## CONFIDENTIEL-GIN GIR au 010123
|  |  |  | GIN - Grand Installateur National |  |  | PRIX TAQUETS NON COMMUNIQUES |  |  |  | GIN - Grand Installateur National |  |  | PRIX TAQUETS NON COMMUNIQUES |  |  |  |  | GIN - Grand Installateur National |  |  | PRIX TAQUETS NON COMMUNIQUES |  |  |  | GIN - Grand Installateur National |  |  | PRIX TAQUETS NON COMMUNIQUES |  |  | GIN - Grand Installateur National |  |  | PRIX TAQUETS NON COMMUNIQUES |  |  |  | GIR - Grand Installateur Régional |  |  | PRIX TAQUETS NON COMMUNIQUES |  |  |  | GIR - Grand Installateur Régional |  |  | PRIX TAQUETS NON COMMUNIQUES
|  |  |  | Date début | 2023-01-01 | [5 empty] | Date début | 2023-01-01 | [6 empty] | Date début | 2023-01-01 | [5 empty] | Date début | 2023-01-01 |  |  |  |  | Date début | 2023-01-01 | [5 empty] | Date début | 2023-01-01 | [5 empty] | Date début | 2023-01-01
|  |  |  | Date fin | 2023-06-30 | [5 empty] | Date fin | 2023-06-30 | [6 empty] | Date fin | 2023-06-30 | [5 empty] | Date fin | 2023-06-30 |  |  |  |  | Date fin | 2023-06-30 | [5 empty] | Date fin | 2023-06-30 | [5 empty] | Date fin | 2023-06-30
|  |  |  | SPIE |  |  | SPIE |  |  |  | VINCI |  |  | VINCI |  |  |  |  | EIFFAGE |  |  | EIFFAGE |  |  |  | GIN 1 |  |  | GIN1 |  |  | GIN 2 |  |  | GIN2 |  |  |  | GIR 1 |  |  | GIR1 |  |  |  | GIR 2 |  |  | GIR2
|  |  |  | SPIE | SPIE-230101PB | [5 empty] | VINCI | VINC-230101PB | [6 empty] | EIFFAGE | EIFF-230101PB | [5 empty] | SNEF | SNEF-230101PB |  |  |  |  | FAUCHÉ | FAUC-230101PB | [5 empty] | FAYAT | FAYA-230101PB | [5 empty] | AVENEL | AVEN-230101PB
[26 empty] | ENGIE | ENGI-230101PB | [11 empty] | BRUNET | BRUN-230101PB
[39 empty] | HERVE THERMIQUE | HERV-230101PB
[26 empty] | BOUYGUES ES + BOUYGUES CONSTRUCTION | BOUY-230101PB | [11 empty] | SBE | SBE-230101PB
[39 empty] | CESA | CESA-230101PB
[39 empty] | CEME | CEME-230101PB
|  | AU 01 Janvier 2023 | [36 empty] | ALLEZ&CIE | ALLE-230101PB
|  | Maj 15/11/2022 |  | 2023 |  |  | 2023 |  |  |  | 2023 |  |  | 2023 |  |  |  |  | 2023 |  |  | 2023 |  |  |  | 2023 |  |  | 2023 |  |  | 2023 |  |  | 2023 |  |  |  | 2023 |  |  | 2023 |  |  |  | 2023 |  |  | 2023
| REFINFOR | LIBELLE30 | TARIF 2023 | NET DISTRIBUTEUR | NET INSTALLATEUR | MARGE DISTRI | TAQUET NET DISTRIBUTEUR | TAQUET NET INSTALLATEUR +5% | Marge Distri |  | NET DISTRIBUTEUR | NET INSTALLATEUR | MARGE DISTRI | TAQUET NET DISTRIBUTEUR | TAQUET NET INSTALLATEUR +5% | Marge Distri |  |  | NET DISTRIBUTEUR | NET INSTALLATEUR | MARGE DISTRI | TAQUET NET DISTRIBUTEUR | TAQUET NET INSTALLATEUR +5% | Marge Distri |  | NET DISTRIBUTEUR | NET INSTALLATEUR | MARGE DISTRI | TAQUET NET DISTRIBUTEUR | TAQUET NET INSTALLATEUR +5% | Marge Distri | NET DISTRIBUTEUR | NET INSTALLATEUR | MARGE DISTRI | TAQUET NET DISTRIBUTEUR | TAQUET NET INSTALLATEUR +5% | Marge Distri |  | NET DISTRIBUTEUR | NET INSTALLATEUR | MARGE DISTRI | TAQUET NET DISTRIBUTEUR | TAQUET NET INSTALLATEUR +5% | Marge Distri |  | NET DISTRIBUTEUR | NET INSTALLATEUR | MARGE DISTRI | TAQUET NET DISTRIBUTEUR | TAQUET NET INSTALLATEUR +5% | Marge Distri
| 91001 | LC-Click-N 140-BL | 48.7091 | 14.6449 | 16.4015 | 10.71% | 14.4908 | 15.5815 | 7% |  | 15.4862 | 17.3385 | 10.68% | 15.3185 | 16.4715 | 7% |  |  | 15.4862 | 17.3385 | 10.68% | 15.3185 | 16.4715 | 7% |  | 15.4862 | 17.3385 | 10.68% | 15.3185 | 16.4715 | 7% | 15.4862 | 17.4256 | 11.13% | 15.3955 | 16.5543 | 7% |  | 16.2615 | 18.2108 | 10.7% | 16.0892 | 17.3002 | 7% |  | 16.4258 | 18.3947 | 10.7% | 16.2517 | 17.475 | 7%
| 91002 | LC-Click-N 200-BL | 66.4163 | 20.9625 | 23.4769 | 10.71% | 20.7419 | 22.3031 | 7% |  | 22.1631 | 24.8231 | 10.72% | 21.9312 | 23.5819 | 7% |  |  | 22.1631 | 24.8231 | 10.72% | 21.9312 | 23.5819 | 7% |  | 22.1631 | 24.8231 | 10.72% | 21.9312 | 23.5819 | 7% | 22.1631 | 24.9478 | 11.16% | 22.0414 | 23.7004 | 7% |  | 23.2723 | 26.0615 | 10.7% | 23.0254 | 24.7585 | 7% |  | 23.5074 | 26.3248 | 10.7% | 23.2579 | 25.0085 | 7%
| 91008 | LC-plus 280-BL | 109.4605 | 29.9822 | 33.5785 | 10.71% | 29.6666 | 31.8995 | 7% |  | 31.7046 | 35.5062 | 10.71% | 31.3697 | 33.7308 | 7% |  |  | 31.7046 | 35.5062 | 10.71% | 31.3697 | 33.7308 | 7% |  | 31.7046 | 35.5062 | 10.71% | 31.3697 | 33.7308 | 7% | 31.7046 | 35.6846 | 11.15% | 31.5273 | 33.9003 | 7% |  | 33.2877 | 37.2831 | 10.72% | 32.9396 | 35.4189 | 7% |  | 33.6239 | 37.6597 | 10.72% | 33.2723 | 35.7767 | 7%
| 91011 | LC-Click-N 140-BR | 49.7088 | - | - | [5 empty] | - | - | [6 empty] | - | - | [5 empty] | - | - |  |  |  |  | 16.289 | 18.3023 |  | 16.1701 | 17.3872 | 7%
| 91012 | LC-Click-N 200-BR | 67.7837 | - | - | [5 empty] | - | - | [6 empty] | - | - | [5 empty] | - | - |  |  |  |  | 23.3113 | 26.1925 |  | 23.1411 | 24.8829 | 7%
| 91080 | Cache Arrière LC-BL | 6.8773 | 0.010769 | 0.021647 | 50.25% | 0.01 | 0.020564 | 51.37% |  | 0.010769 | 0.021538 | 50% | 0.01 | 0.020462 | 51.13% |  |  | 0.010769 | 0.021538 | 50% | 0.01 | 0.020462 | 51.13% |  | 0.010769 | 0.021538 | 50% | 0.01 | 0.020462 | 51.13% | 0.010769 | 0.021647 | 50.25% | 0.01 | 0.020564 | 51.37% |  | 0.010769 | 0.021538 | 50% | 0.01 | 0.020462 | 51.13% |  | 0.010769 | 0.021538 | 50% | 0.01 | 0.020462 | 51.13%
| 91101 | LC-Click-140-BL | 47.4248 | 11.5071 | 12.8874 | 10.71% | 11.386 | 12.243 | 7% |  | 12.1689 | 13.6279 | 10.71% | 12.0402 | 12.9465 | 7% |  |  | 11.93 | 13.36 | 10.7% | 11.8036 | 12.692 | 7% |  | 12.1689 | 13.6279 | 10.71% | 12.0402 | 12.9465 | 7% | 12.1689 | 13.6964 | 11.15% | 12.1007 | 13.0116 | 7% |  | 12.7768 | 14.3132 | 10.73% | 12.6457 | 13.5975 | 7% |  | 12.9059 | 14.4577 | 10.73% | 12.7734 | 13.7348 | 7%
| 91102 | LC-Click-200-BL | 67.7531 | 15.5139 | 17.3747 | 10.71% | 15.3506 | 16.506 | 7% |  | 16.4021 | 18.3695 | 10.71% | 16.2294 | 17.451 | 7% |  |  | 16.07 | 18 | 10.72% | 15.903 | 17.1 | 7% |  | 16.4021 | 18.3695 | 10.71% | 16.2294 | 17.451 | 7% | 16.4021 | 18.4618 | 11.16% | 16.311 | 17.5387 | 7% |  | 17.22 | 19.2868 | 10.72% | 17.0399 | 18.3225 | 7% |  | 17.3939 | 19.4817 | 10.72% | 17.212 | 18.5076 | 7%
| 92077 | IR-PD-1C-E | 29.3358 | - | - | [26 empty] | 11.0199 | 12.3819 |  | 10.9394 | 11.7628 | 7%
| 92142 | PD4-S-AP | 161.973 | - | - | [26 empty] | 54.1073 | 60.7947 |  | 53.7122 | 57.755 | 7%
| 92144 | PD4N-1C-AP | 146.5295 | 52.1275 | 58.38 | 10.71% | 51.5787 | 55.461 | 7% |  | 55.1169 | 61.7292 | 10.71% | 54.5378 | 58.6428 | 7% |  |  | 55.1169 | 61.7292 | 10.71% | 54.5378 | 58.6428 | 7% |  | 55.1169 | 61.7292 | 10.71% | 54.5378 | 58.6428 | 7% | 55.1169 | 62.0394 | 11.16% | 54.8118 | 58.9375 | 7% |  | 57.8738 | 64.8092 | 10.7% | 57.259 | 61.5688 | 7% |  | 58.4584 | 65.4639 | 10.7% | 57.8373 | 62.1907 | 7%
| 92149 | PD4N-1C-FP | 156.0897 | 52.9929 | 59.3492 | 10.71% | 52.435 | 56.3818 | 7% |  | 56.0323 | 62.7523 | 10.71% | 55.4417 | 59.6147 | 7% |  |  | 56.0323 | 62.7523 | 10.71% | 55.4417 | 59.6147 | 7% |  | 56.0323 | 62.7523 | 10.71% | 55.4417 | 59.6147 | 7% | 56.0323 | 63.0676 | 11.16% | 55.7203 | 59.9143 | 7% |  | 58.8323 | 65.8969 | 10.72% | 58.2199 | 62.6021 | 7% |  | 59.4266 | 66.5625 | 10.72% | 58.808 | 63.2344 | 7%
| 92190 | PD3N-1C-AP | 102.2099 | 29.9822 | 33.5785 | 10.71% | 29.6666 | 31.8995 | 7% |  | 31.7046 | 35.5062 | 10.71% | 31.3697 | 33.7308 | 7% |  |  | 31.7046 | 35.5062 | 10.71% | 31.3697 | 33.7308 | 7% |  | 31.7046 | 35.5062 | 10.71% | 31.3697 | 33.7308 | 7% | 31.7046 | 35.6846 | 11.15% | 31.5273 | 33.9003 | 7% |  | 33.2877 | 37.2831 | 10.72% | 32.9396 | 35.4189 | 7% |  | 33.6239 | 37.6597 | 10.72% | 33.2723 | 35.7767 | 7%
| 92194 | PD3-1C-AP | 102.9395 | 19.1358 | 21.4311 | 10.71% | 18.9343 | 20.3595 | 7% |  | 20.2263 | 22.6579 | 10.73% | 20.0183 | 21.525 | 7% |  |  | 20.2263 | 22.6579 | 10.73% | 20.0183 | 21.525 | 7% |  | 20.2263 | 22.6579 | 10.73% | 20.0183 | 21.525 | 7% | 20.2263 | 22.7718 | 11.18% | 20.1188 | 21.6332 | 7% |  | 21.2432 | 23.7853 | 10.69% | 21.0143 | 22.596 | 7% |  | 21.4577 | 24.0255 | 10.69% | 21.2265 | 22.8242 | 7%
| 92196 | PD3N-1C-FP | 111.3564 | 29.9822 | 33.5785 | 10.71% | 29.6666 | 31.8995 | 7% |  | 31.7046 | 35.5062 | 10.71% | 31.3697 | 33.7308 | 7% |  |  | 31.7046 | 35.5062 | 10.71% | 31.3697 | 33.7308 | 7% |  | 31.7046 | 35.5062 | 10.71% | 31.3697 | 33.7308 | 7% | 31.7046 | 35.6846 | 11.15% | 31.5273 | 33.9003 | 7% |  | 33.2877 | 37.2831 | 10.72% | 32.9396 | 35.4189 | 7% |  | 33.6239 | 37.6597 | 10.72% | 33.2723 | 35.7767 | 7%
| 92197 | PD3-1C-FP | 112.4608 | 21.8892 | 24.5147 | 10.71% | 21.6588 | 23.289 | 7% |  | 22.2158 | 24.8795 | 10.71% | 21.981 | 23.6355 | 7% |  |  | 22.2158 | 24.8795 | 10.71% | 21.981 | 23.6355 | 7% |  | 22.2158 | 24.8795 | 10.71% | 21.981 | 23.6355 | 7% | 22.2158 | 25.0045 | 11.15% | 22.0915 | 23.7543 | 7% |  | 23.3321 | 26.1284 | 10.7% | 23.0845 | 24.822 | 7% |  | 23.5678 | 26.3923 | 10.7% | 23.3176 | 25.0727 | 7%
| 92254 | PD4-S-FP | 147.8968 | - | - | [5 empty] | - | - | [6 empty] | - | - | [5 empty] | - | - |  |  |  |  | 53.0284 | 59.5825 |  | 52.6412 | 56.6034 | 7%
| 92258 | PD2-M-DALI/DSI-FP | 192.1475 | 55.9677 | 62.6769 | 10.7% | 55.3751 | 59.5431 | 7% |  | 55.9677 | 62.6769 | 10.7% | 55.3751 | 59.5431 | 7% |  |  | 55.9677 | 62.6769 | 10.7% | 55.3751 | 59.5431 | 7% |  | 55.9677 | 62.6769 | 10.7% | 55.3751 | 59.5431 | 7% | 55.9677 | 62.6769 | 10.7% | 55.3751 | 59.5431 | 7% |  | 58.7677 | 65.8108 | 10.7% | 58.1438 | 62.5202 | 7% |  | 58.7677 | 65.8108 | 10.7% | 58.1438 | 62.5202 | 7%
| 93452 | PD2N-M-DACO DALI-2 | 192.1475 | 55.9677 | 62.6769 | 10.7% | 55.3751 | 59.5431 | 7% |  | 55.9677 | 62.6769 | 10.7% | 55.3751 | 59.5431 | 7% |  |  | 54.85 | 61.42 | 10.7% | 54.2646 | 58.349 | 7% |  | 55.9677 | 62.6769 | 10.7% | 55.3751 | 59.5431 | 7% | 55.9677 | 62.6769 | 10.7% | 55.3751 | 59.5431 | 7% |  | 58.7677 | 65.8108 | 10.7% | 58.1438 | 62.5202 | 7% |  | 58.7677 | 65.8108 | 10.7% | 58.1438 | 62.5202 | 7%
N | 93455 | PD2N-M-DACO-1C DALI-2 | 214.9911 | 62.6206 | 70.1274 | 10.7% | 61.9576 | 66.621 | 7% |  | 61.3701 | 68.7211 | 10.7% | 60.7151 | 65.285 | 7% |  |  | 61.3701 | 68.7211 |  | 60.7151 | 65.285 | 7% |  | 62.6206 | 70.1274 | 10.7% | 61.9576 | 66.621 | 7% | 62.6206 | 70.1274 | 10.7% | 61.9576 | 66.621 | 7% |  | 65.7535 | 73.6338 | 10.7% | 65.0554 | 69.9521 | 7% |  | 65.7535 | 73.6338 | 10.7% | 65.0554 | 69.9521 | 7%
| 93454 | KIT AP IP54 PD2N H blc | 7.918 | 2.331 | 2.6104 | 10.7% | 2.3063 | 2.4799 | 7% |  | 2.331 | 2.6104 | 10.7% | 2.3063 | 2.4799 | 7% |  |  | 2.331 | 2.6104 | 10.7% | 2.3063 | 2.4799 | 7% |  | 2.331 | 2.6104 | 10.7% | 2.3063 | 2.4799 | 7% | 2.331 | 2.6104 | 10.7% | 2.3063 | 2.4799 | 7% |  | 2.331 | 2.6104 | 10.7% | 2.3063 | 2.4799 | 7% |  | 2.331 | 2.6104 | 10.7% | 2.3063 | 2.4799 | 7%
| 92270 | PD4N-1C-C-AP | 146.5295 | 48.5023 | 54.32 | 10.71% | 47.9917 | 51.604 | 7% |  | 51.2938 | 57.4431 | 10.7% | 50.751 | 54.5709 | 7% |  |  | 51.2938 | 57.4431 | 10.7% | 50.751 | 54.5709 | 7% |  | 51.2938 | 57.4431 | 10.7% | 50.751 | 54.5709 | 7% | 51.2938 | 57.7317 | 11.15% | 51.006 | 54.8451 | 7% |  | 53.8569 | 60.3185 | 10.71% | 53.2914 | 57.3025 | 7% |  | 54.4009 | 60.9277 | 10.71% | 53.8297 | 57.8814 | 7%
| 92274 | PD4N-1C-C-FP | 156.0897 | 49.9736 | 55.9677 | 10.71% | 49.4475 | 53.1693 | 7% |  | 52.8338 | 59.1769 | 10.72% | 52.2828 | 56.2181 | 7% |  |  | 52.8338 | 59.1769 | 10.72% | 52.2828 | 56.2181 | 7% |  | 52.8338 | 59.1769 | 10.72% | 52.2828 | 56.2181 | 7% | 52.8338 | 59.4743 | 11.17% | 52.5455 | 56.5006 | 7% |  | 55.4723 | 62.1277 | 10.71% | 54.8898 | 59.0213 | 7% |  | 56.0326 | 62.7552 | 10.71% | 55.4443 | 59.6175 | 7%
| 92275 | PD4-M-DALI/DSI-FP | 229.7106 | 88.9646 | 99.6477 | 10.72% | 88.0387 | 94.6653 | 7% |  | 88.9646 | 99.6477 | 10.72% | 88.0387 | 94.6653 | 7% |  |  | 88.9646 | 99.6477 | 10.72% | 88.0387 | 94.6653 | 7% |  | 88.9646 | 99.6477 | 10.72% | 88.0387 | 94.6653 | 7% | 88.9646 | 99.6477 | 10.72% | 88.0387 | 94.6653 | 7% |  | 93.4123 | 104.6231 | 10.72% | 92.4345 | 99.3919 | 7% |  | 93.4123 | 104.6231 | 10.72% | 92.4345 | 99.3919 | 7%
| 93460 | PD4N-M-DACO DALI-2 | 229.7106 | 88.9646 | 99.6477 | 10.72% | 88.0387 | 94.6653 | 7% |  | 88.9646 | 99.6477 | 10.72% | 88.0387 | 94.6653 | 7% |  |  | 88.9646 | 99.6477 | 10.72% | 88.0387 | 94.6653 | 7% |  | 88.9646 | 99.6477 | 10.72% | 88.0387 | 94.6653 | 7% | 88.9646 | 99.6477 | 10.72% | 88.0387 | 94.6653 | 7% |  | 93.4123 | 104.6231 | 10.72% | 92.4345 | 99.3919 | 7% |  | 93.4123 | 104.6231 | 10.72% | 92.4345 | 99.3919 | 7%
N | 93463 | PD4N-M-DACO-1C DALI-2 | 234.8929 | 90.9719 | 101.896 | 10.72% | 90.0251 | 96.8012 | 7% |  | 90.9719 | 101.896 | 10.72% | 90.0251 | 96.8012 | 7% |  |  | 90.9719 | 101.896 |  | 90.0251 | 96.8012 | 7% |  | 90.9719 | 101.896 | 10.72% | 90.0251 | 96.8012 | 7% | 90.9719 | 101.896 | 10.72% | 90.0251 | 96.8012 | 7% |  | 95.52 | 106.9837 | 10.72% | 94.5201 | 101.6345 | 7% |  | 95.52 | 106.9837 | 10.72% | 94.5201 | 101.6345 | 7%
| 93465 | KIT AP IP54 PD4N H blc | 8.988 | 2.646 | 2.9371 | 9.91% | 2.5949 | 2.7902 | 7% |  | 2.646 | 2.9371 | 9.91% | 2.5949 | 2.7902 | 7% |  |  | 2.646 | 2.9371 | 9.91% | 2.5949 | 2.7902 | 7% |  | 2.646 | 2.9371 | 9.91% | 2.5949 | 2.7902 | 7% | 2.646 | 2.9371 | 9.91% | 2.5949 | 2.7902 | 7% |  | 2.646 | 2.9371 | 9.91% | 2.5949 | 2.7902 | 7% |  | 2.646 | 2.9371 | 9.91% | 2.5949 | 2.7902 | 7%
N | 93459 | PD11-M-DACO-FLAT DALI-2 | 201.4587 | 60.4376 | 67.6951 | 10.72% | 59.8086 | 64.3103 | 7% |  | 60.4376 | 67.6951 | 10.72% | 59.8086 | 64.3103 | 7% |  |  | 60.4376 | 67.6951 |  | 59.8086 | 64.3103 | 7% |  | 60.4376 | 67.6951 | 10.72% | 59.8086 | 64.3103 | 7% | 60.4376 | 67.6951 | 10.72% | 59.8086 | 64.3103 | 7% |  | 62.4522 | 69.9473 | 10.72% | 61.7985 | 66.45 | 7% |  | 62.4522 | 69.9473 | 10.72% | 61.7985 | 66.45 | 7%
| 92279 | PD4-M-DALI/DSI-AP | 249.2448 | 88.9646 | 99.6477 | 10.72% | 88.0387 | 94.6653 | 7% |  | 88.9646 | 99.6477 | 10.72% | 88.0387 | 94.6653 | 7% |  |  | 88.9646 | 99.6477 | 10.72% | 88.0387 | 94.6653 | 7% |  | 88.9646 | 99.6477 | 10.72% | 88.0387 | 94.6653 | 7% | 88.9646 | 99.6477 | 10.72% | 88.0387 | 94.6653 | 7% |  | 93.4123 | 104.6231 | 10.72% | 92.4345 | 99.3919 | 7% |  | 93.4123 | 104.6231 | 10.72% | 92.4345 | 99.3919 | 7%
| 92280 | PD2-M-DALI/DSI-AP | 215.8184 | 55.9677 | 62.6769 | 10.7% | 55.3751 | 59.5431 | 7% |  | 55.9677 | 62.6769 | 10.7% | 55.3751 | 59.5431 | 7% |  |  | 55.9677 | 62.6769 | 10.7% | 55.3751 | 59.5431 | 7% |  | 55.9677 | 62.6769 | 10.7% | 55.3751 | 59.5431 | 7% | 55.9677 | 62.6769 | 10.7% | 55.3751 | 59.5431 | 7% |  | 58.7677 | 65.8108 | 10.7% | 58.1438 | 62.5202 | 7% |  | 58.7677 | 65.8108 | 10.7% | 58.1438 | 62.5202 | 7%
| 92444 | PD4-S-C-FP | 147.8968 | - | - | [5 empty] | - | - | [6 empty] | - | - | [5 empty] | - | - |  |  |  |  | 53.0284 | 59.5825 |  | 52.6412 | 56.6034 | 7% |  | - | - | [5 empty] | - | -
| 92550 | PD2-M-1C-AP | 154.7224 | 56.0604 | 62.7846 | 10.71% | 55.4702 | 59.6454 | 7% |  | 59.2738 | 66.3923 | 10.72% | 58.6576 | 63.0727 | 7% |  |  | 59.2738 | 66.3923 | 10.72% | 58.6576 | 63.0727 | 7% |  | 59.2738 | 66.3923 | 10.72% | 58.6576 | 63.0727 | 7% | 59.2738 | 66.7259 | 11.17% | 58.9524 | 63.3896 | 7% |  | 62.2462 | 69.7092 | 10.71% | 61.5881 | 66.2238 | 7% |  | 62.8749 | 70.4134 | 10.71% | 62.2102 | 66.8927 | 7%
| 92565 | PD2-M-1C-FP | 143.8061 | 53.0923 | 59.4569 | 10.7% | 52.5302 | 56.4841 | 7% |  | 51.3765 | 57.7231 | 10.99% | 50.9983 | 54.8369 | 7% |  |  | 53.0923 | 59.4569 | 10.7% | 52.5302 | 56.4841 | 7% |  | 53.0923 | 59.4569 | 10.7% | 52.5302 | 56.4841 | 7% | 53.0923 | 59.7557 | 11.15% | 52.7942 | 56.7679 | 7% |  | 55.7415 | 62.4292 | 10.71% | 55.1562 | 59.3078 | 7% |  | 56.3046 | 63.0598 | 10.71% | 55.7134 | 59.9068 | 7%
| 92580 | PD4-M-1C-AP | 165.2018 | 62.2677 | 69.7415 | 10.72% | 61.6166 | 66.2545 | 7% |  | 62.2677 | 69.7415 | 10.72% | 61.6166 | 66.2545 | 7% |  |  | 62.2677 | 69.7415 | 10.72% | 61.6166 | 66.2545 | 7% |  | 62.2677 | 69.7415 | 10.72% | 61.6166 | 66.2545 | 7% | 62.2677 | 70.092 | 11.16% | 61.9263 | 66.5874 | 7% |  | 65.3908 | 73.2308 | 10.71% | 64.6994 | 69.5692 | 7% |  | 66.0513 | 73.9705 | 10.71% | 65.3529 | 70.272 | 7%
| 92585 | PD4-M-1C-FP | 162.5935 | 58.8874 | 65.9508 | 10.71% | 58.2675 | 62.6532 | 7% |  | 62.2677 | 69.7415 | 10.72% | 61.6166 | 66.2545 | 7% |  |  | 62.2677 | 69.7415 | 10.72% | 61.6166 | 66.2545 | 7% |  | 62.2677 | 69.7415 | 10.72% | 61.6166 | 66.2545 | 7% | 62.2677 | 70.092 | 11.16% | 61.9263 | 66.5874 | 7% |  | 65.3908 | 73.2308 | 10.71% | 64.6994 | 69.5692 | 7% |  | 66.0513 | 73.9705 | 10.71% | 65.3529 | 70.272 | 7%
| 92586 | PD4-M-1C-C-FP | 162.5935 | 58.8874 | 65.9508 | 10.71% | 58.2675 | 62.6532 | 7% |  | 62.2677 | 69.7415 | 10.72% | 61.6166 | 66.2545 | 7% |  |  | 62.2677 | 69.7415 | 10.72% | 61.6166 | 66.2545 | 7% |  | 62.2677 | 69.7415 | 10.72% | 61.6166 | 66.2545 | 7% | 62.2677 | 70.092 | 11.16% | 61.9263 | 66.5874 | 7% |  | 65.3908 | 73.2308 | 10.71% | 64.6994 | 69.5692 | 7% |  | 66.0513 | 73.9705 | 10.71% | 65.3529 | 70.272 | 7%
| 92587 | PD4-M-1C-C-AP | 165.2018 | 58.8874 | 65.9508 | 10.71% | 58.2675 | 62.6532 | 7% |  | 62.2677 | 69.7415 | 10.72% | 61.6166 | 66.2545 | 7% |  |  | 62.2677 | 69.7415 | 10.72% | 61.6166 | 66.2545 | 7% |  | 62.2677 | 69.7415 | 10.72% | 61.6166 | 66.2545 | 7% | 62.2677 | 70.092 | 11.16% | 61.9263 | 66.5874 | 7% |  | 65.3908 | 73.2308 | 10.71% | 64.6994 | 69.5692 | 7% |  | 66.0513 | 73.9705 | 10.71% | 65.3529 | 70.272 | 7%
| 92623 | INDOOR 180R COMPLET | 140.6807 | - | - | [5 empty] | 49.562 | 55.6877 | 11% | 49.2001 | 52.9033 | 7% |  |  | - | - | [5 empty] | - | - |  |  |  |  | - | - | [5 empty] | - | - | [5 empty] | - | -
| 92655 | SCT1 | 50.0766 | - | - | [5 empty] | 14.7754 | 16.5523 | 10.74% | 14.624 | 15.7247 | 7% |  |  | - | - | [5 empty] | - | - |  |  |  |  | - | - | [5 empty] | - | - | [5 empty] | - | -
| 92656 | TS-DW1 | 128.4891 | - | - | [5 empty] | 37.5415 | 42.0431 | 10.71% | 37.1451 | 39.9409 | 7% |  |  | - | - | [5 empty] | - | - |  |  |  |  | - | - | [5 empty] | - | - | [5 empty] | - | -
| 92902 | PD9-1C-FP-BL | 106.4844 | 34.6267 | 38.78 | 10.71% | 34.2621 | 36.841 | 7% |  | 36.6154 | 41.0092 | 10.71% | 36.2317 | 38.9588 | 7% |  |  | 36.6154 | 41.0092 | 10.71% | 36.2317 | 38.9588 | 7% |  | 36.6154 | 41.0092 | 10.71% | 36.2317 | 38.9588 | 7% | 36.6154 | 41.2153 | 11.16% | 36.4137 | 39.1545 | 7% |  | 38.4462 | 43.0554 | 10.71% | 38.0394 | 40.9026 | 7% |  | 38.8345 | 43.4903 | 10.71% | 38.4237 | 41.3158 | 7%
| 93055 | IR -BL | 29.3358 | 10.9954 | 12.32 | 10.75% | 10.8847 | 11.704 | 7% |  | 10.9954 | 12.32 | 10.75% | 10.8847 | 11.704 | 7% |  |  | 10.9954 | 12.32 | 10.75% | 10.8847 | 11.704 | 7% |  | 10.9954 | 12.32 | 10.75% | 10.8847 | 11.704 | 7% | 10.9954 | 12.3819 | 11.2% | 10.9394 | 11.7628 | 7% |  | 11.5446 | 12.9338 | 10.74% | 11.4271 | 12.2872 | 7% |  | 11.6612 | 13.0645 | 10.74% | 11.5425 | 12.4113 | 7%
| 93142 | TS-ASTRO-2-NFC | 282.5448 | - | - | [5 empty] | 81.8354 | 91.6569 | 10.72% | 80.9789 | 87.0741 | 7% |  |  | - | - | [5 empty] | - | - |  |  |  |  | - | - | [5 empty] | - | - | [5 empty] | - | -
| 93143 | TS-ASTRO-3-NFC | 370.3682 | - | - | [5 empty] | 108.8662 | 121.9292 | 10.71% | 107.7245 | 115.8328 | 7% |  |  | - | - | [5 empty] | - | - |  |  |  |  | - | - | [5 empty] | - | - | [5 empty] | - | -
| 93152 | TS-DW-2-NFC | 186.4711 | - | - | [5 empty] | 54.2231 | 60.7277 | 10.71% | 53.6529 | 57.6913 | 7% |  |  | - | - | [5 empty] | - | - |  |  |  |  | - | - | [5 empty] | - | - | [5 empty] | - | -
| 93153 | TS-DW-3-NFC | 190.0907 | - | - | [5 empty] | 55.8169 | 62.5154 | 10.71% | 55.2323 | 59.3896 | 7% |  |  | - | - | [5 empty] | - | - |  |  |  |  | - | - | [5 empty] | - | - | [5 empty] | - | -
| 93183 | Kit Saillie pour BL4 | 4.7304 | 1.8846 | 2.1215 | 11.17% | 1.8744 | 2.0155 | 7% |  | 1.8846 | 2.1215 | 11.17% | 1.8744 | 2.0155 | 7% |  |  | 1.8846 | 2.1215 | 11.17% | 1.8744 | 2.0155 | 7% |  | 1.8846 | 2.1215 | 11.17% | 1.8744 | 2.0155 | 7% | 1.8846 | 2.1215 | 11.17% | 1.8744 | 2.0155 | 7% |  | 1.8846 | 2.1215 | 11.17% | 1.8744 | 2.0155 | 7% |  | 1.9037 | 2.143 | 11.17% | 1.8933 | 2.0358 | 7%
| 93256 | Kit Mont Apparent - Saillie | 3.4473 | 1.2843 | 1.4431 | 11% | 1.275 | 1.3709 | 7% |  | 1.2843 | 1.4431 | 11% | 1.275 | 1.3709 | 7% |  |  | 1.2843 | 1.4431 | 11% | 1.275 | 1.3709 | 7% |  | 1.2843 | 1.4431 | 11% | 1.275 | 1.3709 | 7% | 1.2843 | 1.4431 | 11% | 1.275 | 1.3709 | 7% |  | 1.2843 | 1.4431 | 11% | 1.275 | 1.3709 | 7% |  | 1.2973 | 1.4577 | 11% | 1.2878 | 1.3848 | 7%
| 93284 | BL-4-C-FP | 123.7166 | 38.6833 | 43.3263 | 10.72% | 38.2788 | 41.16 | 7% |  | 38.6833 | 43.3263 | 10.72% | 38.2788 | 41.16 | 7% |  |  | 37.91 | 42.46 | 10.72% | 37.5134 | 40.337 | 7% |  | 38.6833 | 43.3263 | 10.72% | 38.2788 | 41.16 | 7% | 38.6833 | 43.3263 | 10.72% | 38.2788 | 41.16 | 7% |  | 40.6174 | 45.4926 | 10.72% | 40.1927 | 43.218 | 7% |  | 41.0277 | 45.9522 | 10.72% | 40.5987 | 43.6545 | 7%
| 93288 | BL-4-FP | 132.207 | 38.6833 | 43.3263 | 10.72% | 38.2788 | 41.16 | 7% |  | 38.6833 | 43.3263 | 10.72% | 38.2788 | 41.16 | 7% |  |  | 37.91 | 42.46 | 10.72% | 37.5134 | 40.337 | 7% |  | 38.6833 | 43.3263 | 10.72% | 38.2788 | 41.16 | 7% | 38.6833 | 43.3263 | 10.72% | 38.2788 | 41.16 | 7% |  | 40.6174 | 45.4926 | 10.72% | 40.1927 | 43.218 | 7% |  | 41.0277 | 45.9522 | 10.72% | 40.5987 | 43.6545 | 7%
| 93317 | BL-2-FP | 94.34 | 19.5632 | 21.9726 | 10.97% | 19.4128 | 20.874 | 7% |  | 19.5632 | 21.9726 | 10.97% | 19.4128 | 20.874 | 7% |  |  | 19.17 | 21.53 | 10.96% | 19.0218 | 20.4535 | 7% |  | 19.5632 | 21.9726 | 10.97% | 19.4128 | 20.874 | 7% | 22.1384 | 24.9934 | 11.42% | 22.0817 | 23.7437 | 7% |  | 22.1384 | 24.8684 | 10.98% | 21.9713 | 23.625 | 7% |  | 22.362 | 25.1196 | 10.98% | 22.1932 | 23.8636 | 7%
| 93321 | RC-plus next N 130 Blanc | 119.8711 | 38.6615 | 43.2923 | 10.7% | 38.2488 | 41.1277 | 7% |  | 38.6615 | 43.2923 | 10.7% | 38.2488 | 41.1277 | 7% |  |  | 38.6615 | 43.2923 | 10.7% | 38.2488 | 41.1277 | 7% |  | 38.6615 | 43.2923 | 10.7% | 38.2488 | 41.1277 | 7% | 38.6615 | 43.5099 | 11.14% | 38.441 | 41.3344 | 7% |  | 40.5892 | 45.4569 | 10.71% | 40.1612 | 43.1841 | 7% |  | 40.9992 | 45.9161 | 10.71% | 40.5669 | 43.6203 | 7%
| 93331 | RC-plus next N 230 Blanc | 162.8692 | 55.9246 | 62.6338 | 10.71% | 55.337 | 59.5022 | 7% |  | 55.9246 | 62.6338 | 10.71% | 55.337 | 59.5022 | 7% |  |  | 55.9246 | 62.6338 | 10.71% | 55.337 | 59.5022 | 7% |  | 55.9246 | 62.6338 | 10.71% | 55.337 | 59.5022 | 7% | 55.9246 | 62.9486 | 11.16% | 55.6151 | 59.8012 | 7% |  | 58.7246 | 65.7677 | 10.71% | 58.1058 | 62.4793 | 7% |  | 59.3178 | 66.432 | 10.71% | 58.6927 | 63.1104 | 7%
| 93341 | RC-plus next N 280 Blanc | 200.6736 | 68.0508 | 76.2138 | 10.71% | 67.3349 | 72.4032 | 7% |  | 68.0508 | 76.2138 | 10.71% | 67.3349 | 72.4032 | 7% |  |  | 68.0508 | 76.2138 | 10.71% | 67.3349 | 72.4032 | 7% |  | 68.0508 | 76.2138 | 10.71% | 67.3349 | 72.4032 | 7% | 68.0508 | 76.5968 | 11.16% | 67.6733 | 72.767 | 7% |  | 71.4538 | 80.0262 | 10.71% | 70.7031 | 76.0248 | 7% |  | 72.1756 | 80.8345 | 10.71% | 71.4173 | 76.7928 | 7%
| 93404 | BL4-PLUS-FP | 142.4196 | 48.5653 | 54.4011 | 10.73% | 48.0633 | 51.681 | 7% |  | 48.5653 | 54.4011 | 10.73% | 48.0633 | 51.681 | 7% |  |  | 47.59 | 53.31 | 10.73% | 47.0994 | 50.6445 | 7% |  | 48.5653 | 54.4011 | 10.73% | 48.0633 | 51.681 | 7% | 48.5653 | 54.4011 | 10.73% | 48.0633 | 51.681 | 7% |  | 50.9858 | 57.12 | 10.74% | 50.4655 | 54.264 | 7% |  | 50.9858 | 57.12 | 10.74% | 50.4655 | 54.264 | 7%
| 96185 | CAPOT IP23 PD3-1C | 3.2634 | 0.010769 | 0.021647 | 50.25% | 0.01 | 0.020564 | 51.37% |  | 0.010769 | 0.021538 | 50% | 0.01 | 0.020462 | 51.13% |  |  | 0.010769 | 0.021538 | 50% | 0.01 | 0.020462 | 51.13% |  | 0.010769 | 0.021538 | 50% | 0.01 | 0.020462 | 51.13% | 0.010769 | 0.021647 | 50.25% | 0.01 | 0.020564 | 51.37% |  | 0.010769 | 0.021538 | 50% | 0.01 | 0.020462 | 51.13% |  | 0.010769 | 0.021538 | 50% | 0.01 | 0.020462 | 51.13%
LES PRIX CI DESSOUS NE SONT PAS COMMUNIQUES
| 92000 | IR-RC | 27.4166 | 11.401 | 12.8101 | 11% | 11.3177 | 12.1696 | 7% | 60.4% | 11.401 | 12.8101 | 11% | 11.3177 | 12.1696 | 7% | 60.4% | 60.4% | 11.401 | 12.8101 | 11% | 11.3177 | 12.1696 | 7% | 60.4% | 11.401 | 12.8101 | 11% | 11.3177 | 12.1696 | 7% | 11.401 | 12.8101 | 11% | 11.3177 | 12.1696 | 7% | 60.4% | 11.971 | 13.4506 | 11% | 11.8836 | 12.778 | 7% | 0.58416 | 11.971 | 13.4506 | 11% | 11.8836 | 12.778 | 7% | 58.42%
| 92139 | CADRE 180 IP54 - RAL9010 | 24.3131 | 9.7859 | 10.9953 | 11% | 9.7144 | 10.4456 | 7% | 61.67% | 9.7859 | 10.9953 | 11% | 9.7144 | 10.4456 | 7% | 61.67% | 61.67% | 9.7859 | 10.9953 | 11% | 9.7144 | 10.4456 | 7% | 61.67% | 9.7859 | 10.9953 | 11% | 9.7144 | 10.4456 | 7% | 9.7859 | 10.9953 | 11% | 9.7144 | 10.4456 | 7% | 61.67% | 10.2751 | 11.5451 | 11% | 10.2001 | 10.9679 | 7% | 0.59751 | 10.2751 | 11.5451 | 11% | 10.2001 | 10.9679 | 7% | 59.75%
| 92142 | PD4-S-AP | 151.3766 | 55.9889 | 62.9088 | 11% | 55.58 | 59.7634 | 7% | 64.77% | 55.9889 | 62.9088 | 11% | 55.58 | 59.7634 | 7% | 64.77% | 64.77% | 55.9889 | 62.9088 | 11% | 55.58 | 59.7634 | 7% | 64.77% | 55.9889 | 62.9088 | 11% | 55.58 | 59.7634 | 7% | [7 empty] | 55.9889 | 62.9088 | 11% | 55.58 | 59.7634 | 7% | 0.64775 | 55.9889 | 62.9088 | 11% | 55.58 | 59.7634 | 7% | 64.77%
| 92198 | PD3-2C-FP | 119.0523 | 47.3423 | 53.1935 | 11% | 46.9965 | 50.5339 | 7% | 62.13% | 47.3423 | 53.1935 | 11% | 46.9965 | 50.5339 | 7% | 62.13% | 62.13% | 47.3423 | 53.1935 | 11% | 46.9965 | 50.5339 | 7% | 62.13% | 47.3423 | 53.1935 | 11% | 46.9965 | 50.5339 | 7% | 47.3423 | 53.1935 | 11% | 46.9965 | 50.5339 | 7% | 62.13% | 49.7094 | 55.8532 | 11% | 49.3463 | 53.0606 | 7% | 0.60234 | 49.7094 | 55.8532 | 11% | 49.3463 | 53.0606 | 7% | 60.23%
| 92249 | CdS-FP | 53.4157 | 21.952 | 24.6652 | 11% | 21.7917 | 23.4319 | 7% | 60.86% | 21.952 | 24.6652 | 11% | 21.7917 | 23.4319 | 7% | 60.86% | 60.86% | 21.952 | 24.6652 | 11% | 21.7917 | 23.4319 | 7% | 60.86% | 21.952 | 24.6652 | 11% | 21.7917 | 23.4319 | 7% | 21.952 | 24.6652 | 11% | 21.7917 | 23.4319 | 7% | 60.86% | 23.0496 | 25.8984 | 11% | 22.8813 | 24.6035 | 7% | 0.58903 | 23.0496 | 25.8984 | 11% | 22.8813 | 24.6035 | 7% | 58.9%
| 92369 | CDS-AP | 47.477 | 19.5717 | 21.9906 | 11% | 19.4287 | 20.8911 | 7% | 60.74% | 19.5717 | 21.9906 | 11% | 19.4287 | 20.8911 | 7% | 60.74% | 60.74% | 19.5717 | 21.9906 | 11% | 19.4287 | 20.8911 | 7% | 60.74% | 19.5717 | 21.9906 | 11% | 19.4287 | 20.8911 | 7% | 19.5717 | 21.9906 | 11% | 19.4287 | 20.8911 | 7% | 60.74% | 20.5502 | 23.0901 | 11% | 20.4001 | 21.9356 | 7% | 0.58777 | 20.5502 | 23.0901 | 11% | 20.4001 | 21.9356 | 7% | 58.78%
| 92520 | IR-PD-1C | 27.9536 | 11.401 | 12.8101 | 11% | 11.3177 | 12.1696 | 7% | 61.16% | 11.401 | 12.8101 | 11% | 11.3177 | 12.1696 | 7% | 61.16% | 61.16% | 11.401 | 12.8101 | 11% | 11.3177 | 12.1696 | 7% | 61.16% | 11.401 | 12.8101 | 11% | 11.3177 | 12.1696 | 7% | 11.401 | 12.8101 | 11% | 11.3177 | 12.1696 | 7% | 61.16% | 11.971 | 13.4506 | 11% | 11.8836 | 12.7781 | 7% | 0.59215 | 11.971 | 13.4506 | 11% | 11.8836 | 12.7781 | 7% | 59.21%
| 92623 | INDOOR 180R COMPLET | 131.4772 | 52.3674 | 58.8397 | 11% | 51.9849 | 55.8978 | 7% | 62.07% | 52.3674 | 58.8397 |  |  |  |  | 62.07% | 62.07% | 52.3674 | 58.8397 | 11% | 51.9849 | 55.8978 | 7% | 62.07% | 52.3674 | 58.8397 | 11% | 51.9849 | 55.8978 | 7% | [7 empty] | 54.236 | 60.9393 | 11% | 53.8399 | 57.8924 | 7% | 0.60713 | 54.236 | 60.9393 | 11% | 53.8399 | 57.8924 | 7% | 60.71%
| 92912 | PD9-M-1C-SDB-FP-BL | 166.3682 | 70.3522 | 79.0474 | 11% | 69.8384 | 75.095 | 7% | 59.73% | 70.3522 | 79.0474 | 11% | 69.8384 | 75.095 | 7% | 59.73% | 59.73% | 70.3522 | 79.0474 | 11% | 69.8384 | 75.095 | 7% | 59.73% | 70.3522 | 79.0474 | 11% | 69.8384 | 75.095 | 7% | 70.3522 | 79.0474 | 11% | 69.8384 | 75.095 | 7% | 59.73% | 73.8698 | 82.9997 | 11% | 73.3303 | 78.8498 | 7% | 0.57713 | 73.8698 | 82.9997 | 11% | 73.3303 | 78.8498 | 7% | 57.71%
| 97022 | RC-plus next 230-N | 155.3178 | 59.1595 | 66.4714 | 11% | 58.7275 | 63.1478 | 7% | 63.72% | 59.1595 | 66.4714 | 11% | 58.7275 | 63.1478 | 7% | 63.72% | 63.72% | 59.1595 | 66.4714 | 11% | 58.7275 | 63.1478 | 7% | 63.72% | 59.1595 | 66.4714 | 11% | 58.7275 | 63.1478 | 7% | 59.1595 | 66.4714 | 11% | 58.7275 | 63.1478 | 7% | 63.72% | 62.1175 | 69.7949 | 11% | 61.6638 | 66.3052 | 7% | 0.61911 | 62.1175 | 69.7949 | 11% | 61.6638 | 66.3052 | 7% | 61.91%
| 92152 | PD2-S-AP | 133.7217 | 49.1614 | 55.2375 | 11% | 48.8024 | 52.4757 | 7% | 64.99% | 49.1614 | 55.2375 | 11% | 48.8024 | 52.4757 | 7% | 64.99% | 64.99% | 49.1614 | 55.2375 | 11% | 48.8024 | 52.4757 | 7% | 64.99% | 49.1614 | 55.2375 | 11% | 48.8024 | 52.4757 | 7% | 49.1614 | 55.2375 | 11% | 48.8024 | 52.4757 | 7% | 64.99% | 51.6195 | 57.9994 | 11% | 51.2425 | 55.0994 | 7% | 0.63236 | 51.6195 | 57.9994 | 11% | 51.2425 | 55.0994 | 7% | 63.24%
| 92166 | PD2-S-FP | 127.042 | 44.0281 | 49.4698 | 11% | 43.7066 | 46.9963 | 7% | 66.99% | 44.0281 | 49.4698 | 11% | 43.7066 | 46.9963 | 7% | 66.99% | 66.99% | 44.0281 | 49.4698 | 11% | 43.7066 | 46.9963 | 7% | 66.99% | 44.0281 | 49.4698 | 11% | 43.7066 | 46.9963 | 7% | 44.0281 | 49.4698 | 11% | 43.7066 | 46.9963 | 7% | 66.99% | 46.2296 | 51.9433 | 11% | 45.8919 | 49.3462 | 7% | 0.65344 | 46.2296 | 51.9433 | 11% | 45.8919 | 49.3462 | 7% | 65.34%
| 92254 | PD4-S-FP | 138.2213 | 54.8731 | 61.6551 | 11% | 54.4723 | 58.5724 | 7% | 62.19% | 54.8731 | 61.6551 | 11% | 54.4723 | 58.5724 | 7% | 62.19% | 62.19% | 54.8731 | 61.6551 | 11% | 54.4723 | 58.5724 | 7% | 62.19% | 54.8731 | 61.6551 | 11% | 54.4723 | 58.5724 | 7% | [7 empty] | 54.8731 | 61.6551 | 11% | 54.4723 | 58.5724 | 7% | 0.62191 | 54.8731 | 61.6551 | 11% | 54.4723 | 58.5724 | 7% | 62.19%
| 92442 | PD4-S-C-AP | 148.4878 | 54.8731 | 61.6551 | 11% | 54.4723 | 58.5724 | 7% | 64.81% | 54.8731 | 61.6551 | 11% | 54.4723 | 58.5724 | 7% | 64.81% | 64.81% | 54.8731 | 61.6551 | 11% | 54.4723 | 58.5724 | 7% | 64.81% | 54.8731 | 61.6551 | 11% | 54.4723 | 58.5724 | 7% | 54.8731 | 61.6551 | 11% | 54.4723 | 58.5724 | 7% | 64.81% | 57.6167 | 64.7379 | 11% | 57.1959 | 61.501 | 7% | 0.63045 | 57.6167 | 64.7379 | 11% | 57.1959 | 61.501 | 7% | 63.05%
| 92444 | PD4-S-C-FP | 138.2213 | 54.8731 | 61.6551 | 11% | 54.4723 | 58.5724 | 7% | 62.19% | 54.8731 | 61.6551 | 11% | 54.4723 | 58.5724 | 7% | 62.19% | 62.19% | 54.8731 | 61.6551 | 11% | 54.4723 | 58.5724 | 7% | 62.19% | 54.8731 | 61.6551 | 11% | 54.4723 | 58.5724 | 7% | [7 empty] | 54.8731 | 61.6551 | 11% | 54.4723 | 58.5724 | 7% | 0.62191 | 54.8731 | 61.6551 | 11% | 54.4723 | 58.5724 | 7% | 62.19%
| 92486 | PD2-M-DALI/DSI-1C-FP | 200.9262 | 68.5598 | 77.0335 | 11% | 68.0591 | 73.1819 | 7% | 67.5% | 68.5598 | 77.0335 | 11% | 68.0591 | 73.1819 | 7% | 67.5% | 67.5% | 68.5598 | 77.0335 | 11% | 68.0591 | 73.1819 | 7% | 67.5% | 68.5598 | 77.0335 | 11% | 68.0591 | 73.1819 | 7% | 68.5598 | 77.0335 | 11% | 68.0591 | 73.1819 | 7% | 67.5% | 71.9878 | 80.8852 | 11% | 71.4621 | 76.8409 | 7% | 0.65878 | 71.9878 | 80.8852 | 11% | 71.4621 | 76.8409 | 7% | 65.88%

## AU 010722
FABRICANT | MARQUE | GAMME | REFCIALE | REFARTICLE | REFINFOR | GTIN13 | LIBELLE30 | LIBELLE80 | LIBELLE240 | DATETARIF | TARIF | TARIF | DEV | TVA | QT | UB | QMC | MUL | QMV | QMVT | ST | DELAI | EDI | DUG | STA | DATESTA | REFANT | DATEREC | REFE | REFNEW | REFOLD | D3E | D3EC | D3EV | D3EU | DOUANE | ROHS | HAUTP | HAUTPU | LARGP | LARGPU | PROFP | PROFPU | POIDSP | POIDSPU | DIAM | DIAMU | SECT | SECTU | VP | VPU | MKT1 | MKT1L | MKT2 | MKT2L | MKT3 | MKT3L | MKT4 | MKT4L | MKT5 | MKT5L | FAM1 | FAM1L | FAM2 | FAM2L | FAM3 | FAM3L | DLSR | MADE
https://www.carnets-voyage-photos.fr/visiter-florence-4-jours-programme/ | LUXOMATIC | LUXOMATIC | 10640 | 106400 | 10640 | 4007529106400 | AL2-RC-plus PSG SD-BL | AL2-RC-plus PSG SD-BL Pied Support Blanc Pour Globe Al2 | AL2-RC-plus PSG SD-BL Pied Support Blanc Pour Globe Al2 Pied Support Blanc Pour Globe Al2 | 2022-07-01 | 100.0611 | 100.0611 | EUR | 20 | 1 | EA | 1 | 1 | 1 | BX | 1 | 5 | 1 | 36 | F | 2022-05-06 | [9 empty] | 85439000 |  | 145 | MMT | 100 | MMT | 185 | MMT | 618 | GRM |  |  |  |  | 0.0026825 | MTQ | 02 | ECLAIRAGE | 01 | PIED DE GLOBE | 02 | SANS DETECTEUR |  |  |  |  | 400 | LUXOMATIC |  |  |  |  | 48 | CN
B.E.G | LUXOMAT | LUXOMAT | 10880 | 108800 | 10880 | 4007529108800 | FILTRE ANTIARC | FILTRE ANTIARC Le filtre RC assure le filtrage des parasites émis | FILTRE ANTIARC Le filtre RC assure le filtrage des parasites émis Tension : 230 V AC +10% Dimensions : 38 x 12 x 26 mm Niveau de protection : IP20 / Classe II Longueur cable : 15 cm Température ambiante : -25°C +50°C | 2022-07-01 | 19.1895 | 19.1895 | EUR | 20 | 1 | EA | 1 | 1 | 1 | BX | 1 | 5 | 1 | 36 | A | [10 empty] | 85322500 |  | 25 | MMT | 35 | MMT | 60 | MMT | 33 | GRM |  |  |  |  | 5.25e-05 | MTQ | 01 | DETECTEUR MOUVEMENT | 04 | ACCESSOIRE | [6 empty] | 200 | LUXOMAT | 220 | STANDARD |  |  | 48 | CN
B.E.G | LUXOMAT | LUXOMAT | 10882 | 108824 | 10882 | 4007529108824 | MINI FILTRE ANTI-ARC | MINI FILTRE ANTI-ARC Filtre pour parasites émis par les installations lumineuses | MINI FILTRE ANTI-ARC Filtre pour parasites émis par les installations lumineuses Tension: 230 V AC +10% Dimensions: 50 x 23 x 8 mm Niveau de protection: IP20 / Classe II Température ambiante: -25°C à +50°C Boîtier: polyoléfine | 2022-07-01 | 19.5573 | 19.5573 | EUR | 20 | 1 | EA | 1 | 1 | 1 | BX | 1 | 5 | 1 | 36 | A | 2019-11-27 | [9 empty] | 85322500 |  | 0 | MMT | 0 | MMT | 0 | MMT | 40 | GRM |  |  |  |  | 0 | MTQ | 01 | DETECTEUR MOUVEMENT | 04 | ACCESSOIRE | [6 empty] | 200 | LUXOMAT | 220 | STANDARD |  |  | 48 | CN
B.E.G | LUXOMATIC | LUXOMATIC | 21010 | 210107 | 21010 | 4007529210107 | EL18/M-AUTO-N | EL18/M-AUTO-N Projecteur Eco 18W Noir Mural Avec Inter Crépusculaire Réglable | EL18/M-AUTO-N Projecteur Eco 18W Noir Mural Avec Inter Crépusculaire Réglable Projecteur Eco 18W Noir Mural Avec Inter Crépusculaire Réglable | 2022-07-01 | 121.1695 | 121.1695 | EUR | 20 | 1 | EA | 1 | 1 | 1 | BX | 1 | 5 | 1 | 36 | F | 2022-05-06 | [9 empty] | 94054210 |  | 110 | MMT | 230 | MMT | 240 | MMT | 740 | GRM |  |  |  |  | 0.006072 | MTQ | 03 | PROJECTEUR | 01 | AVEC DETECTEUR | 03 | FLUO-COMPACT |  |  |  |  | 400 | LUXOMATIC |  |  |  |  | 48 | CN
B.E.G | LUXOMATIC | LUXOMATIC | 21015 | 210152 | 21015 | 4007529210152 | EL18/M-AUTO-BL | EL18/M-AUTO-BL Projecteur Eco 18W Blanc Mural Avec Inter Crépusculaire Réglabe | EL18/M-AUTO-BL Projecteur Eco 18W Blanc Mural Avec Inter Crépusculaire Réglabe Projecteur Eco 18W Blanc Mural Avec Inter Crépusculaire Réglabe | 2022-07-01 | 121.1695 | 121.1695 | EUR | 20 | 1 | EA | 1 | 1 | 1 | BX | 1 | 5 | 1 | 36 | F | 2022-05-06 | [9 empty] | 94054210 |  | 110 | MMT | 230 | MMT | 240 | MMT | 737 | GRM |  |  |  |  | 0.006072 | MTQ | 03 | PROJECTEUR | 01 | AVEC DETECTEUR | 03 | FLUO-COMPACT |  |  |  |  | 400 | LUXOMATIC |  |  |  |  | 48 | CN
B.E.G | LUXOMATIC | LUXOMATIC | 21020 | 210206 | 21020 | 4007529210206 | EL18/P-N | EL18/P-N Projecteur Eco 18W Noir Piquet | EL18/P-N Projecteur Eco 18W Noir Piquet Projecteur Eco 18W Noir Piquet | 2022-07-01 | 115.9642 | 115.9642 | EUR | 20 | 1 | EA | 1 | 1 | 1 | BX | 1 | 5 | 1 | 36 | F | 2022-05-06 | [9 empty] | 94054210 |  | 110 | MMT | 230 | MMT | 470 | MMT | 1068 | GRM |  |  |  |  | 0.011891 | MTQ | 03 | PROJECTEUR | 02 | VERRINE | 03 | FLUO-COMPACT |  |  |  |  | 400 | LUXOMATIC |  |  |  |  | 48 | CN
B.E.G | LUXOMATIC | LUXOMATIC | 21050 | 210503 | 21050 | 4007529210503 | EL18/BS-AUTO-N | EL18/BS-AUTO-N Projecteur Eco 18W Noir Bras Support Avec Inter Crépusculaire | EL18/BS-AUTO-N Projecteur Eco 18W Noir Bras Support Avec Inter Crépusculaire Projecteur Eco 18W Noir Bras Support Avec Inter Crépusculaire Réglable | 2022-07-01 | 152.4701 | 152.4701 | EUR | 20 | 1 | EA | 1 | 1 | 1 | BX | 1 | 5 | 1 | 36 | F | 2022-05-06 | [9 empty] | 94054210 |  | 110 | MMT | 230 | MMT | 970 | MMT | 1830 | GRM |  |  |  |  | 0.024541 | MTQ | 03 | PROJECTEUR | 01 | AVEC DETECTEUR | 03 | FLUO-COMPACT |  |  |  |  | 400 | LUXOMATIC |  |  |  |  | 48 | CN
B.E.G | LUXOMATIC | LUXOMATIC | 22005 | 220052 | 22005 | 4007529220052 | EL26/M-BL | EL26/M-BL Projecteur Eco 26W Blanc Mural | EL26/M-BL Projecteur Eco 26W Blanc Mural Projecteur Eco 26W Blanc Mural | 2022-07-01 | 113.3673 | 113.3673 | EUR | 20 | 1 | EA | 1 | 1 | 1 | BX | 1 | 5 | 1 | 36 | F | 2022-05-06 | [9 empty] | 94054210 |  | 110 | MMT | 230 | MMT | 320 | MMT | 941 | GRM |  |  |  |  | 0.008096 | MTQ | 03 | PROJECTEUR | 02 | VERRINE | 03 | FLUO-COMPACT |  |  |  |  | 400 | LUXOMATIC |  |  |  |  | 48 | CN
B.E.G | LUXOMATIC | LUXOMATIC | 22015 | 220151 | 22015 | 4007529220151 | EL26/M-AUTO-BL | EL26/M-AUTO-BL Projecteur Eco 26W Blanc Mural | EL26/M-AUTO-BL Projecteur Eco 26W Blanc Mural Projecteur Eco 26W Blanc Mural | 2022-07-01 | 145.9204 | 145.9204 | EUR | 20 | 1 | EA | 1 | 1 | 1 | BX | 1 | 5 | 1 | 36 | F | 2022-05-06 | [9 empty] | 94054210 |  | 110 | MMT | 230 | MMT | 320 | MMT | 971 | GRM |  |  |  |  | 0.008096 | MTQ | 03 | PROJECTEUR | 01 | AVEC DETECTEUR | 03 | FLUO-COMPACT |  |  |  |  | 400 | LUXOMATIC |  |  |  |  | 48 | CN
B.E.G | LUXOMATIC | LUXOMATIC | 22020 | 220205 | 22020 | 4007529220205 | EL26/P-N | EL26/P-N Projecteur Eco 26W Noir Piquet | EL26/P-N Projecteur Eco 26W Noir Piquet Projecteur Eco 26W Noir Piquet | 2022-07-01 | 140.7152 | 140.7152 | EUR | 20 | 1 | EA | 1 | 1 | 1 | BX | 1 | 5 | 1 | 36 | F | 2022-05-06 | [9 empty] | 94054210 |  | 110 | MMT | 230 | MMT | 450 | MMT | 1313 | GRM |  |  |  |  | 0.011385 | MTQ | 03 | PROJECTEUR | 02 | VERRINE | 03 | FLUO-COMPACT |  |  |  |  | 400 | LUXOMATIC |  |  |  |  | 48 | CN
B.E.G | LUXOMATIC | LUXOMATIC | 22040 | 220403 | 22040 | 4007529220403 | EL26/BS-N | EL26/BS-N Projecteur Eco 26W Noir Bras Support | EL26/BS-N Projecteur Eco 26W Noir Bras Support Projecteur Eco 26W Noir Bras Support | 2022-07-01 | 140.7152 | 140.7152 | EUR | 20 | 1 | EA | 1 | 1 | 1 | BX | 1 | 5 | 1 | 36 | F | 2022-05-06 | [9 empty] | 94054210 |  | 110 | MMT | 230 | MMT | 1050 | MMT | 1957 | GRM |  |  |  |  | 0.026565 | MTQ | 03 | PROJECTEUR | 02 | VERRINE | 03 | FLUO-COMPACT |  |  |  |  | 400 | LUXOMATIC |  |  |  |  | 48 | CN
B.E.G | LUXOMATIC | LUXOMATIC | 22050 | 220502 | 22050 | 4007529220502 | EL26/BS-AUTO-N | EL26/BS-AUTO-N Projecteur Eco 26W Noir Sur Bras Support Avec Inter Crépusculaire | EL26/BS-AUTO-N Projecteur Eco 26W Noir Sur Bras Support Avec Inter Crépusculaire Projecteur Eco 26W Noir Sur Bras Support Avec Inter Crépusculaire Réglable | 2022-07-01 | 177.2326 | 177.2326 | EUR | 20 | 1 | EA | 1 | 1 | 1 | BX | 1 | 5 | 1 | 36 | F | 2022-05-06 | [9 empty] | 94054210 |  | 110 | MMT | 230 | MMT | 1050 | MMT | 2093 | GRM |  |  |  |  | 0.026565 | MTQ | 03 | PROJECTEUR | 01 | AVEC DETECTEUR | 03 | FLUO-COMPACT |  |  |  |  | 400 | LUXOMATIC |  |  |  |  | 48 | CN
B.E.G | LUXOMATIC | LUXOMATIC | 22055 | 220557 | 22055 | 4007529220557 | EL26/BS-AUTO-BL | EL26/BS-AUTO-BL Projecteur Eco 26 W Bl Bras Support Avec Inter Crépusculaire | EL26/BS-AUTO-BL Projecteur Eco 26 W Bl Bras Support Avec Inter Crépusculaire Projecteur Eco 26 W Bl Bras Support Avec Inter Crépusculaire Réglable | 2022-07-01 | 177.2326 | 177.2326 | EUR | 20 | 1 | EA | 1 | 1 | 1 | BX | 1 | 5 | 1 | 36 | F | 2022-05-06 | [9 empty] | 94054210 |  | 110 | MMT | 230 | MMT | 1050 | MMT | 2065 | GRM |  |  |  |  | 0.026565 | MTQ | 03 | PROJECTEUR | 01 | AVEC DETECTEUR | 03 | FLUO-COMPACT |  |  |  |  | 400 | LUXOMATIC |  |  |  |  | 48 | CN
B.E.G | LUXOMAT | LUXOMAT | 32693 | 326938 | 32693 | 4007529326938 | LENTILLE PD4 C FP/EN | LENTILLE PD4 C FP/EN Lentille pour PD4-C Faux plafond / Encastré | LENTILLE PD4 C FP/EN Lentille pour PD4-C Faux plafond / Encastré Lentille PD4-C-FP/EN | 2022-07-01 | 5.0446 | 5.0446 | EUR | 20 | 1 | EA | 1 | 1 | 1 | BX | 1 | 5 | 1 | 36 | A | [10 empty] | 90019000 |  | 0 | MMT | 0 | MMT | 0 | MMT | 0 | GRM |  |  |  |  | 0 | MTQ | 05 | DETECTEUR DE PRESENCE | 04 | ACCESSOIRE | [6 empty] | 200 | LUXOMAT | 220 | STANDARD |  |  | 48 | CN
B.E.G | LUXOMAT | LUXOMAT | 32697 | 326976 | 32697 | 4007529326976 | CACHES RC Plus Next | CACHES RC Plus Next Obturateur pour RC-plus next transparent | CACHES RC Plus Next Obturateur pour RC-plus next transparent Boîtier : Polycarbonate, UV-résistant | 2022-07-01 | 8.6412 | 8.6412 | EUR | 20 | 1 | EA | 1 | 1 | 1 | BX | 1 | 5 | 1 | 36 | A | [10 empty] | 39269097 |  | 0 | MMT | 0 | MMT | 0 | MMT | 10 | GRM |  |  |  |  | 0 | MTQ | 01 | DETECTEUR MOUVEMENT | 04 | ACCESSOIRE | [6 empty] | 200 | LUXOMAT | 220 | STANDARD |  |  | 48 | CN
B.E.G | LUXOMAT | LUXOMAT | 32698 | 326983 | 32698 | 4007529326983 | CACHES LC Plus 280 | CACHES LC Plus 280 Obturateur pour LC-plus 280 | CACHES LC Plus 280 Obturateur pour LC-plus 280 Boîtier : Polycarbonate, UV-résistant | 2022-07-01 | 4.4125 | 4.4125 | EUR | 20 | 1 | EA | 1 | 1 | 1 | BX | 1 | 5 | 1 | 36 | A | [10 empty] | 39269097 |  | 0 | MMT | 0 | MMT | 0 | MMT | 10 | GRM |  |  |  |  | 0 | MTQ | 01 | DETECTEUR MOUVEMENT | 04 | ACCESSOIRE | [6 empty] | 200 | LUXOMAT | 220 | STANDARD |  |  | 48 | CN
B.E.G | LUXOMAT | LUXOMAT | 32699 | 326990 | 32699 | 4007529326990 | CACHES LC CLICK | CACHES LC CLICK Opturateur LC-Click transparent | CACHES LC CLICK Opturateur LC-Click transparent Caches LC Click | 2022-07-01 | 3.6541 | 3.6541 | EUR | 20 | 1 | EA | 1 | 1 | 1 | BX | 1 | 5 | 1 | 36 | A | [10 empty] | 39269097 |  | 0 | MMT | 0 | MMT | 0 | MMT | 10 | GRM |  |  |  |  | 0 | MTQ | 01 | DETECTEUR MOUVEMENT | 04 | ACCESSOIRE | [6 empty] | 200 | LUXOMAT | 220 | STANDARD |  |  | 48 | CN
B.E.G | LUXOMAT | LUXOMAT | 32702 | 327027 | 32702 | 4007529327027 | CACHES PD9-FP | CACHES PD9-FP Obturateur pour mini détecteur de présence PD9 | CACHES PD9-FP Obturateur pour mini détecteur de présence PD9 Boîtier : Polycarbonate, UV-résistant | 2022-07-01 | 7.7334 | 7.7334 | EUR | 20 | 1 | EA | 1 | 1 | 1 | BX | 1 | 5 | 1 | 36 | A | [10 empty] | 39269097 |  | 0 | MMT | 0 | MMT | 0 | MMT | 1 | GRM |  |  |  |  | 0 | MTQ | 05 | DETECTEUR DE PRESENCE | 04 | ACCESSOIRE | [6 empty] | 200 | LUXOMAT | 220 | STANDARD |  |  | 48 | CN
B.E.G | LUXOMAT | LUXOMAT | 33207 | 332076 | 33207 | 4007529332076 | CACHES PD9-GH-FP | CACHES PD9-GH-FP Caches PD9-GH-FP | CACHES PD9-GH-FP Caches PD9-GH-FP Caches PD9-GH-FP | 2022-07-01 | 3.6541 | 3.6541 | EUR | 20 | 1 | EA | 1 | 1 | 1 | BX | 1 | 5 | 1 | 36 | A | [10 empty] | 39269097 |  | 0 | MMT | 0 | MMT | 0 | MMT | 50 | GRM |  |  |  |  | 0 | MTQ | 05 | DETECTEUR DE PRESENCE | 04 | ACCESSOIRE | [6 empty] | 200 | LUXOMAT | 220 | STANDARD |  |  | 48 | CN
B.E.G | LUXOMAT | LUXOMAT | 33232 | 332328 | 33232 | 4007529332328 | CACHES LC Mini | CACHES LC Mini Caches pour LC-Mini | CACHES LC Mini Caches pour LC-Mini Caches LC Mini | 2022-07-01 | 3.6541 | 3.6541 | EUR | 20 | 1 | EA | 1 | 1 | 1 | BX | 1 | 5 | 1 | 36 | A | [10 empty] | 39269097 |  | 0 | MMT | 0 | MMT | 0 | MMT | 2 | GRM |  |  |  |  | 0 | MTQ | 01 | DETECTEUR MOUVEMENT | 04 | ACCESSOIRE | [6 empty] | 200 | LUXOMAT | 220 | STANDARD |  |  | 48 | CN
B.E.G | LUXOMAT | LUXOMAT | 33233 | 332335 | 33233 | 4007529332335 | CACHE INDOOR 180 | CACHE INDOOR 180 Obturateur pour Indoor 180 | CACHE INDOOR 180 Obturateur pour Indoor 180 Boîtier : Polycarbonate, UV-résistant | 2022-07-01 | 3.6541 | 3.6541 | EUR | 20 | 1 | EA | 1 | 1 | 1 | BX | 1 | 5 | 1 | 36 | A | [10 empty] | 39269097 |  | 0 | MMT | 0 | MMT | 0 | MMT | 0 | GRM |  |  |  |  | 0 | MTQ | 01 | DETECTEUR MOUVEMENT | 04 | ACCESSOIRE | [6 empty] | 200 | LUXOMAT | 220 | STANDARD |  |  | 48 | CN
B.E.G | LUXOMAT | LUXOMAT | 35126 | 351268 | 35126 | 4007529351268 | ADAPT 55x55 CARRE | ADAPT 55x55 CARRE Kit plaque centrale pour PD4-K-FP/EN blanc pur brillant | ADAPT 55x55 CARRE Kit plaque centrale pour PD4-K-FP/EN blanc pur brillant Dimensions : 56 x 56 mm Boîtier : Polycarbonate, UV-résistant | 2022-07-01 | 7.6759 | 7.6759 | EUR | 20 | 1 | EA | 1 | 1 | 1 | BX | 1 | 5 | 1 | 36 | A | [10 empty] | 39269097 |  | 0 | MMT | 0 | MMT | 0 | MMT | 0 | GRM |  |  |  |  | 0 | MTQ | 01 | DETECTEUR MOUVEMENT | 04 | ACCESSOIRE | [6 empty] | 200 | LUXOMAT | 220 | STANDARD |  |  | 48 | CN
B.E.G | LUXOMAT | LUXOMAT | 35127 | 351275 | 35127 | 4007529351275 | ADAPT 55x55 ARRONDI | ADAPT 55x55 ARRONDI Adapt 55X55 Arrondi | ADAPT 55x55 ARRONDI Adapt 55X55 Arrondi Adapt 55X55 Arrondi | 2022-07-01 | 7.6759 | 7.6759 | EUR | 20 | 1 | EA | 1 | 1 | 1 | BX | 1 | 5 | 1 | 36 | A | [10 empty] | 39269097 |  | 0 | MMT | 0 | MMT | 0 | MMT | 0 | GRM |  |  |  |  | 0 | MTQ | 01 | DETECTEUR MOUVEMENT | 04 | ACCESSOIRE | [6 empty] | 200 | LUXOMAT | 220 | STANDARD |  |  | 48 | CN
B.E.G | LUXOMAT | LUXOMAT | 36635 | 366354 | 36635 | 4007529366354 | CACHES PD2-FP | CACHES PD2-FP Opturateur PD2 Faux plafond | CACHES PD2-FP Opturateur PD2 Faux plafond Boîtier : Polycarbonate, UV-résistant | 2022-07-01 | 3.9069 | 3.9069 | EUR | 20 | 1 | EA | 1 | 1 | 1 | BX | 1 | 5 | 1 | 36 | A | 2018-10-17 | [9 empty] | 39269097 |  | 0 | MMT | 0 | MMT | 0 | MMT | 1 | GRM |  |  |  |  | 0 | MTQ | 01 | DETECTEUR MOUVEMENT | 04 | ACCESSOIRE | [6 empty] | 200 | LUXOMAT | 220 | STANDARD |  |  | 48 | CN
B.E.G | LUXOMAT | LUXOMAT | 37367 | 373673 | 37367 | 4007529373673 | CACHES PD3-N-2C-FP | CACHES PD3-N-2C-FP Obturateur pour PD3-N 2 Canaux Faux plafond | CACHES PD3-N-2C-FP Obturateur pour PD3-N 2 Canaux Faux plafond Boîtier : Polycarbonate, UV-résistant | 2022-07-01 | 3.792 | 3.792 | EUR | 20 | 1 | EA | 1 | 1 | 1 | BX | 1 | 5 | 1 | 36 | A | [10 empty] | 39269097 |  | 0 | MMT | 0 | MMT | 0 | MMT | 0 | GRM |  |  |  |  | 0 | MTQ | 01 | DETECTEUR MOUVEMENT | 04 | ACCESSOIRE | [6 empty] | 200 | LUXOMAT | 220 | STANDARD |  |  | 48 | CN
B.E.G | LUXOMAT | LUXOMAT | 37731 | 377312 | 37731 | 4007529377312 | Obturateurs PICO | Obturateurs PICO BEG 37731 Obturateurs PICO Accessoire | Obturateurs PICO BEG 37731 Obturateurs PICO Accessoire BEG 37731 Obturateurs PICO Accessoire | 2022-07-01 | 2.7985 | 2.7985 | EUR | 20 | 1 | EA | 1 | 1 | 1 | BX | 1 | 5 | 1 | 36 | A | [10 empty] | 85365080 |  | 14 | MMT | 70 | MMT | 110 | MMT | 2 | GRM |  |  |  |  | 0.00011 | MTQ | 05 | DETECTEUR DE PRESENCE | 04 | ACCESSOIRE | [6 empty] | 200 | LUXOMAT | 220 | STANDARD |  |  | 48 | CN
B.E.G | LUXOMAT | LUXOMAT | 37849 | 378494 | 37849 | 4007529378494 | BAGUE D‘ÉTANCHÉITÉ HF-L1 ET L1 | BAGUE D‘ÉTANCHÉITÉ HF-L1 ET L1 Bague D‘Étanchéité Hf-L1 Et L1 | BAGUE D‘ÉTANCHÉITÉ HF-L1 ET L1 Bague D‘Étanchéité Hf-L1 Et L1 Bague D‘Étanchéité Hf-L1 Et L1 | 2022-07-01 | 12.5135 | 12.5135 | EUR | 20 | 1 | EA | 1 | 1 | 1 | BX | 1 | 5 | 1 | 36 | A | [10 empty] | 39269097 |  | 0 | MMT | 0 | MMT | 0 | MMT | 0 | GRM |  |  |  |  | 0 | MTQ | 01 | DETECTEUR MOUVEMENT | 04 | ACCESSOIRE | [6 empty] | 200 | LUXOMAT | 220 | STANDARD |  |  | 48 | CN
B.E.G | LUXOMATIC | LUXOMATIC | 38003 | 380039 | 38003 | 4007529380039 | Filtre diffuseur FL2N-LED | Filtre diffuseur FL2N-LED Kit d'écran diffuseur pour projecteur LED FL2N-LED | Filtre diffuseur FL2N-LED Kit d'écran diffuseur pour projecteur LED FL2N-LED Dimensions : 100 x 180 mm | 2022-07-01 | 31.4501 | 31.4501 | EUR | 20 | 1 | EA | 1 | 1 | 1 | BX | 1 | 5 | 1 | 36 | A | [10 empty] | 39269097 |  | 0 | MMT | 0 | MMT | 0 | MMT | 0 | GRM |  |  |  |  | 0 | MTQ | 03 | PROJECTEUR | 04 | ACCESSOIRE | [6 empty] | 400 | LUXOMATIC |  |  |  |  | 48 | CN
B.E.G | LUXOMATIC | LUXOMATIC | 38004 | 380046 | 38004 | 4007529380046 | Filtre diffuseur FL3N-LED | Filtre diffuseur FL3N-LED Filtre Diffuseur Fl3N-Led | Filtre diffuseur FL3N-LED Filtre Diffuseur Fl3N-Led Filtre Diffuseur Fl3N-Led | 2022-07-01 | 20.0859 | 20.0859 | EUR | 20 | 1 | EA | 1 | 1 | 1 | BX | 1 | 5 | 1 | 36 | A | [10 empty] | 39269097 |  | 0 | MMT | 0 | MMT | 0 | MMT | 0 | GRM |  |  |  |  | 0 | MTQ | 03 | PROJECTEUR | 04 | ACCESSOIRE | [6 empty] | 400 | LUXOMATIC |  |  |  |  | 48 | CN
B.E.G | LUXOMATIC | LUXOMATIC | 38140 | 381401 | 38140 | 4007529381401 | COURONNE BLANCHE 9010 RAL | COURONNE BLANCHE 9010 RAL Couronne Blanche 9010 Ral | COURONNE BLANCHE 9010 RAL Couronne Blanche 9010 Ral Couronne Blanche 9010 Ral | 2022-07-01 | 25.2567 | 25.2567 | EUR | 20 | 1 | EA | 1 | 1 | 1 | BX | 1 | 5 | 1 | 36 | A | [10 empty] | 39269097 |  | 0 | MMT | 0 | MMT | 0 | MMT | 0 | GRM |  |  |  |  | 0 | MTQ | 02 | ECLAIRAGE | 06 | ACCESSOIRE | [6 empty] | 400 | LUXOMATIC |  |  |  |  | 48 | CN
B.E.G | LUXOMATIC | LUXOMATIC | 38141 | 381418 | 38141 | 4007529381418 | COURONNE BLANC ALU 9006 RAL | COURONNE BLANC ALU 9006 RAL Couronne Blanc Alu 9006 Ral | COURONNE BLANC ALU 9006 RAL Couronne Blanc Alu 9006 Ral Couronne Blanc Alu 9006 Ral | 2022-07-01 | 25.2567 | 25.2567 | EUR | 20 | 1 | EA | 1 | 1 | 1 | BX | 1 | 5 | 1 | 36 | A | [10 empty] | 39269097 |  | 0 | MMT | 0 | MMT | 0 | MMT | 0 | GRM |  |  |  |  | 0 | MTQ | 02 | ECLAIRAGE | 06 | ACCESSOIRE | [6 empty] | 400 | LUXOMATIC |  |  |  |  | 48 | CN
B.E.G | LUXOMATIC | LUXOMATIC | 38142 | 381425 | 38142 | 4007529381425 | COURONNE JAUNE MELON 1028 RAL | COURONNE JAUNE MELON 1028 RAL Couronne Jaune Melon 1028 Ral | COURONNE JAUNE MELON 1028 RAL Couronne Jaune Melon 1028 Ral Couronne Jaune Melon 1028 Ral | 2022-07-01 | 25.2567 | 25.2567 | EUR | 20 | 1 | EA | 1 | 1 | 1 | BX | 1 | 5 | 1 | 36 | A | [10 empty] | 39269097 |  | 0 | MMT | 0 | MMT | 0 | MMT | 0 | GRM |  |  |  |  | 0 | MTQ | 02 | ECLAIRAGE | 06 | ACCESSOIRE | [6 empty] | 400 | LUXOMATIC |  |  |  |  | 48 | CN
B.E.G | LUXOMATIC | LUXOMATIC | 38143 | 381432 | 38143 | 4007529381432 | COURONNE ROUGE FLAMME 3000 RAL | COURONNE ROUGE FLAMME 3000 RAL Couronne Rouge Flamme 3000 Ral | COURONNE ROUGE FLAMME 3000 RAL Couronne Rouge Flamme 3000 Ral Couronne Rouge Flamme 3000 Ral | 2022-07-01 | 25.2567 | 25.2567 | EUR | 20 | 1 | EA | 1 | 1 | 1 | BX | 1 | 5 | 1 | 36 | A | [10 empty] | 39269097 |  | 0 | MMT | 0 | MMT | 0 | MMT | 0 | GRM |  |  |  |  | 0 | MTQ | 02 | ECLAIRAGE | 06 | ACCESSOIRE | [6 empty] | 400 | LUXOMATIC |  |  |  |  | 48 | CN
B.E.G | LUXOMATIC | LUXOMATIC | 38144 | 381449 | 38144 | 4007529381449 | COURONNE GRIS NOIR 7021 RAL | COURONNE GRIS NOIR 7021 RAL Couronne Gris Noir 7021 Ral | COURONNE GRIS NOIR 7021 RAL Couronne Gris Noir 7021 Ral Couronne Gris Noir 7021 Ral | 2022-07-01 | 25.2567 | 25.2567 | EUR | 20 | 1 | EA | 1 | 1 | 1 | BX | 1 | 5 | 1 | 36 | A | [10 empty] | 39269097 |  | 0 | MMT | 0 | MMT | 0 | MMT | 0 | GRM |  |  |  |  | 0 | MTQ | 02 | ECLAIRAGE | 06 | ACCESSOIRE | [6 empty] | 400 | LUXOMATIC |  |  |  |  | 48 | CN
B.E.G | LUXOMAT | LUXOMAT | 38946 | 389469 | 38946 | 4007529389469 | SET PLAQUE 45x45mm | SET PLAQUE 45x45mm Set De Plaque Central, 45 X 45Mm Blanc Laque Ral9016 | SET PLAQUE 45x45mm Set De Plaque Central, 45 X 45Mm Blanc Laque Ral9016 Set De Plaque Central, 45 X 45Mm Blanc Laque Ral9016 | 2022-07-01 | 11.0427 | 11.0427 | EUR | 20 | 1 | EA | 1 | 1 | 1 | BX | 1 | 5 | 1 | 36 | A | [10 empty] | 39269097 |  | 0 | MMT | 0 | MMT | 0 | MMT | 0 | GRM |  |  |  |  | 0 | MTQ | 01 | DETECTEUR MOUVEMENT | 04 | ACCESSOIRE | [6 empty] | 200 | LUXOMAT | 220 | STANDARD |  |  | 48 | CN
B.E.G | LUXOMAT | LUXOMAT | 38947 | 389476 | 38947 | 4007529389476 | Cadre Indoor 180 | Cadre Indoor 180 Plaque centrale pour le montage d'un insert de capteur | Cadre Indoor 180 Plaque centrale pour le montage d'un insert de capteur Dimensions : 45 x 45 mm | 2022-07-01 | 12.1343 | 12.1343 | EUR | 20 | 1 | EA | 1 | 1 | 1 | BX | 1 | 5 | 1 | 36 | A | 2019-04-24 | [9 empty] | 85365080 |  | 0 | MMT | 0 | MMT | 0 | MMT | 0 | GRM |  |  |  |  | 0 | MTQ | 05 | DETECTEUR DE PRESENCE | 04 | ACCESSOIRE | [6 empty] | 200 | LUXOMAT | 220 | STANDARD |  |  | 48 | CN
B.E.G | LUXOMAT | LUXOMAT | 39075 | 390755 | 39075 | 4007529390755 | Plaque Indoor 140 45x45 | Plaque Indoor 140 45x45 BEG 39075 Plaque centrale Indoor 140 45x45 Accessoire | Plaque Indoor 140 45x45 BEG 39075 Plaque centrale Indoor 140 45x45 Accessoire BEG 39075 Plaque centrale Indoor 140 45x45 Accessoire | 2022-07-01 | 11.2053 | 11.2053 | EUR | 20 | 1 | EA | 1 | 1 | 1 | BX | 1 | 5 | 1 | 36 | A | [10 empty] | 85365080 |  | 93 | MMT | 91 | MMT | 21 | MMT | 26 | GRM |  |  |  |  | 0.00018 | MTQ | 05 | DETECTEUR DE PRESENCE | 04 | ACCESSOIRE | [6 empty] | 200 | LUXOMAT | 220 | STANDARD |  |  | 48 | CN
B.E.G | LUXOMAT | LUXOMAT | 39222 | 392223 | 39222 | 4007529392223 | Plaque Indoor 180 Blanc Pur | Plaque Indoor 180 Blanc Pur BEG 39222 Plaque centrale Indoor 180 55 x 55 mm | Plaque Indoor 180 Blanc Pur BEG 39222 Plaque centrale Indoor 180 55 x 55 mm BEG 39222 Plaque centrale Indoor 180 55 x 55 mm Accessoire Blanc Pur | 2022-07-01 | 10.5569 | 10.5569 | EUR | 20 | 1 | EA | 1 | 1 | 1 | BX | 1 | 5 | 1 | 36 | A | [10 empty] | 85365080 |  | 92 | MMT | 90 | MMT | 20 | MMT | 28 | GRM |  |  |  |  | 0.00017 | MTQ | 05 | DETECTEUR DE PRESENCE | 04 | ACCESSOIRE | [6 empty] | 200 | LUXOMAT | 220 | STANDARD |  |  | 48 | CN
B.E.G | LUXOMAT | LUXOMAT | 39241 | 392414 | 39241 | 4007529392414 | Plaque Indoor 180 Blanc Laqué | Plaque Indoor 180 Blanc Laqué Plaque de recouvrement centrale | Plaque Indoor 180 Blanc Laqué Plaque de recouvrement centrale Dimensions : 55 x 55 mm Boîtier : Polycarbonate, UV-résistant | 2022-07-01 | 10.8753 | 10.8753 | EUR | 20 | 1 | EA | 1 | 1 | 1 | BX | 1 | 5 | 1 | 36 | A | [10 empty] | 85365080 |  | 92 | MMT | 90 | MMT | 21 | MMT | 28 | GRM |  |  |  |  | 0.00017 | MTQ | 05 | DETECTEUR DE PRESENCE | 04 | ACCESSOIRE | [6 empty] | 200 | LUXOMAT | 220 | STANDARD |  |  | 48 | CN
B.E.G | LUXOMAT | LUXOMAT | 39242 | 392421 | 39242 | 4007529392421 | Plaque Indoor 180 55x55 | Plaque Indoor 180 55x55 BEG 39242 Plaque centrale Indoor 180 55x55 Accessoire | Plaque Indoor 180 55x55 BEG 39242 Plaque centrale Indoor 180 55x55 Accessoire BEG 39242 Plaque centrale Indoor 180 55x55 Accessoire | 2022-07-01 | 10.8753 | 10.8753 | EUR | 20 | 1 | EA | 1 | 1 | 1 | BX | 1 | 5 | 1 | 36 | A | [10 empty] | 85365080 |  | 92 | MMT | 90 | MMT | 21 | MMT | 28 | GRM |  |  |  |  | 0.00017 | MTQ | 05 | DETECTEUR DE PRESENCE | 04 | ACCESSOIRE | [6 empty] | 200 | LUXOMAT | 220 | STANDARD |  |  | 48 | CN
B.E.G | LUXOMAT | LUXOMAT | 40113 | 401130 | 40113 | 4007529401130 | PACK-VBOX | PACK-VBOX Pack-Vbox 3 Pd3-1C-B+3Sorties+1Alim | PACK-VBOX Pack-Vbox 3 Pd3-1C-B+3Sorties+1Alim Pack-Vbox 3 Pd3-1C-B+3Sorties+1Alim | 2022-07-01 | 495.6742 | 495.6742 | EUR | 20 | 1 | PK | 1 | 1 | 1 | BX | 1 | 5 | 1 | 36 | F | 2022-05-06 | [9 empty] | 85365080 |  | 0 | MMT | 0 | MMT | 0 | MMT | 0 | GRM |  |  |  |  | 0 | MTQ | 15 | OUTILS MKG | 01 | MKG | 02 | PACK |  |  |  |  | 200 | LUXOMAT | 220 | STANDARD |  |  | 48 | CN
B.E.G | LUXOMAT | LUXOMAT | 40114 | 401147 | 40114 | 4007529401147 | PACK RENOV | PACK RENOV Kit SCTI + 3 x Indoor 180-SC | PACK RENOV Kit SCTI + 3 x Indoor 180-SC Tension: 110-240 V AC 50 / 60 Hz avec minuterie Dimensions : 40137= cadre inclus 87 x 87 x 61 mm ; 40114= cadre inclus 87 x 87 x 61 mm Angle de détection : horizontal 180° (Montage mural) | 2022-07-01 | 448.3096 | 448.3096 | EUR | 20 | 1 | PK | 1 | 1 | 1 | BX | 1 | 5 | 1 | 36 | A | [10 empty] | 85365080 |  | 0 | MMT | 0 | MMT | 0 | MMT | 840 | GRM |  |  |  |  | 0 | MTQ | 15 | OUTILS MKG | 01 | MKG | 02 | PACK |  |  |  |  | 200 | LUXOMAT | 220 | STANDARD |  |  | 48 | CN
B.E.G | LUXOMATIC | LUXOMATIC | 80420 | 804207 | 80420 | 4007529804207 | AL4-130/N | AL4-130/N Applique Al4 130 + Veilleuse Ext Nr | AL4-130/N Applique Al4 130 + Veilleuse Ext Nr Applique Al4 130 + Veilleuse Ext Nr | 2022-07-01 | 115.0564 | 115.0564 | EUR | 20 | 1 | EA | 1 | 1 | 1 | BX | 1 | 5 | 1 | 36 | A | [10 empty] | 85365080 |  | 300 | MMT | 125 | MMT | 170 | MMT | 1251 | GRM |  |  |  |  | 0.006375 | MTQ | 02 | ECLAIRAGE | 04 | APPLIQUE | [6 empty] | 400 | LUXOMATIC |  |  |  |  | 48 | CN
B.E.G | LUXOMATIC | LUXOMATIC | 80421 | 804214 | 80421 | 4007529804214 | Chiffres (1-999) | Chiffres (1-999) Chiffres Autocollants Pour Al4 | Chiffres (1-999) Chiffres Autocollants Pour Al4 Chiffres Autocollants Pour Al4 | 2022-07-01 | 14.915 | 14.915 | EUR | 20 | 1 | EA | 1 | 1 | 1 | BX | 1 | 5 | 1 | 36 | A | [10 empty] | 85365080 |  | 0 | MMT | 205 | MMT | 295 | MMT | 21 | GRM |  |  |  |  | 0 | MTQ | 02 | ECLAIRAGE | 06 | ACCESSOIRE | [6 empty] | 400 | LUXOMATIC |  |  |  |  | 48 | CN
B.E.G | SMARTHOME | SMARTHOME | 90114 | 901142 | 90114 | 4007529901142 | GATEWAY PL-ZW | GATEWAY PL-ZW Passerelle Radio Zwave / Courant Porteur | GATEWAY PL-ZW Passerelle Radio Zwave / Courant Porteur Passerelle Radio Zwave / Courant Porteur | 2022-07-01 | 464.7413 | 464.7413 | EUR | 20 | 1 | EA | 1 | 1 | 1 | BX | 1 | 5 | 1 | 36 | A | [10 empty] | 85364900 |  | 160 | MMT | 95 | MMT | 75 | MMT | 285 | GRM |  |  |  |  | 0.00114 | MTQ | 06 | SMARTHOME | 04 | PASSERELLE RADIO/COURANT PORTEUR | [6 empty] | 600 | SMARTHOME |  |  |  |  | 48 | DE
B.E.G | SMARTHOME | SMARTHOME | 90116 | 901166 | 90116 | 4007529901166 | A-UP-PL | A-UP-PL Actionneur CPL Encastre | A-UP-PL Actionneur CPL Encastre Actionneur CPL Encastre | 2022-07-01 | 303.0902 | 303.0902 | EUR | 20 | 1 | EA | 1 | 1 | 1 | BX | 1 | 5 | 1 | 36 | A | [10 empty] | 85364900 |  | 75 | MMT | 75 | MMT | 40 | MMT | 150 | GRM |  |  |  |  | 0.000225 | MTQ | 06 | SMARTHOME | 02 | ACTIONNEUR TRANSMETTEUR/RECEPTEUR RADIO | [6 empty] | 600 | SMARTHOME |  |  |  |  | 48 | CN
B.E.G | LUXOMATnet | LUXOMATnet | 90125 | 901258 | 90125 | 4007529901258 | INTERF.KNXNET/IP | INTERF.KNXNET/IP Interface KnX Net/Ip | INTERF.KNXNET/IP Interface KnX Net/Ip Interface KnX Net/Ip | 2022-07-01 | 334.6552 | 334.6552 | EUR | 20 | 1 | EA | 1 | 1 | 1 | BX | 1 | 5 | 1 | 36 | A | [10 empty] | 85389091 |  | 80 | MMT | 95 | MMT | 115 | MMT | 191 | GRM |  |  |  |  | 0.000874 | MTQ | 07 | KNX | 07 | INTERFACE MODULAIRE KNX NET / IP | [6 empty] | 300 | LUXOMATnet |  |  |  |  | 48 | DE
B.E.G | LUXOMATnet | LUXOMATnet | 90126 | 901265 | 90126 | 4007529901265 | KNXnet/IP Interface Web | KNXnet/IP Interface Web BEG 90126 KNXnet/IP Interface Web Moduleélectronique | KNXnet/IP Interface Web BEG 90126 KNXnet/IP Interface Web Moduleélectronique BEG 90126 KNXnet/IP Interface Web Moduleélectronique | 2022-07-01 | 482.1288 | 482.1288 | EUR | 20 | 1 | EA | 1 | 1 | 1 | BX | 1 | 5 | 1 | 36 | A | [10 empty] | 85365080 |  | 78 | MMT | 97 | MMT | 112 | MMT | 177 | GRM |  |  |  |  | 0.00085 | MTQ | 07 | KNX | 04 | PASSERELLE MODULAIRE KNX/DALI | [6 empty] | 300 | LUXOMATnet | 220 | STANDARD |  |  | 48 | CN
B.E.G | LUXOMATnet | LUXOMATnet | 90127 | 901272 | 90127 | 4007529901272 | VERRE NOIR ECRAN KNX | VERRE NOIR ECRAN KNX Cadre Verre Noir Ecran Tactile Knx | VERRE NOIR ECRAN KNX Cadre Verre Noir Ecran Tactile Knx Cadre Verre Noir Ecran Tactile Knx | 2022-07-01 | 99.7738 | 99.7738 | EUR | 20 | 1 | EA | 1 | 1 | 1 | BX | 1 | 5 | 1 | 36 | A | [10 empty] | 85389091 |  | 0 | MMT | 0 | MMT | 0 | MMT | 0 | GRM |  |  |  |  | 0 | MTQ | 07 | KNX | 09 | ACCESSOIRE | [6 empty] | 300 | LUXOMATnet |  |  |  |  | 48 | DE
B.E.G | SMARTHOME | SMARTHOME | 90133 | 901333 | 90133 | 4007529901333 | Moniteur MyControl-BL | Moniteur MyControl-BL Moniteur Smarthome MyControl Blanc | Moniteur MyControl-BL Moniteur Smarthome MyControl Blanc Moniteur Smarthome MyControl Blanc | 2022-07-01 | 544.303 | 544.303 | EUR | 20 | 1 | EA | 1 | 1 | 1 | BX | 1 | 5 | 1 | 36 | A | [10 empty] | 85371091 |  | 56 | MMT | 225 | MMT | 215 | MMT | 525 | GRM |  |  |  |  | 0.002709 | MTQ | 06 | SMARTHOME | 01 | MONITEUR TRANSMETTEUR/RECEPTEUR ECRAN TACTILE | [6 empty] | 600 | SMARTHOME |  |  |  |  | 48 | CN
B.E.G | LUXOMATnet | LUXOMATnet | 90134 | 901340 | 90134 | 4007529901340 | DALI / KNX IP-N | DALI / KNX IP-N Passerelle entre le BUS KNX et le BUS DALI | DALI / KNX IP-N Passerelle entre le BUS KNX et le BUS DALI Tension : 110 - 240 V 50 / 60 Hz max 0,1 A ; additionnellement par BUS KNX Dimensions : (4TE) 86 x 72 x 60 mm Puissance interne : 7 W Niveau de protection : IP20 | 2022-07-01 | 688.2698 | 688.2698 | EUR | 20 | 1 | EA | 1 | 1 | 1 | BX | 1 | 5 | 1 | 36 | S | 2021-01-01 |  |  |  |  | 90121 |  |  |  |  | 85389091 |  | 0 | MMT | 0 | MMT | 0 | MMT | 190 | GRM |  |  |  |  | 0 | MTQ | 07 | KNX | 04 | PASSERELLE MODULAIRE KNX/DALI | [6 empty] | 300 | LUXOMATnet |  |  |  |  | 48 | DE
B.E.G | LUXOMATnet | LUXOMATnet | 90136 | 901364 | 90136 | 4007529901364 | Actionneur KNX 4S 16A | Actionneur KNX 4S 16A Actionneur de commutation pour commutation de charges | Actionneur KNX 4S 16A Actionneur de commutation pour commutation de charges Tension : par BUS NX Dimensions : (4TE) 90 x 72 x 64 mm Absorption de courant : 5mA typique 20mA max Niveau de protection : IP20 / Classe II | 2022-07-01 | 251.5659 | 251.5659 | EUR | 20 | 1 | EA | 1 | 1 | 1 | BX | 1 | 5 | 1 | 36 | A | 2021-01-01 | [9 empty] | 85389091 |  | 0 | MMT | 0 | MMT | 0 | MMT | 0 | GRM |  |  |  |  | 0 | MTQ | 07 | KNX | 03 | ACTIONNEUR MODULAIRE KNX | 01 | CANAUX INDEPENDANTS |  |  |  |  | 300 | LUXOMATnet |  |  |  |  | 48 | DE
B.E.G | LUXOMATnet | LUXOMATnet | 90137 | 901371 | 90137 | 4007529901371 | CADRE ARGENT ECRAN KNX | CADRE ARGENT ECRAN KNX Cadre Argent Ecran Tactile KnX | CADRE ARGENT ECRAN KNX Cadre Argent Ecran Tactile KnX Cadre Argent Ecran Tactile KnX | 2022-07-01 | 78.2977 | 78.2977 | EUR | 20 | 1 | EA | 1 | 1 | 1 | BX | 1 | 5 | 1 | 36 | F | 2022-05-06 | [9 empty] | 85389091 |  | 190 | MMT | 45 | MMT | 280 | MMT | 0 | GRM |  |  |  |  | 0.002394 | MTQ | 07 | KNX | 09 | ACCESSOIRE | [6 empty] | 300 | LUXOMATnet |  |  |  |  | 48 | DE
B.E.G | LUXOMATnet | LUXOMATnet | 90139 | 901395 | 90139 | 4007529901395 | SA4 - 230/16/H/EM/ KNX REG | SA4 - 230/16/H/EM/ KNX REG BEG 90139 Module électronique | SA4 - 230/16/H/EM/ KNX REG BEG 90139 Module électronique BEG 90139 SA4 - 230 / 16 / H / EM / KNX REG Moduleélectronique | 2022-07-01 | 492.1168 | 492.1168 | EUR | 20 | 1 | EA | 1 | 1 | 1 | BX | 1 | 5 | 1 | 36 | A | [10 empty] | 85365080 |  | 108 | MMT | 95 | MMT | 76 | MMT | 362 | GRM |  |  |  |  | 0.00078 | MTQ | 07 | KNX | 04 | PASSERELLE MODULAIRE KNX/DALI | [6 empty] | 300 | LUXOMATnet | 220 | STANDARD |  |  | 48 | CN
B.E.G | SMARTHOME | SMARTHOME | 90140 | 901401 | 90140 | 4007529901401 | Moniteur MyControl-AG | Moniteur MyControl-AG Moniteur Smarthome Mycontrol Argent | Moniteur MyControl-AG Moniteur Smarthome Mycontrol Argent Moniteur Smarthome Mycontrol Argent | 2022-07-01 | 689.5338 | 689.5338 | EUR | 20 | 1 | EA | 1 | 1 | 1 | BX | 1 | 5 | 1 | 36 | A | [10 empty] | 85371091 |  | 56 | MMT | 225 | MMT | 215 | MMT | 525 | GRM |  |  |  |  | 0.002709 | MTQ | 06 | SMARTHOME | 01 | MONITEUR TRANSMETTEUR/RECEPTEUR ECRAN TACTILE | [6 empty] | 600 | SMARTHOME |  |  |  |  | 48 | DE
B.E.G | SMARTHOME | SMARTHOME | 90141 | 901418 | 90141 | 4007529901418 | Moniteur MyControl-NR | Moniteur MyControl-NR Moniteur Smarthome Mycontrol Noir | Moniteur MyControl-NR Moniteur Smarthome Mycontrol Noir Moniteur Smarthome Mycontrol Noir | 2022-07-01 | 618.8085 | 618.8085 | EUR | 20 | 1 | EA | 1 | 1 | 1 | BX | 1 | 5 | 1 | 36 | A | [10 empty] | 85371091 |  | 56 | MMT | 225 | MMT | 215 | MMT | 525 | GRM |  |  |  |  | 0.002709 | MTQ | 06 | SMARTHOME | 01 | MONITEUR TRANSMETTEUR/RECEPTEUR ECRAN TACTILE | [6 empty] | 600 | SMARTHOME |  |  |  |  | 48 | DE
B.E.G | LUXOMATnet | LUXOMATnet | 90142 | 901425 | 90142 | 4007529901425 | VERRE BLANC ECRAN KNX | VERRE BLANC ECRAN KNX Cadre Verre Blanc Ecran Tactile Knx | VERRE BLANC ECRAN KNX Cadre Verre Blanc Ecran Tactile Knx Cadre Verre Blanc Ecran Tactile Knx | 2022-07-01 | 99.7738 | 99.7738 | EUR | 20 | 1 | EA | 1 | 1 | 1 | BX | 1 | 5 | 1 | 36 | A | [10 empty] | 85389091 |  | 190 | MMT | 45 | MMT | 280 | MMT | 0 | GRM |  |  |  |  | 0.002394 | MTQ | 07 | KNX | 09 | ACCESSOIRE | [6 empty] | 300 | LUXOMATnet |  |  |  |  | 48 | DE
B.E.G | SMARTHOME | SMARTHOME | 90145 | 901456 | 90145 | 4007529901456 | FEN-AP-ZW | FEN-AP-ZW Contact De Fenêtre Radio Liaison TRV2-ZW | FEN-AP-ZW Contact De Fenêtre Radio Liaison TRV2-ZW Contact De Fenêtre Radio Liaison TRV2-ZW | 2022-07-01 | 186.9078 | 186.9078 | EUR | 20 | 1 | EA | 1 | 1 | 1 | BX | 1 | 5 | 1 | 36 | A | [10 empty] | 85371091 |  | 125 | MMT | 65 | MMT | 40 | MMT | 120 | GRM |  |  |  |  | 0.000325 | MTQ | 06 | SMARTHOME | 05 | MESURE D'ENERGIE TRANSMETTEUR/RECEPTEUR RADIO | [6 empty] | 600 | SMARTHOME |  |  |  |  | 48 | DE
B.E.G | SMARTHOME | SMARTHOME | 90147 | 901470 | 90147 | 4007529901470 | ME-REG-ZW | ME-REG-ZW Mesureur D'Energie 1 Phase Modulaire Radio | ME-REG-ZW Mesureur D'Energie 1 Phase Modulaire Radio Mesureur D'Energie 1 Phase Modulaire Radio | 2022-07-01 | 265.2053 | 265.2053 | EUR | 20 | 1 | EA | 1 | 1 | 1 | BX | 1 | 5 | 1 | 36 | A | [10 empty] | 85371091 |  | 80 | MMT | 30 | MMT | 100 | MMT | 100 | GRM |  |  |  |  | 0.00024 | MTQ | 06 | SMARTHOME | 05 | MESURE D'ENERGIE TRANSMETTEUR/RECEPTEUR RADIO | [6 empty] | 600 | SMARTHOME |  |  |  |  | 48 | CN
B.E.G | SMARTHOME | SMARTHOME | 90148 | 901487 | 90148 | 4007529901487 | ANT-REG-ZW | ANT-REG-ZW Antenne Radio Pour 90147 Et 90174 | ANT-REG-ZW Antenne Radio Pour 90147 Et 90174 Antenne Radio Pour 90147 Et 90174 | 2022-07-01 | 56.8331 | 56.8331 | EUR | 20 | 1 | EA | 1 | 1 | 1 | BX | 1 | 5 | 1 | 36 | A | [10 empty] | 85371091 |  | 110 | MMT | 35 | MMT | 35 | MMT | 20 | GRM |  |  |  |  | 0.00013475 | MTQ | 06 | SMARTHOME | 05 | MESURE D'ENERGIE TRANSMETTEUR/RECEPTEUR RADIO | [6 empty] | 600 | SMARTHOME |  |  |  |  | 48 | CN
B.E.G | SMARTHOME | SMARTHOME | 90149 | 901494 | 90149 | 4007529901494 | RF-INDICATEUR-ZW | RF-INDICATEUR-ZW Indicateur Signal Radio Smarthome | RF-INDICATEUR-ZW Indicateur Signal Radio Smarthome Indicateur Signal Radio Smarthome | 2022-07-01 | 119.9744 | 119.9744 | EUR | 20 | 1 | EA | 1 | 1 | 1 | BX | 1 | 5 | 1 | 36 | A | [10 empty] | 85371091 |  | 125 | MMT | 65 | MMT | 40 | MMT | 120 | GRM |  |  |  |  | 0.000325 | MTQ | 06 | SMARTHOME | 09 | ACCESSOIRE | [6 empty] | 600 | SMARTHOME |  |  |  |  | 48 | DE
B.E.G | SMARTHOME | SMARTHOME | 90150 | 901500 | 90150 | 4007529901500 | ME-ST-ZW | ME-ST-ZW Prise Gigogne Fr Mesure Energie My Control | ME-ST-ZW Prise Gigogne Fr Mesure Energie My Control Prise Gigogne Fr Mesure Energie My Control | 2022-07-01 | 272.7777 | 272.7777 | EUR | 20 | 1 | EA | 1 | 1 | 1 | BX | 1 | 5 | 1 | 36 | A | 2015-03-01 |  |  |  |  | 90113 |  |  |  |  | 85371091 |  | 0 | MMT | 0 | MMT | 0 | MMT | 0 | GRM |  |  |  |  | 0 | MTQ | 06 | SMARTHOME | 05 | MESURE D'ENERGIE TRANSMETTEUR/RECEPTEUR RADIO | [6 empty] | 600 | SMARTHOME |  |  |  |  | 48 | CN
B.E.G | LUXOMAT | LUXOMAT | 90162 | 901623 | 90162 | 4007529901623 | IR-SMARTHOME | IR-SMARTHOME Télécommande pour SMARTHOME | IR-SMARTHOME Télécommande pour SMARTHOME Telecommande Smarthome | 2022-07-01 | 29.3358 | 29.3358 | EUR | 20 | 1 | EA | 1 | 1 | 1 | BX | 1 | 5 | 1 | 36 | A | [10 empty] | 85371091 |  | 16 | MMT | 60 | MMT | 85 | MMT | 70 | GRM |  |  |  |  | 8.16e-05 | MTQ | 12 | TELECOMMANDE | 01 | TELECOMMANDE | [6 empty] | 200 | LUXOMAT | 220 | STANDARD |  |  | 48 | CN
B.E.G | SMARTHOME | SMARTHOME | 90163 | 901630 | 90163 | 4007529901630 | E-MON-ST | E-MON-ST Prise Gigogne Fr Mesure Energie Avec Ecran | E-MON-ST Prise Gigogne Fr Mesure Energie Avec Ecran Prise Gigogne Fr Mesure Energie Avec Ecran | 2022-07-01 | 290.4619 | 290.4619 | EUR | 20 | 1 | EA | 1 | 1 | 1 | BX | 1 | 5 | 1 | 36 | A | 2015-03-01 |  |  |  |  | 90143 |  |  |  |  | 85371091 |  | 0 | MMT | 0 | MMT | 0 | MMT | 0 | GRM |  |  |  |  | 0 | MTQ | 06 | SMARTHOME | 05 | MESURE D'ENERGIE TRANSMETTEUR/RECEPTEUR RADIO | [6 empty] | 600 | SMARTHOME |  |  |  |  | 48 | CN
B.E.G | SMARTHOME | SMARTHOME | 90167 | 901678 | 90167 | 4007529901678 | WEBSERVER SMARTHOME | WEBSERVER SMARTHOME Serveur Web De Smarthome | WEBSERVER SMARTHOME Serveur Web De Smarthome Serveur Web De Smarthome | 2022-07-01 | 656.6934 | 656.6934 | EUR | 20 | 1 | EA | 1 | 1 | 1 | BX | 1 | 5 | 1 | 36 | A | [10 empty] | 85371091 |  | 80 | MMT | 150 | MMT | 150 | MMT | 500 | GRM |  |  |  |  | 0.0018 | MTQ | 06 | SMARTHOME | 09 | ACCESSOIRE | [6 empty] | 600 | SMARTHOME |  |  |  |  | 48 | CN
B.E.G | SMARTHOME | SMARTHOME | 90168 | 901685 | 90168 | 4007529901685 | SO-REG-ZW | SO-REG-ZW Interface So Pour Compteur Eau,Gaz,Elec | SO-REG-ZW Interface So Pour Compteur Eau,Gaz,Elec Interface So Pour Compteur Eau,Gaz,Elec | 2022-07-01 | 151.5394 | 151.5394 | EUR | 20 | 1 | EA | 1 | 1 | 1 | BX | 1 | 5 | 1 | 36 | A | [10 empty] | 85371091 |  | 80 | MMT | 30 | MMT | 100 | MMT | 100 | GRM |  |  |  |  | 0.00024 | MTQ | 06 | SMARTHOME | 05 | MESURE D'ENERGIE TRANSMETTEUR/RECEPTEUR RADIO | [6 empty] | 600 | SMARTHOME |  |  |  |  | 48 | CN
B.E.G | SMARTHOME | SMARTHOME | 90169 | 901692 | 90169 | 4007529901692 | SMS-REG-ZW | SMS-REG-ZW Smarthome Sms-Reg-Zw Passerelle SMS-Control SC1 pour SD2-RF | SMS-REG-ZW Smarthome Sms-Reg-Zw Passerelle SMS-Control SC1 pour SD2-RF Smarthome Sms-Reg-Zw Passerelle SMS-Control SC1 pour SD2-RF | 2022-07-01 | 113.6546 | 113.6546 | EUR | 20 | 1 | EA | 1 | 1 | 1 | BX | 1 | 5 | 1 | 36 | F | 2022-05-06 | [9 empty] | 85176200 |  | 80 | MMT | 30 | MMT | 100 | MMT | 100 | GRM |  |  |  |  | 0.00024 | MTQ | 06 | SMARTHOME | 08 | CONTRÔLE PAR SMS | 02 | CONTROLEUR MODULAIRE |  |  |  |  | 600 | SMARTHOME |  |  |  |  | 48 | DE
B.E.G | SMARTHOME | SMARTHOME | 90174 | 901746 | 90174 | 4007529901746 | STW-ZW | STW-ZW Capteur D'Energie Tout ou Rien Sur 1 Phase | STW-ZW Capteur D'Energie Tout ou Rien Sur 1 Phase Capteur D'Energie Tout ou Rien Sur 1 Phase | 2022-07-01 | 74.5058 | 74.5058 | EUR | 20 | 1 | EA | 1 | 1 | 1 | BX | 1 | 5 | 1 | 36 | A | [10 empty] | 85371091 |  | 0 | MMT | 0 | MMT | 0 | MMT | 330 | GRM |  |  |  |  | 0 | MTQ | 06 | SMARTHOME | 05 | MESURE D'ENERGIE TRANSMETTEUR/RECEPTEUR RADIO | [6 empty] | 600 | SMARTHOME |  |  |  |  | 48 | CN
B.E.G | LUXOMATnet | LUXOMATnet | 90190 | 901906 | 90190 | 4007529901906 | KNX-SBA-4C-230V | KNX-SBA-4C-230V Actionneur 4 Canaux Volets Roulants | KNX-SBA-4C-230V Actionneur 4 Canaux Volets Roulants Actionneur 4 Canaux Volets Roulants | 2022-07-01 | 305.6871 | 305.6871 | EUR | 20 | 1 | EA | 1 | 1 | 1 | BX | 1 | 5 | 1 | 36 | F | 2022-05-06 | [9 empty] | 85389091 |  | 65 | MMT | 95 | MMT | 83 | MMT | 0 | GRM |  |  |  |  | 0.00051253 | MTQ | 07 | KNX | 03 | ACTIONNEUR MODULAIRE KNX | 04 | STORES |  |  |  |  | 300 | LUXOMATnet |  |  |  |  | 48 | DE
B.E.G | LUXOMATnet | LUXOMATnet | 90191 | 901913 | 90191 | 4007529901913 | KNX SBA-4C-24V | KNX SBA-4C-24V Actionneur 4 Canaux Volets Roulants | KNX SBA-4C-24V Actionneur 4 Canaux Volets Roulants Actionneur 4 Canaux Volets Roulants | 2022-07-01 | 305.6871 | 305.6871 | EUR | 20 | 1 | EA | 1 | 1 | 1 | BX | 1 | 5 | 1 | 36 | F | 2022-05-06 | [9 empty] | 85371091 |  | 65 | MMT | 95 | MMT | 83 | MMT | 238 | GRM |  |  |  |  | 0.00051253 | MTQ | 07 | KNX | 03 | ACTIONNEUR MODULAIRE KNX | 04 | STORES |  |  |  |  | 300 | LUXOMATnet |  |  |  |  | 48 | DE
B.E.G | LUXOMATnet | LUXOMATnet | 90192 | 901920 | 90192 | 4007529901920 | KNX-SBA-8C-230V | KNX-SBA-8C-230V Actionneurs 8 canaux pour stores | KNX-SBA-8C-230V Actionneurs 8 canaux pour stores Tension : 230 V AC 50 Hz Dimensions (8TE) 86 x 144 x 60 mm Tension de sortie : 230 V AC 50 Hz Puissance : 600VA cos φ | 2022-07-01 | 512.3703 | 512.3703 | EUR | 20 | 1 | EA | 1 | 1 | 1 | BX | 1 | 5 | 1 | 36 | F | 2022-05-06 | [9 empty] | 85389091 |  | 65 | MMT | 95 | MMT | 150 | MMT | 0 | GRM |  |  |  |  | 0.00092625 | MTQ | 07 | KNX | 03 | ACTIONNEUR MODULAIRE KNX | 04 | STORES |  |  |  |  | 300 | LUXOMATnet |  |  |  |  | 48 | DE
B.E.G | LUXOMATnet | LUXOMATnet | 90200 | 902002 | 90200 | 4007529902002 | KNX-SA-8C-230V | KNX-SA-8C-230V Actionneur 8 Canaux 230V Resistif | KNX-SA-8C-230V Actionneur 8 Canaux 230V Resistif Actionneur 8 Canaux 230V Resistif | 2022-07-01 | 391.0859 | 391.0859 | EUR | 20 | 1 | EA | 1 | 1 | 1 | BX | 1 | 5 | 1 | 36 | F | 2022-05-06 | [9 empty] | 85389091 |  | 65 | MMT | 95 | MMT | 83 | MMT | 0 | GRM |  |  |  |  | 0.00051253 | MTQ | 07 | KNX | 03 | ACTIONNEUR MODULAIRE KNX | 01 | CANAUX INDEPENDANTS |  |  |  |  | 300 | LUXOMATnet |  |  |  |  | 48 | DE
B.E.G | LUXOMATnet | LUXOMATnet | 90201 | 902019 | 90201 | 4007529902019 | KNX-SA-16C-230V | KNX-SA-16C-230V Actionneur 16 Canaux 230V Resistif | KNX-SA-16C-230V Actionneur 16 Canaux 230V Resistif Actionneur 16 Canaux 230V Resistif | 2022-07-01 | 581.6707 | 581.6707 | EUR | 20 | 1 | EA | 1 | 1 | 1 | BX | 1 | 5 | 1 | 36 | F | 2022-05-06 | [9 empty] | 85389091 |  | 65 | MMT | 95 | MMT | 83 | MMT | 0 | GRM |  |  |  |  | 0.00051253 | MTQ | 07 | KNX | 03 | ACTIONNEUR MODULAIRE KNX | 01 | CANAUX INDEPENDANTS |  |  |  |  | 300 | LUXOMATnet |  |  |  |  | 48 | DE
B.E.G | LUXOMATnet | LUXOMATnet | 90209 | 902095 | 90209 | 4007529902095 | KNX-SA-8C-230V-CL | KNX-SA-8C-230V-CL Actionneur 8 Canaux 230V Capacitif | KNX-SA-8C-230V-CL Actionneur 8 Canaux 230V Capacitif Actionneur 8 Canaux 230V Capacitif | 2022-07-01 | 431.9238 | 431.9238 | EUR | 20 | 1 | EA | 1 | 1 | 1 | BX | 1 | 5 | 1 | 36 | F | 2022-05-06 | [9 empty] | 85389091 |  | 65 | MMT | 95 | MMT | 150 | MMT | 0 | GRM |  |  |  |  | 0.00092625 | MTQ | 07 | KNX | 03 | ACTIONNEUR MODULAIRE KNX | 02 | SPECIAL CIRCUIT INDUCTIF |  |  |  |  | 300 | LUXOMATnet |  |  |  |  | 48 | DE
B.E.G | LUXOMATnet | LUXOMATnet | 90214 | 902149 | 90214 | 4007529902149 | PSN-230 / 640 / 30 / KNX REG | PSN-230 / 640 / 30 / KNX REG - module d’alimentation KNX PS montage sur rail DIN | PSN-230 / 640 / 30 / KNX REG - module d’alimentation KNX PS montage sur rail DIN équipé d’une bobine de self intégrée afin d’alimenter le bus en courant constant et stabilisé 200 – 240 V AC 50 / 60 Hz Tension de sortie:30 V DC | 2022-07-01 | 188.0525 | 188.0525 | EUR | 20 | 1 | EA | 1 | 1 | 1 | BX | 1 | 5 | 1 | 36 | A | 2022-05-01 | [9 empty] | 85044030 |  | 65 | MMT | 55 | MMT | 95 | MMT | 224 | GRM |  |  |  |  | 0.001792 | MTQ | 07 | KNX | 11 | ALIMENTATION | [6 empty] | 300 | LUXOMATnet |  |  |  |  | 48 | CN
B.E.G | LUXOMATnet | LUXOMATnet | 90221 | 902217 | 90221 | 4007529902217 | KNX-WTS-GPS | KNX-WTS-GPS Station météo avec GPS KNX | KNX-WTS-GPS Station météo avec GPS KNX Station Meteo Gps Knx | 2022-07-01 | 1256.5537 | 1256.5537 | EUR | 20 | 1 | EA | 1 | 1 | 1 | BX | 1 | 5 | 1 | 36 | A | [10 empty] | 85389091 |  | 0 | MMT | 0 | MMT | 0 | MMT | 170 | GRM |  |  |  |  | 0 | MTQ | 07 | KNX | 08 | LOGICIEL PROGRAMMATION KNX/DALI | [6 empty] | 300 | LUXOMATnet |  |  |  |  | 48 | DE
B.E.G | LUXOMATnet | LUXOMATnet | 90222 | 902224 | 90222 | 4007529902224 | DIM4-230/UNI/250/H/KNX REG | DIM4-230/UNI/250/H/KNX REG Commutation variation incandescentes, halogènes-HV | DIM4-230/UNI/250/H/KNX REG Commutation variation incandescentes, halogènes-HV Tension: 230 V AC 50 / 60 Hz Dimensions : (8TE) 90 x 144 x 64 mm Absorption de courant: 5 mA typique 20 mA max Eléments pour visualisation : 1 x LED rouge | 2022-07-01 | 625.3387 | 625.3387 | EUR | 20 | 1 | EA | 1 | 1 | 1 | BX | 1 | 5 | 1 | 36 | A | [10 empty] | 85365080 |  | 175 | MMT | 115 | MMT | 87 | MMT | 466 | GRM |  |  |  |  | 0.00175 | MTQ | 07 | KNX | 04 | PASSERELLE MODULAIRE KNX/DALI | [6 empty] | 300 | LUXOMATnet | 220 | STANDARD |  |  | 48 | CN
B.E.G | LUXOMAT | LUXOMAT | 90223 | 902231 | 90223 | 4007529902231 | LZ-230/UNI/420 REG | LZ-230/UNI/420 REG BEG 90223 LZ-230/UNI/420 REG Moduleélectronique | LZ-230/UNI/420 REG BEG 90223 LZ-230/UNI/420 REG Moduleélectronique BEG 90223 LZ-230/UNI/420 REG Moduleélectronique | 2022-07-01 | 245.6944 | 245.6944 | EUR | 20 | 1 | EA | 1 | 1 | 1 | BX | 1 | 5 | 1 | 36 | A | [10 empty] | 85365080 |  | 115 | MMT | 120 | MMT | 78 | MMT | 152 | GRM |  |  |  |  | 0.00108 | MTQ | 07 | KNX | 04 | PASSERELLE MODULAIRE KNX/DALI | [6 empty] | 200 | LUXOMAT | 220 | STANDARD |  |  | 48 | CN
B.E.G | LUXOMATnet | LUXOMATnet | 90224 | 902248 | 90224 | 4007529902248 | USB-IF/KNX REG | USB-IF/KNX REG BEG 90224 USB-IF/KNX REG Moduleélectronique | USB-IF/KNX REG BEG 90224 USB-IF/KNX REG Moduleélectronique BEG 90224 USB-IF/KNX REG Moduleélectronique | 2022-07-01 | 298.5804 | 298.5804 | EUR | 20 | 1 | EA | 1 | 1 | 1 | BX | 1 | 5 | 1 | 36 | A | [10 empty] | 85365080 |  | 115 | MMT | 120 | MMT | 78 | MMT | 121 | GRM |  |  |  |  | 0.00108 | MTQ | 07 | KNX | 04 | PASSERELLE MODULAIRE KNX/DALI | [6 empty] | 300 | LUXOMATnet | 220 | STANDARD |  |  | 48 | CN
B.E.G | LUXOMATnet | LUXOMATnet | 90401 | 904013 | 90401 | 4007529904013 | LK-TP/KNX REG | LK-TP/KNX REG Coupleur de ligne, connectant 2 segments KNX via 1 paire torsadée | LK-TP/KNX REG Coupleur de ligne, connectant 2 segments KNX via 1 paire torsadée Tension : par bus KNX Dimensions : (1TE) 90 x 18 x 60 mm Connexions et câbles : 2 x Bornes de bus EIB/KNX noir/rouge (ligne de bus) Niveau de protection : IP20 | 2022-07-01 | 481.4918 | 481.4918 | EUR | 20 | 1 | EA | 1 | 1 | 1 | BX | 1 | 5 | 1 | 36 | A | [10 empty] | 85365080 |  | 123 | MMT | 78 | MMT | 45 | MMT | 79 | GRM |  |  |  |  | 0.00043 | MTQ | 07 | KNX | 04 | PASSERELLE MODULAIRE KNX/DALI | [6 empty] | 300 | LUXOMATnet | 220 | STANDARD |  |  | 48 | CN
B.E.G | LUXOMATnet | LUXOMATnet | 90403 | 904037 | 90403 | 4007529904037 | LK-IP/KNXs REG | LK-IP/KNXs REG BEG 90403 LK-IP/KNXs REG routeur KNX IP | LK-IP/KNXs REG BEG 90403 LK-IP/KNXs REG routeur KNX IP BEG 90403 LK-IP/KNXs REG routeur KNX IP | 2022-07-01 | 672.9236 | 672.9236 | EUR | 20 | 1 | EA | 1 | 1 | 1 | BX | 1 | 5 | 1 | 36 | A | [10 empty] | 85365080 |  | 123 | MMT | 78 | MMT | 45 | MMT | 80 | GRM |  |  |  |  | 0.00043 | MTQ | 07 | KNX | 04 | PASSERELLE MODULAIRE KNX/DALI | [6 empty] | 300 | LUXOMATnet | 220 | STANDARD |  |  | 48 | CN
B.E.G | LUXOMATnet | LUXOMATnet | 90404 | 904044 | 90404 | 4007529904044 | LAN-IF/KNXs REG | LAN-IF/KNXs REG BEG 90404 LAN-IF/KNXs REG interface KNX IP | LAN-IF/KNXs REG BEG 90404 LAN-IF/KNXs REG interface KNX IP BEG 90404 LAN-IF/KNXs REG interface KNX IP | 2022-07-01 | 625.6685 | 625.6685 | EUR | 20 | 1 | EA | 1 | 1 | 1 | BX | 1 | 5 | 1 | 36 | A | [10 empty] | 85365080 |  | 123 | MMT | 78 | MMT | 45 | MMT | 79 | GRM |  |  |  |  | 0.00043 | MTQ | 07 | KNX | 04 | PASSERELLE MODULAIRE KNX/DALI | [6 empty] | 300 | LUXOMATnet | 220 | STANDARD |  |  | 48 | CN
B.E.G | LUXOMATnet | LUXOMATnet | 90405 | 904051 | 90405 | 4007529904051 | BIA-4-KNX REG | BIA-4-KNX REG Entrée binaire 4 canaux pour luminaires, de stores, etc. 1 DIN | BIA-4-KNX REG Entrée binaire compacte à 4 canaux pour la commande de luminaires, de stores, etc. Les entrées peuvent être commandées par des interrupteurs avec une tension externe de 12 à 230 V possibilité de compteur d‘impulsions | 2022-07-01 | 208.65 | 208.65 | EUR | 20 | 1 | EA | 1 | 1 | 1 | BX | 1 | 5 | 1 | 36 | A | 2022-05-01 | [9 empty] | 85176200 |  | 45 | MMT | 84 | MMT | 45 | MMT | 81 | GRM |  |  |  |  | 0.001 | MTQ | 07 | KNX | 03 | ACTIONNEUR MODULAIRE KNX | [6 empty] | 300 | LUXOMATnet |  |  |  |  | 48 | CN
B.E.G | LUXOMAT | LUXOMAT | 91001 | 910014 | 91001 | 4007529910014 | LC-Click-N 140-BL | LC-Click-N 140-BL Détecteur de mouvement LC-Click 140° + 360° blanc | LC-Click-N 140-BL Détecteur de mouvement LC-Click 140° + 360° blanc Type de pose : Mural Champ de détection : 140° horizontal et 360° en vertical Zones de détection h=2,50 m : de biais 12m, Frontale 4m, Verticale 2m Canal 1 : 1000W cos φ 1 | 2022-07-01 | 48.7091 | 48.7091 | EUR | 20 | 1 | EA | 1 | 1 | 1 | BX | 1 | 5 | 1 | 36 | A | [10 empty] | 85365080 |  | 101 | MMT | 85 | MMT | 110 | MMT | 267 | GRM |  |  |  |  | 0.00094435 | MTQ | 01 | DETECTEUR MOUVEMENT | 01 | INFRA-ROUGE | 02 | DOUBLE DETECTION |  |  |  |  | 200 | LUXOMAT | 220 | STANDARD |  |  | 48 | CN
B.E.G | LUXOMAT | LUXOMAT | 91002 | 910021 | 91002 | 4007529910021 | LC-Click-N 200-BL | LC-Click-N 200-BL Détecteur de mouvement LC-Click 200° + 360° blanc | LC-Click-N 200-BL Détecteur de mouvement LC-Click 200° + 360° blanc Type de pose : Mural Champ de détection : 200° horizontal et 360° en vertical Zones de détection h=2,50 m : de biais 12m, Frontale 4m, Verticale 2m Canal 1 : 1000W cos φ 1 | 2022-07-01 | 66.4163 | 66.4163 | EUR | 20 | 1 | EA | 1 | 1 | 1 | BX | 1 | 5 | 1 | 36 | A | [10 empty] | 85365080 |  | 157 | MMT | 100 | MMT | 92 | MMT | 268 | GRM |  |  |  |  | 0.0014444 | MTQ | 01 | DETECTEUR MOUVEMENT | 01 | INFRA-ROUGE | 02 | DOUBLE DETECTION |  |  |  |  | 200 | LUXOMAT | 220 | STANDARD |  |  | 48 | CN
B.E.G | LUXOMAT | LUXOMAT | 91003 | 910038 | 91003 | 4007529910038 | SOCLE LC CLICK | SOCLE LC CLICK Socle Embrochable Lc-Click | SOCLE LC CLICK Socle Embrochable Lc-Click Socle Embrochable Lc-Click | 2022-07-01 | 27.1526 | 27.1526 | EUR | 20 | 1 | EA | 1 | 1 | 1 | BX | 1 | 5 | 1 | 36 | A | [10 empty] | 39269097 |  | 23 | MMT | 55 | MMT | 70 | MMT | 100 | GRM |  |  |  |  | 8.855e-05 | MTQ | 01 | DETECTEUR MOUVEMENT | 04 | ACCESSOIRE | [6 empty] | 200 | LUXOMAT | 220 | STANDARD |  |  | 48 | CN
B.E.G | LUXOMAT | LUXOMAT | 91008 | 910083 | 91008 | 4007529910083 | LC-plus 280-BL | LC-plus 280-BL Détecteur de mouvement LC-plus 280° blanc | LC-plus 280-BL Détecteur de mouvement LC-plus 280° blanc Type de pose : Mural Champ de détection : 280° horizontal 360° en vertical Zones de détection h=2,50m : de biais 16m, Frontale 9m, Verticale 2m Canal 1 : 2000W cos φ 1 | 2022-07-01 | 109.4605 | 109.4605 | EUR | 20 | 1 | EA | 1 | 1 | 1 | BX | 1 | 5 | 1 | 36 | A | [10 empty] | 85365080 |  | 185 | MMT | 102 | MMT | 90 | MMT | 318 | GRM |  |  |  |  | 0.0016983 | MTQ | 01 | DETECTEUR MOUVEMENT | 01 | INFRA-ROUGE | 02 | DOUBLE DETECTION |  |  |  |  | 200 | LUXOMAT | 210 | STANDARD |  |  | 48 | CN
B.E.G | LUXOMAT | LUXOMAT | 91011 | 910113 | 91011 | 4007529910113 | LC-Click-N 140-BR | LC-Click-N 140-BR Détecteur de mouvement zone de détection de 140° + 360° brun | LC-Click-N 140-BR Détecteur de mouvement zone de détection de 140° + 360° brun Type de pose : Mural Champ de détection : 140° horizontal et 360° en vertical Zones de détection h=2,50m : de biais 12m, Frontale 4m, Verticale 2m | 2022-07-01 | 49.7088 | 49.7088 | EUR | 20 | 1 | EA | 1 | 1 | 1 | BX | 1 | 5 | 1 | 36 | A | [10 empty] | 85365080 |  | 101 | MMT | 85 | MMT | 110 | MMT | 265 | GRM |  |  |  |  | 0.00094435 | MTQ | 01 | DETECTEUR MOUVEMENT | 01 | INFRA-ROUGE | 01 | SIMPLE DETECTION |  |  |  |  | 200 | LUXOMAT | 220 | STANDARD |  |  | 48 | CN
B.E.G | LUXOMAT | LUXOMAT | 91012 | 910120 | 91012 | 4007529910120 | LC-Click-N 200-BR | LC-Click-N 200-BR Détecteur de mouvement LC-Click 200° + 360° brun | LC-Click-N 200-BR Détecteur de mouvement LC-Click 200° + 360° brun Type de pose : Mural Champ de dédtection : 200° horizontal et 360° en vertical Zones de détection h=2,50m : de biais 12m, Frontale 4 m, Verticale 2m Canal 1 : 1000W cos φ1 | 2022-07-01 | 67.7837 | 67.7837 | EUR | 20 | 1 | EA | 1 | 1 | 1 | BX | 1 | 5 | 1 | 36 | A | [10 empty] | 85365080 |  | 101 | MMT | 85 | MMT | 110 | MMT | 267 | GRM |  |  |  |  | 0.00094435 | MTQ | 01 | DETECTEUR MOUVEMENT | 01 | INFRA-ROUGE | 01 | SIMPLE DETECTION |  |  |  |  | 200 | LUXOMAT | 220 | STANDARD |  |  | 48 | CN
B.E.G | LUXOMAT | LUXOMAT | 91018 | 910182 | 91018 | 4007529910182 | LC-plus 280-BR | LC-plus 280-BR Détecteur de mouvement LC-plus 280° brun | LC-plus 280-BR Détecteur de mouvement LC-plus 280° brun Champ de détection : 280° horizontal et 360° en vertical Zones de détection h=2,50m : de biais 16 m, frontale 9 m, vertical 2 m Canal 1 : 2000W cos φ 1/1000VA cos φ 0.5, LED 250W max | 2022-07-01 | 109.4605 | 109.4605 | EUR | 20 | 1 | EA | 1 | 1 | 1 | BX | 1 | 5 | 1 | 36 | A | [10 empty] | 85365080 |  | 99 | MMT | 81 | MMT | 166 | MMT | 323 | GRM |  |  |  |  | 0.0013312 | MTQ | 01 | DETECTEUR MOUVEMENT | 01 | INFRA-ROUGE | 02 | DOUBLE DETECTION |  |  |  |  | 200 | LUXOMAT | 220 | STANDARD |  |  | 48 | CN
B.E.G | LUXOMAT | LUXOMAT | 91021 | 910212 | 91021 | 4007529910212 | LC-Click-N 140-NR | LC-Click-N 140-NR Détecteur de mouvement LC-Click 140° + 360° noir | LC-Click-N 140-NR Détecteur de mouvement LC-Click 140° + 360° noir Type de pose : Mural Champ de détection : 140° horizontal et 360° en vertical Zones de détection h=2,50 m : de biais 12m, Frontale 4m, Verticale 2m Canal 1 : 1000W cos φ 1 | 2022-07-01 | 49.7088 | 49.7088 | EUR | 20 | 1 | EA | 1 | 1 | 1 | BX | 1 | 5 | 1 | 36 | A | [10 empty] | 85365080 |  | 101 | MMT | 85 | MMT | 110 | MMT | 262 | GRM |  |  |  |  | 0.00094435 | MTQ | 01 | DETECTEUR MOUVEMENT | 01 | INFRA-ROUGE | 02 | DOUBLE DETECTION |  |  |  |  | 200 | LUXOMAT | 220 | STANDARD |  |  | 48 | CN
B.E.G | LUXOMAT | LUXOMAT | 91022 | 910229 | 91022 | 4007529910229 | LC-Click-N 200-NR | LC-Click-N 200-NR Détecteur de mouvement LC-Click 200° + 360° noir | LC-Click-N 200-NR Détecteur de mouvement LC-Click 200° + 360° noir Type de pose : Mural Champ de détection : 200° horizontal et 360° en vertical Zones de détection h=2,50 m : de biais 12m, Frontale 4m, Verticale 2m Canal 1 : 1000W cos φ 1 | 2022-07-01 | 67.7837 | 67.7837 | EUR | 20 | 1 | EA | 1 | 1 | 1 | BX | 1 | 5 | 1 | 36 | A | [10 empty] | 85365080 |  | 101 | MMT | 85 | MMT | 110 | MMT | 269 | GRM |  |  |  |  | 0.00094435 | MTQ | 01 | DETECTEUR MOUVEMENT | 01 | INFRA-ROUGE | 02 | DOUBLE DETECTION |  |  |  |  | 200 | LUXOMAT | 220 | STANDARD |  |  | 48 | CN
B.E.G | LUXOMAT | LUXOMAT | 91028 | 910281 | 91028 | 4007529910281 | LC-plus 280-N | LC-plus 280-N Détecteur de mouvement 280° noir | LC-plus 280-N Détecteur de mouvement 280° noir Type de pose : Mural Champ de détection : 280° horizontal et 360° vertical Zones de détection h=2,50m : de biais 16 m, frontale 9 m vertical 2 m Canal 1 : 2000W cos φ 1/1000VA cos φ 0.5 | 2022-07-01 | 109.4605 | 109.4605 | EUR | 20 | 1 | EA | 1 | 1 | 1 | BX | 1 | 5 | 1 | 36 | A | [10 empty] | 85365080 |  | 99 | MMT | 81 | MMT | 166 | MMT | 322 | GRM |  |  |  |  | 0.0013312 | MTQ | 01 | DETECTEUR MOUVEMENT | 01 | INFRA-ROUGE | 02 | DOUBLE DETECTION |  |  |  |  | 200 | LUXOMAT | 220 | STANDARD |  |  | 48 | CN
B.E.G | LUXOMAT | LUXOMAT | 91048 | 910489 | 91048 | 4007529910489 | LC-plus 280-Argent | LC-plus 280-Argent Détecteur de mouvement LC-plus 280° | LC-plus 280-Argent Détecteur de mouvement LC-plus 280° Type de pose : Mural Champ de dédtection : 280° horizontal et 360° en vertical Zones de détection h=2,50m : de biais 16 m, frontale 9 m, vertical 2 m Canal 1 : 2000W cos φ 1/1000VA | 2022-07-01 | 122.4564 | 122.4564 | EUR | 20 | 1 | EA | 1 | 1 | 1 | BX | 1 | 5 | 1 | 36 | A | [10 empty] | 85365080 |  | 99 | MMT | 81 | MMT | 166 | MMT | 342 | GRM |  |  |  |  | 0.0013312 | MTQ | 01 | DETECTEUR MOUVEMENT | 01 | INFRA-ROUGE | 02 | DOUBLE DETECTION |  |  |  |  | 200 | LUXOMAT | 220 | STANDARD |  |  | 48 | CN
B.E.G | LUXOMAT | LUXOMAT | 91051 | 910519 | 91051 | 4007529910519 | LC-Mini120-BL | LC-Mini120-BL Mini détecteur de mouvement extérieur 120° blanc | LC-Mini120-BL Mini détecteur de mouvement extérieur 120° blanc Type de pose : Mural Champ de détection : 120° horizontal Zones de détection h=2,50m : de biais 10m, Frontale 4m Consommation en veille : 0.35W Temporisation : 4 s à 10 min | 2022-07-01 | 44.2738 | 44.2738 | EUR | 20 | 1 | EA | 1 | 1 | 1 | BX | 1 | 5 | 1 | 36 | F | 2021-10-01 | [9 empty] | 85365080 |  | 95 | MMT | 73 | MMT | 85 | MMT | 164 | GRM |  |  |  |  | 0.00058948 | MTQ | 01 | DETECTEUR MOUVEMENT | 01 | INFRA-ROUGE | 01 | SIMPLE DETECTION |  |  |  |  | 200 | LUXOMAT | 220 | STANDARD |  |  | 48 | CN
B.E.G | LUXOMAT | LUXOMAT | 91052 | 910526 | 91052 | 4007529910526 | LC-Mini180-BL | LC-Mini180-BL Mini détecteur de mouvement extérieur 180° blanc | LC-Mini180-BL Mini détecteur de mouvement extérieur 180° blanc Type de pose : Mural Champ de détection : 180° horizontal Zones de détection h=2,50m : de biais 10m, Frontale 4m Consommation en veille : 0.35W Temporisation : 4 s à 10 min | 2022-07-01 | 63.2564 | 63.2564 | EUR | 20 | 1 | EA | 1 | 1 | 1 | BX | 1 | 5 | 1 | 36 | F | 2021-10-01 | [9 empty] | 85365080 |  | 100 | MMT | 87 | MMT | 73 | MMT | 166 | GRM |  |  |  |  | 0.0006351 | MTQ | 01 | DETECTEUR MOUVEMENT | 01 | INFRA-ROUGE | 01 | SIMPLE DETECTION |  |  |  |  | 200 | LUXOMAT | 220 | STANDARD |  |  | 48 | CN
B.E.G | LUXOMAT | LUXOMAT | 91065 | 910656 | 91065 | 4007529910656 | LC-Mini 180 argent | LC-Mini 180 argent Mini détecteur de mouvement LC extérieur 180° argent | LC-Mini 180 argent Mini détecteur de mouvement LC extérieur 180° argent Tension : 230 V AC +/-10% 50 /60 Hz Angle de détection : horizontal 180° (Montage mural) Puissance : 100 W cos φ =1, 500VA cos φ=0,5, 200 W LED | 2022-07-01 | 68.3117 | 68.3117 | EUR | 20 | 1 | EA | 1 | 1 | 1 | BX | 1 | 5 | 1 | 36 | F | 2021-10-01 | [9 empty] | 85365080 |  | 98 | MMT | 73 | MMT | 83 | MMT | 168 | GRM |  |  |  |  | 0.00059 | MTQ | 01 | DETECTEUR MOUVEMENT | 01 | INFRA-ROUGE | 01 | SIMPLE DETECTION |  |  |  |  | 200 | LUXOMAT | 220 | STANDARD |  |  | 48 | CN
B.E.G | LUXOMAT | LUXOMAT | 91071 | 910717 | 91071 | 4007529910717 | LC-Mini120-N | LC-Mini120-N Mini détecteur de mouvement LC extérieur 120° noir | LC-Mini120-N Mini détecteur de mouvement LC extérieur 120° noir Type de pose : Mural Champ de détection : 120° horizontal Zones de détection h=2,50m : de biais 10 m, Frontale 4 m Indice de protection : IP44 / Classe II | 2022-07-01 | 45.1815 | 45.1815 | EUR | 20 | 1 | EA | 1 | 1 | 1 | BX | 1 | 5 | 1 | 36 | F | 2021-10-01 | [9 empty] | 85365080 |  | 95 | MMT | 73 | MMT | 85 | MMT | 163 | GRM |  |  |  |  | 0.00058948 | MTQ | 01 | DETECTEUR MOUVEMENT | 01 | INFRA-ROUGE | 01 | SIMPLE DETECTION |  |  |  |  | 200 | LUXOMAT | 220 | STANDARD |  |  | 48 | CN
B.E.G | LUXOMAT | LUXOMAT | 91072 | 910724 | 91072 | 4007529910724 | LC-Mini180-N | LC-Mini180-N Mini détecteur de mouvement LC 180° noir | LC-Mini180-N Mini détecteur de mouvement LC 180° noir Type de pose : Mural Champ de détection : 180° horizontal Zones de détection h=2,50m : de biais 10m, Frontale 4m Réglage du seuil de luminosité : 2 à 1000 Lux Temporisation : 4 s à 10m | 2022-07-01 | 64.5549 | 64.5549 | EUR | 20 | 1 | EA | 1 | 1 | 1 | BX | 1 | 5 | 1 | 36 | F | 2021-10-01 | [9 empty] | 85365080 |  | 95 | MMT | 73 | MMT | 85 | MMT | 166 | GRM |  |  |  |  | 0.00058948 | MTQ | 01 | DETECTEUR MOUVEMENT | 01 | INFRA-ROUGE | 01 | SIMPLE DETECTION |  |  |  |  | 200 | LUXOMAT | 220 | STANDARD |  |  | 48 | CN
B.E.G | LUXOMAT | LUXOMAT | 91080 | 910809 | 91080 | 4007529910809 | Cache Arrière LC-BL | Cache Arrière LC-BL Cache arrière LC blanc | Cache Arrière LC-BL Cache arrière LC blanc Cache Arriere Lc Blanc | 2022-07-01 | 6.8773 | 6.8773 | EUR | 20 | 1 | EA | 1 | 1 | 1 | BX | 1 | 5 | 1 | 36 | A | [10 empty] | 39269097 |  | 0 | MMT | 0 | MMT | 0 | MMT | 0 | GRM |  |  |  |  | 0 | MTQ | 01 | DETECTEUR MOUVEMENT | 04 | ACCESSOIRE | [6 empty] | 200 | LUXOMAT | 210 | BASIC |  |  | 48 | CN
B.E.G | LUXOMAT | LUXOMAT | 91081 | 910816 | 91081 | 4007529910816 | Cache Arrière LC-N | Cache Arrière LC-N Cache arrière LC noir | Cache Arrière LC-N Cache arrière LC noir Cache Arriere Lc Noir | 2022-07-01 | 6.5153 | 6.5153 | EUR | 20 | 1 | EA | 1 | 1 | 1 | BX | 1 | 5 | 1 | 36 | A | [10 empty] | 39269097 |  | 0 | MMT | 0 | MMT | 0 | MMT | 0 | GRM |  |  |  |  | 0 | MTQ | 01 | DETECTEUR MOUVEMENT | 04 | ACCESSOIRE | [6 empty] | 200 | LUXOMAT | 220 | STANDARD |  |  | 48 | CN
B.E.G | LUXOMAT | LUXOMAT | 91101 | 911011 | 91101 | 4007529911011 | LC-Click-140-BL | LC-Click-140-BL Détecteur de mouvement LC-Click 140° blanc | LC-Click-140-BL Détecteur de mouvement LC-Click 140° blanc Type de pose : Mural Champ de détection : 140° horizontal Zones de détection h=2,50 m : de biais 12m, Frontale 4m Canal 1 : 1000W cos φ 1(µ contact) LED 30W maxi | 2022-07-01 | 47.4248 | 47.4248 | EUR | 20 | 1 | EA | 1 | 1 | 1 | BX | 1 | 5 | 1 | 36 | A | [10 empty] | 85365080 |  | 101 | MMT | 85 | MMT | 110 | MMT | 263 | GRM |  |  |  |  | 0.00094435 | MTQ | 01 | DETECTEUR MOUVEMENT | 01 | INFRA-ROUGE | 01 | SIMPLE DETECTION |  |  |  |  | 200 | LUXOMAT | 210 | BASIC |  |  | 48 | CN
B.E.G | LUXOMAT | LUXOMAT | 91102 | 911028 | 91102 | 4007529911028 | LC-Click-200-BL | LC-Click-200-BL Détecteur de mouvement LC-Click 200° blanc | LC-Click-200-BL Détecteur de mouvement LC-Click 200° blanc Type de pose : Mural Champ de détection : 200° horizontal Zones de détection h=2,50 m : de biais 12m, Frontale 4m Canal 1 : 1000W cos φ 1(µ contact) LED 30W | 2022-07-01 | 67.7531 | 67.7531 | EUR | 20 | 1 | EA | 1 | 1 | 1 | BX | 1 | 5 | 1 | 36 | A | [10 empty] | 85365080 |  | 101 | MMT | 85 | MMT | 110 | MMT | 271 | GRM |  |  |  |  | 0.00094435 | MTQ | 01 | DETECTEUR MOUVEMENT | 01 | INFRA-ROUGE | 01 | SIMPLE DETECTION |  |  |  |  | 200 | LUXOMAT | 210 | BASIC |  |  | 48 | CN
B.E.G | LUXOMAT | LUXOMAT | 91121 | 911219 | 91121 | 4007529911219 | LC-Click 140-N | LC-Click 140-N Détecteur de mouvement LC-Click 140° noir | LC-Click 140-N Détecteur de mouvement LC-Click 140° noir Type de pose : Mural Champ de détection : 140° horizontal Zones de détection h=2,50m : de biais 12 m, Frontale 4 m Canal 1 : 1000W cos φ 1(µ contact) LED 30W maxi | 2022-07-01 | 46.5375 | 46.5375 | EUR | 20 | 1 | EA | 1 | 1 | 1 | BX | 1 | 5 | 1 | 36 | A | [10 empty] | 85365080 |  | 101 | MMT | 85 | MMT | 110 | MMT | 262 | GRM |  |  |  |  | 0.00094435 | MTQ | 01 | DETECTEUR MOUVEMENT | 01 | INFRA-ROUGE | 01 | SIMPLE DETECTION |  |  |  |  | 200 | LUXOMAT | 220 | STANDARD |  |  | 48 | CN
B.E.G | LUXOMAT | LUXOMAT | 91122 | 911226 | 91122 | 4007529911226 | LC-Click 200-N | LC-Click 200-N Détecteur de mouvement LC-Click 200° noir | LC-Click 200-N Détecteur de mouvement LC-Click 200° noir Type de pose : Mural Champ de détection : 200° horizontal Zones de détection h=2,50m : de biais 12m, Frontale 4m Canal 1 : 1000W cos φ 1(µ contact) LED 30W maxi | 2022-07-01 | 66.4968 | 66.4968 | EUR | 20 | 1 | EA | 1 | 1 | 1 | BX | 1 | 5 | 1 | 36 | A | [10 empty] | 85365080 |  | 101 | MMT | 85 | MMT | 110 | MMT | 269 | GRM |  |  |  |  | 0.00094435 | MTQ | 01 | DETECTEUR MOUVEMENT | 01 | INFRA-ROUGE | 01 | SIMPLE DETECTION |  |  |  |  | 200 | LUXOMAT | 220 | STANDARD |  |  | 48 | CN
B.E.G | LUXOMATIC | LUXOMATIC | 91301 | 913015 | 91301 | 4007529913015 | ALC-B-360-PSG-BL | ALC-B-360-PSG-BL Pied Support de Globe avec détecteur + interr crépusculaire | ALC-B-360-PSG-BL Pied Support de Globe avec détecteur + interr crépusculaire Tension : 230 V AC +/-10% 50 / 60 Hz Dimensions : 185 x 107 x 147 mm Puissance : 1000W, cos φ=1 500 VA cos φ=0,5 Niveau de protection : IP44 / Classe II | 2022-07-01 | 91.6269 | 91.6269 | EUR | 20 | 1 | EA | 1 | 1 | 1 | BX | 1 | 5 | 1 | 36 | A | [10 empty] | 94054910 |  | 145 | MMT | 100 | MMT | 192 | MMT | 516 | GRM |  |  |  |  | 0.002784 | MTQ | 02 | ECLAIRAGE | 01 | PIED DE GLOBE | 01 | AVEC DETECTEUR |  |  |  |  | 400 | LUXOMATIC |  |  |  |  | 48 | CN
B.E.G | LUXOMATIC | LUXOMATIC | 91305 | 913053 | 91305 | 4007529913053 | ALC-ES-BL | ALC-ES-BL Socle d'angle ALC-ES | ALC-ES-BL Socle d'angle ALC-ES Boîtier : Polycarbonate, UV-résistant | 2022-07-01 | 22.7747 | 22.7747 | EUR | 20 | 1 | EA | 1 | 1 | 1 | BX | 1 | 5 | 1 | 36 | A | [10 empty] | 94054910 |  | 70 | MMT | 85 | MMT | 105 | MMT | 87 | GRM |  |  |  |  | 0.00062475 | MTQ | 02 | ECLAIRAGE | 06 | ACCESSOIRE | [6 empty] | 400 | LUXOMATIC |  |  |  |  | 48 | CN
B.E.G | LUXOMATIC | LUXOMATIC | 91306 | 913060 | 91306 | 4007529913060 | ALC-K-360-BL | ALC-K-360-BL Pied Support de Globe avec détecteur + interr crépusculaire | ALC-K-360-BL Pied Support de Globe avec détecteur + interr crépusculaire Tension : 230 V AC -15/+10% 50 / 60 Hz Dimensions : 185 x 107 x 147 mm Puissance : 1000W, cos φ=1 500 VA, cos φ= 0,5 Niveau de protection : IP44 / Classe II | 2022-07-01 | 102.6924 | 102.6924 | EUR | 20 | 1 | EA | 1 | 1 | 1 | BX | 1 | 5 | 1 | 36 | A | [10 empty] | 94054910 |  | 147 | MMT | 107 | MMT | 185 | MMT | 1630 | GRM |  |  |  |  | 0.0029099 | MTQ | 02 | ECLAIRAGE | 07 | LUMINAIRE COMPLET | [6 empty] | 400 | LUXOMATIC |  |  |  |  | 48 | CN
B.E.G | LUXOMATIC | LUXOMATIC | 91321 | 913213 | 91321 | 4007529913213 | ALC-B-360-PSG-N | ALC-B-360-PSG-N Pied Alc-B 360° Noir | ALC-B-360-PSG-N Pied Alc-B 360° Noir Pied Alc-B 360° Noir | 2022-07-01 | 93.4195 | 93.4195 | EUR | 20 | 1 | EA | 1 | 1 | 1 | BX | 1 | 5 | 1 | 36 | A | [10 empty] | 94054910 |  | 145 | MMT | 100 | MMT | 192 | MMT | 514 | GRM |  |  |  |  | 0.002784 | MTQ | 02 | ECLAIRAGE | 01 | PIED DE GLOBE | 01 | AVEC DETECTEUR |  |  |  |  | 400 | LUXOMATIC |  |  |  |  | 48 | CN
B.E.G | LUXOMATIC | LUXOMATIC | 91325 | 913251 | 91325 | 4007529913251 | ALC-ES-N | ALC-ES-N Luxomat Alc-B Socle D'Angle Noir | ALC-ES-N Luxomat Alc-B Socle D'Angle Noir Luxomat Alc-B Socle D'Angle Noir | 2022-07-01 | 22.7747 | 22.7747 | EUR | 20 | 1 | EA | 1 | 1 | 1 | BX | 1 | 5 | 1 | 36 | A | [10 empty] | 94054910 |  | 70 | MMT | 85 | MMT | 105 | MMT | 80 | GRM |  |  |  |  | 0.00062475 | MTQ | 02 | ECLAIRAGE | 06 | ACCESSOIRE | [6 empty] | 400 | LUXOMATIC |  |  |  |  | 48 | CN
B.E.G | LUXOMATIC | LUXOMATIC | 91326 | 913268 | 91326 | 4007529913268 | ALC-K-360-N | ALC-K-360-N Pied Support de Globe détecteur de mouvement + interr crépusculaire | ALC-K-360-N Pied Support de Globe détecteur de mouvement + interr crépusculaire Tension : 230 V AC +/-10% 50 / 60 Hz Dimensions : 185 x 107 x 147 mm Puissance : 1000W, cos φ=1 500 VA cos φ=0,5 Niveau de protection : IP44 / Classe II | 2022-07-01 | 102.6924 | 102.6924 | EUR | 20 | 1 | EA | 1 | 1 | 1 | BX | 1 | 5 | 1 | 36 | A | [10 empty] | 94054910 |  | 147 | MMT | 107 | MMT | 185 | MMT | 1710 | GRM |  |  |  |  | 0.0029099 | MTQ | 02 | ECLAIRAGE | 07 | LUMINAIRE COMPLET | [6 empty] | 400 | LUXOMATIC |  |  |  |  | 48 | CN
B.E.G | LUXOMATIC | LUXOMATIC | 91330 | 913305 | 91330 | 4007529913305 | ALC-ELU-PSG-BL | ALC-ELU-PSG-BL Pied D'Alc-B Sans Detecteur Blanc | ALC-ELU-PSG-BL Pied D'Alc-B Sans Detecteur Blanc Pied D'Alc-B Sans Detecteur Blanc | 2022-07-01 | 110.575 | 110.575 | EUR | 20 | 1 | EA | 1 | 1 | 1 | BX | 1 | 5 | 1 | 36 | F | 2022-05-06 | [9 empty] | 94054910 |  | 120 | MMT | 100 | MMT | 192 | MMT | 479 | GRM |  |  |  |  | 0.002304 | MTQ | 02 | ECLAIRAGE | 01 | PIED DE GLOBE | 02 | SANS DETECTEUR |  |  |  |  | 400 | LUXOMATIC |  |  |  |  | 48 | CN
B.E.G | LUXOMATIC | LUXOMATIC | 91335 | 913350 | 91335 | 4007529913350 | ALC-ELU-D-PSG-BL | ALC-ELU-D-PSG-BL Pied D'Alc-B Avec Detect Crepus Bl | ALC-ELU-D-PSG-BL Pied D'Alc-B Avec Detect Crepus Bl Pied D'Alc-B Avec Detect Crepus Bl | 2022-07-01 | 140.0947 | 140.0947 | EUR | 20 | 1 | EA | 1 | 1 | 1 | BX | 1 | 5 | 1 | 36 | F | 2022-05-06 | [9 empty] | 94054910 |  | 120 | MMT | 100 | MMT | 192 | MMT | 512 | GRM |  |  |  |  | 0.002304 | MTQ | 02 | ECLAIRAGE | 01 | PIED DE GLOBE | 01 | AVEC DETECTEUR |  |  |  |  | 400 | LUXOMATIC |  |  |  |  | 48 | CN
B.E.G | LUXOMATIC | LUXOMATIC | 91340 | 913404 | 91340 | 4007529913404 | ALC-ELU-PSG-N | ALC-ELU-PSG-N Pied D'Alc-B Sans Detecteur Noir | ALC-ELU-PSG-N Pied D'Alc-B Sans Detecteur Noir Pied D'Alc-B Sans Detecteur Noir | 2022-07-01 | 112.7354 | 112.7354 | EUR | 20 | 1 | EA | 1 | 1 | 1 | BX | 1 | 5 | 1 | 36 | F | 2022-05-06 | [9 empty] | 94054910 |  | 120 | MMT | 100 | MMT | 192 | MMT | 481 | GRM |  |  |  |  | 0.002304 | MTQ | 02 | ECLAIRAGE | 01 | PIED DE GLOBE | 02 | SANS DETECTEUR |  |  |  |  | 400 | LUXOMATIC |  |  |  |  | 48 | CN
B.E.G | LUXOMATIC | LUXOMATIC | 91345 | 913459 | 91345 | 4007529913459 | ALC-ELU-D-PSG-BL | ALC-ELU-D-PSG-BL Pied D'Alc-B Avec Detect Crepus N | ALC-ELU-D-PSG-BL Pied D'Alc-B Avec Detect Crepus N Pied D'Alc-B Avec Detect Crepus N | 2022-07-01 | 140.0947 | 140.0947 | EUR | 20 | 1 | EA | 1 | 1 | 1 | BX | 1 | 5 | 1 | 36 | F | 2022-05-06 | [9 empty] | 94054910 |  | 120 | MMT | 100 | MMT | 192 | MMT | 504 | GRM |  |  |  |  | 0.002304 | MTQ | 02 | ECLAIRAGE | 01 | PIED DE GLOBE | 01 | AVEC DETECTEUR |  |  |  |  | 400 | LUXOMATIC |  |  |  |  | 48 | CN
B.E.G | LUXOMATIC | LUXOMATIC | 91351 | 913510 | 91351 | 4007529913510 | ALC-B-360 DECO-PSG-BL | ALC-B-360 DECO-PSG-BL Pied Alc-B 360° Led Veilleuse Blanc | ALC-B-360 DECO-PSG-BL Pied Alc-B 360° Led Veilleuse Blanc Pied Alc-B 360° Led Veilleuse Blanc | 2022-07-01 | 168.2699 | 168.2699 | EUR | 20 | 1 | EA | 1 | 1 | 1 | BX | 1 | 5 | 1 | 36 | F | 2022-05-06 | [9 empty] | 94054910 |  | 145 | MMT | 100 | MMT | 192 | MMT | 608 | GRM |  |  |  |  | 0.002784 | MTQ | 02 | ECLAIRAGE | 01 | PIED DE GLOBE | 01 | AVEC DETECTEUR |  |  |  |  | 400 | LUXOMATIC |  |  |  |  | 48 | CN
B.E.G | LUXOMATIC | LUXOMATIC | 91352 | 913527 | 91352 | 4007529913527 | ALC-B-360 DECO-PSG-N | ALC-B-360 DECO-PSG-N Pied Alc-B 360° Led Veilleuse Noir | ALC-B-360 DECO-PSG-N Pied Alc-B 360° Led Veilleuse Noir Pied Alc-B 360° Led Veilleuse Noir | 2022-07-01 | 168.2699 | 168.2699 | EUR | 20 | 1 | EA | 1 | 1 | 1 | BX | 1 | 5 | 1 | 36 | F | 2022-05-06 | [9 empty] | 94054910 |  | 145 | MMT | 100 | MMT | 192 | MMT | 595 | GRM |  |  |  |  | 0.002784 | MTQ | 02 | ECLAIRAGE | 01 | PIED DE GLOBE | 01 | AVEC DETECTEUR |  |  |  |  | 400 | LUXOMATIC |  |  |  |  | 48 | CN
B.E.G | LUXOMATIC | LUXOMATIC | 91400 | 914005 | 91400 | 4007529914005 | AL1-130/BL | AL1-130/BL Luminaire polyvalent AL1 avec détecteur de mouvement 130° | AL1-130/BL Luminaire polyvalent AL1 avec détecteur de mouvement 130° Tension : 110 - 240 V AC 50 / 60 Hz Puissance interne : 100W, cos φ=1 500VA cos φ=0,5 Portée : max Ø 9 m pour un mouvement transversal max Ø 3 m frontal | 2022-07-01 | 110.598 | 110.598 | EUR | 20 | 1 | EA | 1 | 1 | 1 | BX | 1 | 5 | 1 | 36 | A | [10 empty] | 85365080 |  | 310 | MMT | 117 | MMT | 105 | MMT | 719 | GRM |  |  |  |  | 0.0038083 | MTQ | 02 | ECLAIRAGE | 04 | APPLIQUE | [6 empty] | 400 | LUXOMATIC |  |  |  |  | 48 | CN
B.E.G | LUXOMATIC | LUXOMATIC | 91401 | 914012 | 91401 | 4007529914012 | AL1-130/BR | AL1-130/BR Applique Al1 130° Brun | AL1-130/BR Applique Al1 130° Brun Applique Al1 130° Brun | 2022-07-01 | 110.598 | 110.598 | EUR | 20 | 1 | EA | 1 | 1 | 1 | BX | 1 | 5 | 1 | 36 | F | 2022-05-06 | [9 empty] | 85365080 |  | 308 | MMT | 97 | MMT | 110 | MMT | 724 | GRM |  |  |  |  | 0.0032864 | MTQ | 02 | ECLAIRAGE | 04 | APPLIQUE | [6 empty] | 400 | LUXOMATIC |  |  |  |  | 48 | CN
B.E.G | LUXOMATIC | LUXOMATIC | 91402 | 914029 | 91402 | 4007529914029 | AL1-130/N | AL1-130/N Luminaire polyvalent AL1 avec détecteur de mouvement 130° noir | AL1-130/N Luminaire polyvalent AL1 avec détecteur de mouvement 130° noir Tension : 230 V AC +/-10% 50 / 60 Hz Puissance interne : 100W, cos φ=1 500VA cos φ=0,5 Portée : max Ø 9 m pour un mouvement transversal max Ø 3 mFrontal | 2022-07-01 | 110.598 | 110.598 | EUR | 20 | 1 | EA | 1 | 1 | 1 | BX | 1 | 5 | 1 | 36 | A | [10 empty] | 94054910 |  | 308 | MMT | 97 | MMT | 110 | MMT | 720 | GRM |  |  |  |  | 0.0032864 | MTQ | 02 | ECLAIRAGE | 04 | APPLIQUE | [6 empty] | 400 | LUXOMATIC |  |  |  |  | 48 | CN
B.E.G | LUXOMATIC | LUXOMATIC | 91700 | 917006 | 91700 | 4007529917006 | AL20-280/BM PSG-BL | AL20-280/BM PSG-BL Pied Support de Globe avec détecteur + interr crépusculaire | AL20-280/BM PSG-BL Pied Support de Globe avec détecteur + interr crépusculaire Tension : 230 V AC -15/+10% Dimensions : 221 x 112 x 75 mm Puissance : 1000W, cos φ=1 Niveau de protection : IP44 / Classe II | 2022-07-01 | 174.0841 | 174.0841 | EUR | 20 | 1 | EA | 1 | 1 | 1 | BX | 1 | 5 | 1 | 36 | F | 2022-05-06 | [9 empty] | 94054910 |  | 145 | MMT | 100 | MMT | 185 | MMT | 870 | GRM |  |  |  |  | 0.0026825 | MTQ | 02 | ECLAIRAGE | 01 | PIED DE GLOBE | 01 | AVEC DETECTEUR |  |  |  |  | 400 | LUXOMATIC |  |  |  |  | 48 | CN
B.E.G | LUXOMATIC | LUXOMATIC | 91710 | 917105 | 91710 | 4007529917105 | AL20-E27 PSG-BL | AL20-E27 PSG-BL Pied Al20 En E27 Sans Detec Blanc | AL20-E27 PSG-BL Pied Al20 En E27 Sans Detec Blanc Pied Al20 En E27 Sans Detec Blanc | 2022-07-01 | 119.1931 | 119.1931 | EUR | 20 | 1 | EA | 1 | 1 | 1 | BX | 1 | 5 | 1 | 36 | F | 2022-05-06 | [9 empty] | 94054910 |  | 145 | MMT | 100 | MMT | 185 | MMT | 832 | GRM |  |  |  |  | 0.0026825 | MTQ | 02 | ECLAIRAGE | 01 | PIED DE GLOBE | 02 | SANS DETECTEUR |  |  |  |  | 400 | LUXOMATIC |  |  |  |  | 48 | CN
B.E.G | LUXOMATIC | LUXOMATIC | 91715 | 917150 | 91715 | 4007529917150 | AL20-BE-PL9 PSG-BL | AL20-BE-PL9 PSG-BL Pied Al20 En Pl9 Sans Detec Blanc | AL20-BE-PL9 PSG-BL Pied Al20 En Pl9 Sans Detec Blanc Pied Al20 En Pl9 Sans Detec Blanc | 2022-07-01 | 154.2397 | 154.2397 | EUR | 20 | 1 | EA | 1 | 1 | 1 | BX | 1 | 5 | 1 | 36 | F | 2022-05-06 | [9 empty] | 94054910 |  | 120 | MMT | 165 | MMT | 235 | MMT | 850 | GRM |  |  |  |  | 0.004653 | MTQ | 02 | ECLAIRAGE | 01 | PIED DE GLOBE | 02 | SANS DETECTEUR |  |  |  |  | 400 | LUXOMATIC |  |  |  |  | 48 | CN
B.E.G | LUXOMATIC | LUXOMATIC | 91725 | 917259 | 91725 | 4007529917259 | AL20-280/BM-LED PSG-N | AL20-280/BM-LED PSG-N Pied Al-20 280° Led Veilleuse Noir | AL20-280/BM-LED PSG-N Pied Al-20 280° Led Veilleuse Noir Pied Al-20 280° Led Veilleuse Noir | 2022-07-01 | 210.3258 | 210.3258 | EUR | 20 | 1 | EA | 1 | 1 | 1 | BX | 1 | 5 | 1 | 36 | F | 2022-05-06 | [9 empty] | 94054910 |  | 145 | MMT | 100 | MMT | 185 | MMT | 1024 | GRM |  |  |  |  | 0.0026825 | MTQ | 02 | ECLAIRAGE | 01 | PIED DE GLOBE | 01 | AVEC DETECTEUR |  |  |  |  | 400 | LUXOMATIC |  |  |  |  | 48 | CN
B.E.G | LUXOMATIC | LUXOMATIC | 91733 | 917334 | 91733 | 4007529917334 | AL22-LEDN-HFR | AL22-LEDN-HFR Hublot LED avec Détecteur HF - 4000K blanc neutre Livré sans bague | AL22-LEDN-HFR Hublot LED avec Détecteur HF - 4000K blanc neutre Livré sans bague Hublot LED avec Détecteur HF - 4000K blanc neutre (Livré sans bague) | 2022-07-01 | 335.2412 | 335.2412 | EUR | 20 | 1 | EA | 1 | 1 | 1 | BX | 1 | 5 | 1 | 36 | A | [10 empty] | 94051950 |  | 133 | MMT | 375 | MMT | 390 | MMT | 895 | GRM |  |  |  |  | 0.019451 | MTQ | 02 | ECLAIRAGE | 05 | HUBLOT | 01 | AVEC DETECTEUR HF |  |  |  |  | 400 | LUXOMATIC |  |  |  |  | 48 | CN
B.E.G | LUXOMATIC | LUXOMATIC | 91735 | 917358 | 91735 | 4007529917358 | AL20-BE-PL9 PSG-N | AL20-BE-PL9 PSG-N Pied Al20 En Pl9 Sans Detec Noir | AL20-BE-PL9 PSG-N Pied Al20 En Pl9 Sans Detec Noir Pied Al20 En Pl9 Sans Detec Noir | 2022-07-01 | 154.2397 | 154.2397 | EUR | 20 | 1 | EA | 1 | 1 | 1 | BX | 1 | 5 | 1 | 36 | F | 2022-05-06 | [9 empty] | 94054910 |  | 145 | MMT | 100 | MMT | 185 | MMT | 840 | GRM |  |  |  |  | 0.0026825 | MTQ | 02 | ECLAIRAGE | 01 | PIED DE GLOBE | 02 | SANS DETECTEUR |  |  |  |  | 400 | LUXOMATIC |  |  |  |  | 48 | CN
B.E.G | LUXOMATIC | LUXOMATIC | 91740 | 917402 | 91740 | 4007529917402 | AL20-280/BM PSG-AG | AL20-280/BM PSG-AG Pied Al-20 280° Argent | AL20-280/BM PSG-AG Pied Al-20 280° Argent Pied Al-20 280° Argent | 2022-07-01 | 189.3094 | 189.3094 | EUR | 20 | 1 | EA | 1 | 1 | 1 | BX | 1 | 5 | 1 | 36 | F | 2022-05-06 | [9 empty] | 94054910 |  | 145 | MMT | 100 | MMT | 185 | MMT | 884 | GRM |  |  |  |  | 0.0026825 | MTQ | 02 | ECLAIRAGE | 01 | PIED DE GLOBE | 01 | AVEC DETECTEUR |  |  |  |  | 400 | LUXOMATIC |  |  |  |  | 48 | CN
B.E.G | LUXOMATIC | LUXOMATIC | 91743 | 917433 | 91743 | 4007529917433 | AL22-LEDN | AL22-LEDN Hublot LED - 4000K blanc neutre (Livré sans bague) | AL22-LEDN Hublot LED - 4000K blanc neutre (Livré sans bague) Hublot LED - 4000K blanc neutre (Livré sans bague) | 2022-07-01 | 276.834 | 276.834 | EUR | 20 | 1 | EA | 1 | 1 | 1 | BX | 1 | 5 | 1 | 36 | A | [10 empty] | 94051950 |  | 133 | MMT | 375 | MMT | 390 | MMT | 850 | GRM |  |  |  |  | 0.019451 | MTQ | 02 | ECLAIRAGE | 05 | HUBLOT | 02 | SANS DETECTEUR HF |  |  |  |  | 400 | LUXOMATIC |  |  |  |  | 48 | CN
B.E.G | LUXOMATIC | LUXOMATIC | 91744 | 917440 | 91744 | 4007529917440 | AL22-LEDW | AL22-LEDW Hublot LED - 3000K blanc chaud (Livré sans bague) | AL22-LEDW Hublot LED - 3000K blanc chaud (Livré sans bague) Hublot LED - 3000K blanc chaud (Livré sans bague) | 2022-07-01 | 276.834 | 276.834 | EUR | 20 | 1 | EA | 1 | 1 | 1 | BX | 1 | 5 | 1 | 36 | A | [10 empty] | 94051950 |  | 133 | MMT | 375 | MMT | 390 | MMT | 850 | GRM |  |  |  |  | 0.019451 | MTQ | 02 | ECLAIRAGE | 05 | HUBLOT | 02 | SANS DETECTEUR HF |  |  |  |  | 400 | LUXOMATIC |  |  |  |  | 48 | CN
B.E.G | LUXOMATIC | LUXOMATIC | 91755 | 917556 | 91755 | 4007529917556 | AL20-BE-PL9 PSG-AG | AL20-BE-PL9 PSG-AG Pied Al20 En Pl9 Sans Detec Argent | AL20-BE-PL9 PSG-AG Pied Al20 En Pl9 Sans Detec Argent Pied Al20 En Pl9 Sans Detec Argent | 2022-07-01 | 182.2885 | 182.2885 | EUR | 20 | 1 | EA | 1 | 1 | 1 | BX | 1 | 5 | 1 | 36 | F | 2022-05-06 | [9 empty] | 94054910 |  | 120 | MMT | 165 | MMT | 235 | MMT | 0 | GRM |  |  |  |  | 0.004653 | MTQ | 02 | ECLAIRAGE | 01 | PIED DE GLOBE | 02 | SANS DETECTEUR |  |  |  |  | 400 | LUXOMATIC |  |  |  |  | 48 | CN
B.E.G | LUXOMATIC | LUXOMATIC | 91762 | 917624 | 91762 | 4007529917624 | L1-E27LEDW | L1-E27LEDW Hublot avec la lampe LED E27 (lampe LED incluse) | L1-E27LEDW Hublot avec la lampe LED E27 (lampe LED incluse) Tension : 230 V AC +/-10% 50 / 60 Hz Dimensions : Ø275 x 85 mm Température de couleur : 3000 K blanc chaud Appareil d'éclairage : max. null W avec douille E 27 | 2022-07-01 | 121.9164 | 121.9164 | EUR | 20 | 1 | EA | 1 | 1 | 1 | BX | 1 | 5 | 1 | 36 | A | [10 empty] | 94051950 |  | 125 | MMT | 315 | MMT | 315 | MMT | 310 | GRM |  |  |  |  | 0.012403 | MTQ | 02 | ECLAIRAGE | 05 | HUBLOT | 02 | SANS DETECTEUR HF |  |  |  |  | 400 | LUXOMATIC |  |  |  |  | 48 | CN
B.E.G | LUXOMATIC | LUXOMATIC | 91801 | 918010 | 91801 | 4007529918010 | FLC-150/200BL | FLC-150/200BL Luxomat Projo 150W 200° Blanc | FLC-150/200BL Luxomat Projo 150W 200° Blanc Luxomat Projo 150W 200° Blanc | 2022-07-01 | 88.0762 | 88.0762 | EUR | 20 | 1 | EA | 1 | 1 | 1 | BX | 1 | 5 | 1 | 36 | F | 2022-05-06 | [9 empty] | 94054210 |  | 132 | MMT | 150 | MMT | 210 | MMT | 862 | GRM |  |  |  |  | 0.004158 | MTQ | 03 | PROJECTEUR | 01 | AVEC DETECTEUR | 01 | HALOGENE |  |  |  |  | 400 | LUXOMATIC |  |  |  |  | 48 | CN
B.E.G | LUXOMATIC | LUXOMATIC | 91811 | 918119 | 91811 | 4007529918119 | FLC-150/140BL | FLC-150/140BL Projecteur 150 W 140° blanc | FLC-150/140BL Projecteur 150 W 140° blanc Type de pose : Mural Champ de détection : 140° Portée de détection h=2,50 m : 10 x 12 m de biais 4 m de face Localisation : Extérieurs | 2022-07-01 | 69.8636 | 69.8636 | EUR | 20 | 1 | EA | 1 | 1 | 1 | BX | 1 | 5 | 1 | 36 | F | 2022-05-06 | [9 empty] | 94054210 |  | 132 | MMT | 150 | MMT | 210 | MMT | 966 | GRM |  |  |  |  | 0.004158 | MTQ | 03 | PROJECTEUR | 01 | AVEC DETECTEUR | 01 | HALOGENE |  |  |  |  | 400 | LUXOMATIC |  |  |  |  | 48 | CN
B.E.G | LUXOMATIC | LUXOMATIC | 91821 | 918218 | 91821 | 4007529918218 | FLC-150/200N | FLC-150/200N Luxomat Projo 150W 200° Noir | FLC-150/200N Luxomat Projo 150W 200° Noir Luxomat Projo 150W 200° Noir | 2022-07-01 | 88.0762 | 88.0762 | EUR | 20 | 1 | EA | 1 | 1 | 1 | BX | 1 | 5 | 1 | 36 | F | 2022-05-06 | [9 empty] | 94054210 |  | 132 | MMT | 150 | MMT | 210 | MMT | 820 | GRM |  |  |  |  | 0.004158 | MTQ | 03 | PROJECTEUR | 01 | AVEC DETECTEUR | 01 | HALOGENE |  |  |  |  | 400 | LUXOMATIC |  |  |  |  | 48 | CN
B.E.G | LUXOMATIC | LUXOMATIC | 91822 | 918225 | 91822 | 4007529918225 | FLC-500/200N | FLC-500/200N Luxomat Projo 500W 200° Noir | FLC-500/200N Luxomat Projo 500W 200° Noir Luxomat Projo 500W 200° Noir | 2022-07-01 | 96.2117 | 96.2117 | EUR | 20 | 1 | EA | 1 | 1 | 1 | BX | 1 | 5 | 1 | 36 | F | 2022-05-06 | [9 empty] | 94054210 |  | 170 | MMT | 185 | MMT | 250 | MMT | 1468 | GRM |  |  |  |  | 0.0078625 | MTQ | 03 | PROJECTEUR | 01 | AVEC DETECTEUR | 01 | HALOGENE |  |  |  |  | 400 | LUXOMATIC |  |  |  |  | 48 | CN
B.E.G | LUXOMATIC | LUXOMATIC | 91831 | 918317 | 91831 | 4007529918317 | FLC-150/140N | FLC-150/140N Luxomat Projo 150W 140° Noir | FLC-150/140N Luxomat Projo 150W 140° Noir Luxomat Projo 150W 140° Noir | 2022-07-01 | 69.8636 | 69.8636 | EUR | 20 | 1 | EA | 1 | 1 | 1 | BX | 1 | 5 | 1 | 36 | F | 2022-05-06 | [9 empty] | 94054210 |  | 132 | MMT | 150 | MMT | 210 | MMT | 963 | GRM |  |  |  |  | 0.004158 | MTQ | 03 | PROJECTEUR | 01 | AVEC DETECTEUR | 01 | HALOGENE |  |  |  |  | 400 | LUXOMATIC |  |  |  |  | 48 | CN
B.E.G | LUXOMATIC | LUXOMATIC | 91832 | 918324 | 91832 | 4007529918324 | FLC-500/140N | FLC-500/140N Projecteur halogène avec détecteur pour l'extérieur noir | FLC-500/140N Projecteur halogène avec détecteur pour l'extérieur noir Tension : 230 V AC +/-10% 50 / 60 Hz Dimensions : 160 x 185 x 242 mm Flux lumineux LED et luminaire: R7s (118 mm) 400 W 6200 lm Peak: 4264 cd Rendu de couleur : CRI 100 | 2022-07-01 | 80.5843 | 80.5843 | EUR | 20 | 1 | EA | 1 | 1 | 1 | BX | 1 | 5 | 1 | 36 | F | 2022-05-06 | [9 empty] | 94054210 |  | 170 | MMT | 185 | MMT | 250 | MMT | 1656 | GRM |  |  |  |  | 0.0078625 | MTQ | 03 | PROJECTEUR | 01 | AVEC DETECTEUR | 01 | HALOGENE |  |  |  |  | 400 | LUXOMATIC |  |  |  |  | 48 | CN
B.E.G | LUXOMAT | LUXOMAT | 92000 | 920006 | 92000 | 4007529920006 | IR-RC | IR-RC Télécommande à infrarouge pour détecteurs RC-plus | IR-RC Télécommande à infrarouge pour détecteurs RC-plus Batterie : 3,0 V Lithium CR2032 (compris dans la livraison) Dimensions : 80 x 60 x 8 mm Portée (env.) : nuageux/crépusculaire = max. 5 à 6 m ; clair/ensoleillé : max. 2 à 3 m | 2022-07-01 | 29.3358 | 29.3358 | EUR | 20 | 1 | EA | 1 | 1 | 1 | BX | 1 | 5 | 1 | 36 | A | [10 empty] | 85439000 |  | 25 | MMT | 73 | MMT | 88 | MMT | 62 | GRM |  |  |  |  | 0.0001606 | MTQ | 12 | TELECOMMANDE | 01 | TELECOMMANDE | [6 empty] | 200 | LUXOMAT | 220 | STANDARD |  |  | 48 | CN
B.E.G | LUXOMAT | LUXOMAT | 92017 | 920174 | 92017 | 4007529920174 | CACHE-VERROU INDOOR 90 | CACHE-VERROU INDOOR 90 Cache-Verrou Indoor 90 | CACHE-VERROU INDOOR 90 Cache-Verrou Indoor 90 Cache-Verrou Indoor 90 | 2022-07-01 | 10.3992 | 10.3992 | EUR | 20 | 1 | EA | 1 | 1 | 1 | BX | 1 | 5 | 1 | 36 | A | [10 empty] | 85365080 |  | 0 | MMT | 0 | MMT | 0 | MMT | 0 | GRM |  |  |  |  | 0 | MTQ | 01 | DETECTEUR MOUVEMENT | 04 | ACCESSOIRE | [6 empty] | 200 | LUXOMAT | 220 | STANDARD |  |  | 48 | CN
B.E.G | LUXOMAT | LUXOMAT | 92018 | 920181 | 92018 | 4007529920181 | CACHE INDOOR 180 | CACHE INDOOR 180 Capot de protection Indoor 180 | CACHE INDOOR 180 Capot de protection Indoor 180 Dimensions : 56 x 56 mm Boîtier : Polycarbonate, UV-résistant | 2022-07-01 | 10.3992 | 10.3992 | EUR | 20 | 1 | EA | 1 | 1 | 1 | BX | 1 | 5 | 1 | 36 | A | [10 empty] | 85365080 |  | 0 | MMT | 0 | MMT | 0 | MMT | 0 | GRM |  |  |  |  | 0 | MTQ | 01 | DETECTEUR MOUVEMENT | 04 | ACCESSOIRE | [6 empty] | 200 | LUXOMAT | 220 | STANDARD |  |  | 48 | CN
B.E.G | LUXOMAT | LUXOMAT | 92033 | 920334 | 92033 | 4007529920334 | RC-AL20 | RC-AL20 Telecommande Ir-Al20 | RC-AL20 Telecommande Ir-Al20 Telecommande Ir-Al20 | 2022-07-01 | 29.3358 | 29.3358 | EUR | 20 | 1 | EA | 1 | 1 | 1 | BX | 1 | 5 | 1 | 36 | A | [10 empty] | 85439000 |  | 25 | MMT | 73 | MMT | 88 | MMT | 59 | GRM |  |  |  |  | 0.0001606 | MTQ | 12 | TELECOMMANDE | 01 | TELECOMMANDE | [6 empty] | 200 | LUXOMAT | 220 | STANDARD |  |  | 48 | CN
B.E.G | LUXOMAT | LUXOMAT | 92040 | 920402 | 92040 | 4007529920402 | IR-PD4-SP | IR-PD4-SP Telecommande Pd4 Securite Positive | IR-PD4-SP Telecommande Pd4 Securite Positive Telecommande Pd4 Securite Positive | 2022-07-01 | 29.3358 | 29.3358 | EUR | 20 | 1 | EA | 1 | 1 | 1 | BX | 1 | 5 | 1 | 36 | A | [10 empty] | 85439000 |  | 102 | MMT | 28 | MMT | 88 | MMT | 65 | GRM |  |  |  |  | 0.00025133 | MTQ | 12 | TELECOMMANDE | 01 | TELECOMMANDE | [6 empty] | 200 | LUXOMAT | 220 | STANDARD |  |  | 48 | CN
B.E.G | SMARTHOME | SMARTHOME | 92046 | 920464 | 92046 | 4007529920464 | TRV2-ZW | TRV2-ZW Tete De Robinet Thermost Radio Smarthome | TRV2-ZW Tete De Robinet Thermost Radio Smarthome Tete De Robinet Thermost Radio Smarthome | 2022-07-01 | 195.1236 | 195.1236 | EUR | 20 | 1 | EA | 1 | 1 | 1 | BX | 1 | 5 | 1 | 36 | A | [10 empty] | 85371091 |  | 80 | MMT | 125 | MMT | 65 | MMT | 245 | GRM |  |  |  |  | 0.00065 | MTQ | 06 | SMARTHOME | 06 | ROBINET THERMOSTATIQUE TRANSMETTEUR/RECEPTEUR | [6 empty] | 600 | SMARTHOME |  |  |  |  | 48 | DE
B.E.G | LUXOMATIC | LUXOMATIC | 92048 | 920488 | 92048 | 4007529920488 | AL2-RCPlus/AG | AL2-RCPlus/AG Socle D'Angle Al2 Argent | AL2-RCPlus/AG Socle D'Angle Al2 Argent Socle D'Angle Al2 Argent | 2022-07-01 | 26.0151 | 26.0151 | EUR | 20 | 1 | EA | 1 | 1 | 1 | BX | 1 | 5 | 1 | 36 | F | 2022-05-06 | [9 empty] | 85365080 |  | 0 | MMT | 0 | MMT | 0 | MMT | 110 | GRM |  |  |  |  | 0 | MTQ | 02 | ECLAIRAGE | 06 | ACCESSOIRE | [6 empty] | 400 | LUXOMATIC |  |  |  |  | 48 | CN
B.E.G | SMARTHOME | SMARTHOME | 92053 | 920532 | 92053 | 4007529920532 | TRV2 | TRV2 Tete De Robinet Thermost Autonome | TRV2 Tete De Robinet Thermost Autonome Tete De Robinet Thermost Autonome | 2022-07-01 | 87.134 | 87.134 | EUR | 20 | 1 | EA | 1 | 1 | 1 | BX | 1 | 5 | 1 | 36 | A | [10 empty] | 85371091 |  | 80 | MMT | 125 | MMT | 65 | MMT | 240 | GRM |  |  |  |  | 0.00065 | MTQ | 06 | SMARTHOME | 06 | ROBINET THERMOSTATIQUE TRANSMETTEUR/RECEPTEUR | [6 empty] | 600 | SMARTHOME |  |  |  |  | 48 | DE
B.E.G | SMARTHOME | SMARTHOME | 92054 | 920549 | 92054 | 4007529920549 | TRV2-Stick | TRV2-Stick Clef De Programmation Pour 92053 | TRV2-Stick Clef De Programmation Pour 92053 Clef De Programmation Pour 92053 | 2022-07-01 | 60.625 | 60.625 | EUR | 20 | 1 | EA | 1 | 1 | 1 | BX | 1 | 5 | 1 | 36 | A | [10 empty] | 85371091 |  | 125 | MMT | 65 | MMT | 40 | MMT | 60 | GRM |  |  |  |  | 0.000325 | MTQ | 06 | SMARTHOME | 09 | ACCESSOIRE | [6 empty] | 600 | SMARTHOME |  |  |  |  | 48 | DE
B.E.G | SMARTHOME | SMARTHOME | 92059 | 920594 | 92059 | 4007529920594 | KIT3 CHAUF.AUTONOME | KIT3 CHAUF.AUTONOME Pack Chauf. Autonome 4X 92053 + 1X 92054 | KIT3 CHAUF.AUTONOME Pack Chauf. Autonome 4X 92053 + 1X 92054 Pack Chauf. Autonome 4X 92053 + 1X 92054 | 2022-07-01 | 368.2425 | 368.2425 | EUR | 20 | 1 | PK | 1 | 1 | 1 | BX | 1 | 5 | 1 | 36 | A | [10 empty] | 84818031 |  | 260 | MMT | 170 | MMT | 70 | MMT | 1110 | GRM |  |  |  |  | 0.003094 | MTQ | 06 | SMARTHOME | 06 | ROBINET THERMOSTATIQUE TRANSMETTEUR/RECEPTEUR | [6 empty] | 600 | SMARTHOME |  |  |  |  | 48 | DE
B.E.G | LUXOMAT | LUXOMAT | 92067 | 920679 | 92067 | 4007529920679 | PD3N-EN-ZW | PD3N-EN-ZW Det Radio Zw 360/10M- 230V-Encastre | PD3N-EN-ZW Det Radio Zw 360/10M- 230V-Encastre Det Radio Zw 360/10M- 230V-Encastre | 2022-07-01 | 141.7034 | 141.7034 | EUR | 20 | 1 | EA | 1 | 1 | 1 | BX | 1 | 5 | 1 | 36 | F | 2022-05-06 |  |  |  |  | 92800 |  |  |  |  | 85365080 |  | 120 | MMT | 120 | MMT | 75 | MMT | 242 | GRM |  |  |  |  | 0.00108 | MTQ | 01 | DETECTEUR MOUVEMENT | 03 | RADIO | [6 empty] | 200 | LUXOMAT | 220 | STANDARD |  |  | 48 | CN
B.E.G | LUXOMAT | LUXOMAT | 92072 | 920723 | 92072 | 4007529920723 | PD3N-AP-ZW | PD3N-AP-ZW Détecteur radio | PD3N-AP-ZW Détecteur radio Det Radio Zw 360/10M- 230V-Apparent | 2022-07-01 | 132.3385 | 132.3385 | EUR | 20 | 1 | EA | 1 | 1 | 1 | BX | 1 | 5 | 1 | 36 | A | [10 empty] | 85365080 |  | 120 | MMT | 120 | MMT | 75 | MMT | 280 | GRM |  |  |  |  | 0.00108 | MTQ | 01 | DETECTEUR MOUVEMENT | 03 | RADIO | [6 empty] | 200 | LUXOMAT | 220 | STANDARD |  |  | 48 | DE
B.E.G | LUXOMAT | LUXOMAT | 92077 | 920778 | 92077 | 4007529920778 | IR-PD-1C-E | IR-PD-1C-E Télécommande à infrarouge pour gamme M-1/2C | IR-PD-1C-E Télécommande à infrarouge pour gamme M-1/2C Batterie : 3,0 V Lithium CR2032 (compris dans la livraison) Dimensions : 80 x 60 x 8 mm Portée (env.) : nuageux/crépusculaire = max. 5 à 6 m ; clair/ensoleillé : max. 2 à 3 m | 2022-07-01 | 29.3358 | 29.3358 | EUR | 20 | 1 | EA | 1 | 1 | 1 | BX | 1 | 5 | 1 | 36 | A | [10 empty] | 85439000 |  | 103 | MMT | 87 | MMT | 29 | MMT | 26 | GRM |  |  |  |  | 0.00025987 | MTQ | 12 | TELECOMMANDE | 01 | TELECOMMANDE | [6 empty] | 200 | LUXOMAT | 220 | STANDARD |  |  | 48 | CN
B.E.G | SMARTHOME | SMARTHOME | 92079 | 920792 | 92079 | 4007529920792 | RA-UP-ZW | RA-UP-ZW Actionneur Radio Encastre Pour Volets Roulants | RA-UP-ZW Actionneur Radio Encastre Pour Volets Roulants Actionneur Radio Encastre Pour Volets Roulants | 2022-07-01 | 213.4283 | 213.4283 | EUR | 20 | 1 | EA | 1 | 1 | 1 | BX | 1 | 5 | 1 | 36 | A | [10 empty] | 84818031 |  | 80 | MMT | 125 | MMT | 65 | MMT | 245 | GRM |  |  |  |  | 0.00065 | MTQ | 06 | SMARTHOME | 02 | ACTIONNEUR TRANSMETTEUR/RECEPTEUR RADIO | [6 empty] | 600 | SMARTHOME |  |  |  |  | 48 | CN
B.E.G | LUXOMAT | LUXOMAT | 92090 | 920907 | 92090 | 4007529920907 | IR-RC MINI | IR-RC MINI Mini télécommande à infrarouge RC marche/arrêt | IR-RC MINI Mini télécommande à infrarouge RC marche/arrêt Batterie : 3,0 V Lithium CR2032 (compris dans la livraison) Dimensions : 57 x 35 x 7 mm Portée (env.) : nuageux/crépusculaire = max. 5 à 6 m ; clair/ensoleillé : max. 2 à 3 m | 2022-07-01 | 22.3495 | 22.3495 | EUR | 20 | 1 | EA | 1 | 1 | 1 | BX | 1 | 5 | 1 | 36 | A | [10 empty] | 85439000 |  | 16 | MMT | 60 | MMT | 85 | MMT | 32 | GRM |  |  |  |  | 8.16e-05 | MTQ | 12 | TELECOMMANDE | 02 | MINI-TELECOMMANDE | [6 empty] | 200 | LUXOMAT | 220 | STANDARD |  |  | 48 | CN
B.E.G | LUXOMAT | LUXOMAT | 92092 | 920921 | 92092 | 4007529920921 | IR-PD-DUO | IR-PD-DUO Télécommande à infrarouge pour PD-DUO | IR-PD-DUO Télécommande à infrarouge pour PD-DUO Batterie : 3,0 V Lithium CR2032 (compris dans la livraison) Dimensions : 80 x 60 x 8 mm Portée (env.) : nuageux/crépusculaire = max. 5 à 6 m ; clair/ensoleillé : max. 2 à 3 m | 2022-07-01 | 29.3358 | 29.3358 | EUR | 20 | 1 | EA | 1 | 1 | 1 | BX | 1 | 5 | 1 | 36 | A | [10 empty] | 85439000 |  | 25 | MMT | 73 | MMT | 88 | MMT | 65 | GRM |  |  |  |  | 0.0001606 | MTQ | 12 | TELECOMMANDE | 01 | TELECOMMANDE | [6 empty] | 200 | LUXOMAT | 220 | STANDARD |  |  | 48 | CN
B.E.G | LUXOMAT | LUXOMAT | 92093 | 920938 | 92093 | 4007529920938 | IR-LCmini | IR-LCmini Mini télécommande infrarouge pour LC-Mini | IR-LCmini Mini télécommande infrarouge pour LC-Mini Batterie : 3,0 V Lithium CR2032 (compris dans la livraison) Dimensions : 57 x 35 x 7 mm Portée (env.) : nuageux/crépusculaire = max. 5 à 6 m ; clair/ensoleillé : max. 2 à 3 m | 2022-07-01 | 22.3495 | 22.3495 | EUR | 20 | 1 | EA | 1 | 1 | 1 | BX | 1 | 5 | 1 | 36 | A | [10 empty] | 85439000 |  | 16 | MMT | 60 | MMT | 85 | MMT | 29 | GRM |  |  |  |  | 8.16e-05 | MTQ | 12 | TELECOMMANDE | 02 | MINI-TELECOMMANDE | [6 empty] | 200 | LUXOMAT | 220 | STANDARD |  |  | 48 | CN
B.E.G | LUXOMAT | LUXOMAT | 92094 | 920945 | 92094 | 4007529920945 | IR-PD-DALI | IR-PD-DALI Télécommande à infrarouge pour PD-DIM-DALI | IR-PD-DALI Télécommande à infrarouge pour PD-DIM-DALI Batterie : 3,0 V Lithium CR2032 (compris dans la livraison) Dimensions : 80 x 60 x 8 mm Portée (env.) : nuageux/crépusculaire = max. 5 à 6 m ; clair/ensoleillé : max. 2 à 3 m | 2022-07-01 | 29.3358 | 29.3358 | EUR | 20 | 1 | EA | 1 | 1 | 1 | BX | 1 | 5 | 1 | 36 | A | [10 empty] | 85439000 |  | 16 | MMT | 60 | MMT | 85 | MMT | 61 | GRM |  |  |  |  | 8.16e-05 | MTQ | 12 | TELECOMMANDE | 01 | TELECOMMANDE | [6 empty] | 200 | LUXOMAT | 220 | STANDARD |  |  | 48 | CN
B.E.G | LUXOMAT | LUXOMAT | 92095 | 920952 | 92095 | 4007529920952 | IR-LCPlus | IR-LCPlus Télécommande à infrarouge pour LC-plus | IR-LCPlus Télécommande à infrarouge pour LC-plus Batterie : 3,0 V Lithium CR2032 (compris dans la livraison) Dimensions : 80 x 60 x 8 mm Portée (env.) : nuageux/crépusculaire = max. 5 à 6 m ; clair/ensoleillé : max. 2 à 3 m | 2022-07-01 | 29.3358 | 29.3358 | EUR | 20 | 1 | EA | 1 | 1 | 1 | BX | 1 | 5 | 1 | 36 | A | [10 empty] | 85439000 |  | 102 | MMT | 28 | MMT | 88 | MMT | 61 | GRM |  |  |  |  | 0.00025133 | MTQ | 12 | TELECOMMANDE | 01 | TELECOMMANDE | [6 empty] | 200 | LUXOMAT | 220 | STANDARD |  |  | 48 | CN
B.E.G | LUXOMAT | LUXOMAT | 92097 | 920976 | 92097 | 4007529920976 | IR-PD4-TRIO | IR-PD4-TRIO Télécommande à infrarouge pour PD4-TRIO-DIM | IR-PD4-TRIO Télécommande à infrarouge pour PD4-TRIO-DIM Batterie : 3,0 V Lithium CR2032 (compris dans la livraison) Dimensions : 80 x 60 x 8 mm Portée (env.) : nuageux/crépusculaire = max. 5 à 6 m ; clair/ensoleillé : max. 2 à 3 m | 2022-07-01 | 29.3358 | 29.3358 | EUR | 20 | 1 | EA | 1 | 1 | 1 | BX | 1 | 5 | 1 | 36 | A | [10 empty] | 85439000 |  | 102 | MMT | 28 | MMT | 88 | MMT | 53 | GRM |  |  |  |  | 0.00025133 | MTQ | 12 | TELECOMMANDE | 01 | TELECOMMANDE | [6 empty] | 200 | LUXOMAT | 220 | STANDARD |  |  | 48 | CN
B.E.G | LUXOMAT | LUXOMAT | 92098 | 920983 | 92098 | 4007529920983 | IR-PD-DIM-Mini | IR-PD-DIM-Mini Mini télécommande à infrarouge pour PD-DIM | IR-PD-DIM-Mini Mini télécommande à infrarouge pour PD-DIM Batterie : 3,0 V Lithium CR2032 (compris dans la livraison) Dimensions : 57 x 35 x 7 mm Portée (env.) : nuageux/crépusculaire = max. 5 à 6 m ; clair/ensoleillé : max. 2 à 3 m | 2022-07-01 | 22.3495 | 22.3495 | EUR | 20 | 1 | EA | 1 | 1 | 1 | BX | 1 | 5 | 1 | 36 | A | [10 empty] | 85439000 |  | 16 | MMT | 60 | MMT | 72 | MMT | 28 | GRM |  |  |  |  | 6.912e-05 | MTQ | 12 | TELECOMMANDE | 02 | MINI-TELECOMMANDE | [6 empty] | 200 | LUXOMAT | 220 | STANDARD |  |  | 48 | CN
B.E.G | LUXOMAT | LUXOMAT | 92100 | 921003 | 92100 | 4007529921003 | SUPPORT MURAL IR-RC | SUPPORT MURAL IR-RC Support mural IR-RC / IR-PD2 | SUPPORT MURAL IR-RC Support mural IR-RC / IR-PD2 Support Mural Ir-Rc / Ir-Pd2 | 2022-07-01 | 15.0874 | 15.0874 | EUR | 20 | 1 | EA | 1 | 1 | 1 | BX | 1 | 5 | 1 | 36 | A | [10 empty] | 85365080 |  | 35 | MMT | 24 | MMT | 65 | MMT | 10 | GRM |  |  |  |  | 5.46e-05 | MTQ | 12 | TELECOMMANDE | 03 | ACCESSOIRE | [6 empty] | 200 | LUXOMAT | 220 | STANDARD |  |  | 48 | CN
B.E.G | LUXOMAT | LUXOMAT | 92104 | 921041 | 92104 | 4007529921041 | IR-PD4-TRIO-DALI | IR-PD4-TRIO-DALI Télécommande à infrarouge pour PD4-TRIO-DALI | IR-PD4-TRIO-DALI Télécommande à infrarouge pour PD4-TRIO-DALI Batterie : 3,0 V Lithium CR2032 (compris dans la livraison) Dimensions : 80 x 60 x 8 mm Portée (env.) : nuageux/crépusculaire = max. 5 à 6 m ; clair/ensoleillé : max. 2 à 3 m | 2022-07-01 | 29.3358 | 29.3358 | EUR | 20 | 1 | EA | 1 | 1 | 1 | BX | 1 | 5 | 1 | 36 | A | [10 empty] | 85439000 |  | 102 | MMT | 28 | MMT | 88 | MMT | 67 | GRM |  |  |  |  | 0.00025133 | MTQ | 12 | TELECOMMANDE | 01 | TELECOMMANDE | [6 empty] | 200 | LUXOMAT | 220 | STANDARD |  |  | 48 | CN
B.E.G | LUXOMAT | LUXOMAT | 92105 | 921058 | 92105 | 4007529921058 | IR-PD3N | IR-PD3N Télécommande à infrarouge pour détecteurs PD3N | IR-PD3N Télécommande à infrarouge pour détecteurs PD3N Batterie : 3,0 V Lithium CR2032 (compris dans la livraison) Dimensions : 80 x 60 x 8 mm Portée (env.) : nuageux/crépusculaire = max. 5 à 6 m ; clair/ensoleillé : max. 2 à 3 m | 2022-07-01 | 29.3358 | 29.3358 | EUR | 20 | 1 | EA | 1 | 1 | 1 | BX | 1 | 5 | 1 | 36 | A | [10 empty] | 85439000 |  | 102 | MMT | 28 | MMT | 88 | MMT | 65 | GRM |  |  |  |  | 0.00025133 | MTQ | 12 | TELECOMMANDE | 01 | TELECOMMANDE | [6 empty] | 200 | LUXOMAT | 220 | STANDARD |  |  | 48 | CN
B.E.G | LUXOMAT | LUXOMAT | 92111 | 921119 | 92111 | 4007529921119 | IR-PD-KNX | IR-PD-KNX Telecommande Knx | IR-PD-KNX Telecommande Knx Telecommande Knx | 2022-07-01 | 29.3358 | 29.3358 | EUR | 20 | 1 | EA | 1 | 1 | 1 | BX | 1 | 5 | 1 | 36 | A | [10 empty] | 85439000 |  | 25 | MMT | 73 | MMT | 88 | MMT | 53 | GRM |  |  |  |  | 0.0001606 | MTQ | 12 | TELECOMMANDE | 01 | TELECOMMANDE | [6 empty] | 200 | LUXOMAT | 220 | STANDARD |  |  | 48 | CN
B.E.G | LUXOMAT | LUXOMAT | 92112 | 921126 | 92112 | 4007529921126 | IR-PD-DALI-MINI | IR-PD-DALI-MINI Mini télécommande PD2-MDALI/DSI ; PD4-MDALI/DSI ; PD9-M-DALI/DSI | IR-PD-DALI-MINI Mini télécommande PD2-MDALI/DSI ; PD4-MDALI/DSI ; PD9-M-DALI/DSI Batterie : 3,0 V Lithium CR2032 (compris dans la livraison) Dimensions : 57 x 35 x 7 mm Portée (env.) : nuageux/crépusculaire = max. 5 à 6 m ; clair/ensoleillé | 2022-07-01 | 22.3495 | 22.3495 | EUR | 20 | 1 | EA | 1 | 1 | 1 | BX | 1 | 5 | 1 | 36 | A | [10 empty] | 85439000 |  | 16 | MMT | 60 | MMT | 72 | MMT | 28 | GRM |  |  |  |  | 6.912e-05 | MTQ | 12 | TELECOMMANDE | 02 | MINI-TELECOMMANDE | [6 empty] | 200 | LUXOMAT | 220 | STANDARD |  |  | 48 | CN
B.E.G | LUXOMAT | LUXOMAT | 92113 | 921133 | 92113 | 4007529921133 | PD2-LTMS-FP | PD2-LTMS-FP Capteur multifonctionnel pour détection de présence + température | PD2-LTMS-FP Capteur multifonctionnel pour détection de présence + température Type de pose : Faux plafond Champ de détection : 360° Zones de détection : Ø10 m de biais Ø6 m de face Ø4 m en assise Canal 1 : Contact 3A | 2022-07-01 | 161.8351 | 161.8351 | EUR | 20 | 1 | EA | 1 | 1 | 1 | BX | 1 | 5 | 1 | 36 | A | [10 empty] | 85365080 |  | 0 | MMT | 0 | MMT | 0 | MMT | 240 | GRM |  |  |  |  | 0 | MTQ | 05 | DETECTEUR DE PRESENCE | 02 | CONTRÔLE DE LUX PERMANENT SUR 1 CELLULLE | 05 | 11-48v |  |  |  |  | 200 | LUXOMAT | 220 | STANDARD |  |  | 48 | CN
B.E.G | LUXOMAT | LUXOMAT | 92114 | 921140 | 92114 | 4007529921140 | IR-PD-DIM+CVC | IR-PD-DIM+CVC Télécommande à infrarouge pour PD-DIM-CVC | IR-PD-DIM+CVC Télécommande à infrarouge pour PD-DIM-CVC Batterie : 3,0 V Lithium CR2032 (compris dans la livraison) Dimensions : 80 x 60 x 8 mm Portée (env.) : nuageux/crépusculaire = max. 5 à 6 m ; clair/ensoleillé : max. 2 à 3 m | 2022-07-01 | 22.361 | 22.361 | EUR | 20 | 1 | EA | 1 | 1 | 1 | BX | 1 | 5 | 1 | 36 | A | [10 empty] | 85439000 |  | 16 | MMT | 60 | MMT | 72 | MMT | 28 | GRM |  |  |  |  | 6.912e-05 | MTQ | 12 | TELECOMMANDE | 01 | TELECOMMANDE | [6 empty] | 200 | LUXOMAT | 220 | STANDARD |  |  | 48 | CN
B.E.G | LUXOMAT | LUXOMAT | 92115 | 921157 | 92115 | 4007529921157 | IR-PD3N-2C | IR-PD3N-2C Mini télécommande à infrarouge pour PD3N-2C | IR-PD3N-2C Mini télécommande à infrarouge pour PD3N-2C Batterie : 3,0 V Lithium CR2032 (compris dans la livraison) Dimensions : 80 x 60 x 8 mm Portée (env.) : nuageux/crépusculaire = max. 5 à 6 m ; clair/ensoleillé : max. 2 à 3 m | 2022-07-01 | 22.361 | 22.361 | EUR | 20 | 1 | EA | 1 | 1 | 1 | BX | 1 | 5 | 1 | 36 | A | [10 empty] | 85439000 |  | 0 | MMT | 0 | MMT | 0 | MMT | 65 | GRM |  |  |  |  | 0 | MTQ | 12 | TELECOMMANDE | 01 | TELECOMMANDE | [6 empty] | 200 | LUXOMAT | 220 | STANDARD |  |  | 48 | CN
B.E.G | LUXOMAT | LUXOMAT | 92116 | 921164 | 92116 | 4007529921164 | IR-PD-DALI-1C | IR-PD-DALI-1C Mini télécommande infrarouge DALI + 1 Canal | IR-PD-DALI-1C Mini télécommande infrarouge DALI + 1 Canal Batterie : 3,0 V Lithium CR2032 (compris dans la livraison) Dimensions : 80 x 60 x 8 mm Portée (env.) : nuageux/crépusculaire = max. 5 à 6 m ; clair/ensoleillé : max. 2 à 3 m | 2022-07-01 | 22.361 | 22.361 | EUR | 20 | 1 | EA | 1 | 1 | 1 | BX | 1 | 5 | 1 | 36 | A | [10 empty] | 85439000 |  | 0 | MMT | 0 | MMT | 0 | MMT | 67 | GRM |  |  |  |  | 0 | MTQ | 12 | TELECOMMANDE | 01 | TELECOMMANDE | [6 empty] | 200 | LUXOMAT | 220 | STANDARD |  |  | 48 | CN
B.E.G | LUXOMAT | LUXOMAT | 92119 | 921195 | 92119 | 4007529921195 | PD2N-LTMS-RR-FP | PD2N-LTMS-RR-FP Capteur pour détection de présence + température | PD2N-LTMS-RR-FP Capteur pour détection de présence + température Det Pres 16-48Vdc Multi Sensors T° Et Lux S:0-10V | 2022-07-01 | 157.1239 | 157.1239 | EUR | 20 | 1 | EA | 1 | 1 | 1 | BX | 1 | 5 | 1 | 36 | A | [10 empty] | 85365080 |  | 66 | MMT | 74 | MMT | 74 | MMT | 224 | GRM |  |  |  |  | 0.00036142 | MTQ | 05 | DETECTEUR DE PRESENCE | 02 | CONTRÔLE DE LUX PERMANENT SUR 1 CELLULLE | 05 | 11-48v |  |  |  |  | 200 | LUXOMAT | 220 | STANDARD |  |  | 48 | CN
B.E.G | LUXOMAT | LUXOMAT | 92121 | 921218 | 92121 | 4007529921218 | BOITE IP54 pour PD1N | BOITE IP54 pour PD1N Boîtier pour montage En saillie pour PD1N | BOITE IP54 pour PD1N Boîtier pour montage En saillie pour PD1N Niveau de protection : IP54 Boîtier : Polycarbonate, UV-résistant | 2022-07-01 | 56.4079 | 56.4079 | EUR | 20 | 1 | EA | 1 | 1 | 1 | BX | 1 | 5 | 1 | 36 | A | 2018-07-13 |  |  |  |  | 92171 |  |  |  |  | 85365080 |  | 60 | MMT | 120 | MMT | 110 | MMT | 11 | GRM |  |  |  |  | 0.000792 | MTQ | 05 | DETECTEUR DE PRESENCE | 04 | ACCESSOIRE | [6 empty] | 200 | LUXOMAT | 220 | STANDARD |  |  | 48 | CN
B.E.G | LUXOMAT | LUXOMAT | 92122 | 921225 | 92122 | 4007529921225 | IR-PD-DALI-E | IR-PD-DALI-E Télécommande à infrarouge pour PD DALI | IR-PD-DALI-E Télécommande à infrarouge pour PD DALI Batterie : 3,0 V Lithium CR2032 (compris dans la livraison) Dimensions : 80 x 60 x 8 mm Portée (env.) : nuageux/crépusculaire = max. 5 à 6 m ; clair/ensoleillé : max. 2 à 3 m | 2022-07-01 | 29.3358 | 29.3358 | EUR | 20 | 1 | EA | 1 | 1 | 1 | BX | 1 | 5 | 1 | 36 | A | [10 empty] | 85439000 |  | 25 | MMT | 73 | MMT | 88 | MMT | 40 | GRM |  |  |  |  | 0.0001606 | MTQ | 12 | TELECOMMANDE | 01 | TELECOMMANDE | [6 empty] | 200 | LUXOMAT | 220 | STANDARD |  |  | 48 | CN
B.E.G | LUXOMAT | LUXOMAT | 92123 | 921232 | 92123 | 4007529921232 | IR-PD-KNX | IR-PD-KNX Télécommande à infrarouge KNX | IR-PD-KNX Télécommande à infrarouge KNX Batterie : 3,0 V Lithium CR2032 (compris dans la livraison) Dimensions : 80 x 60 x 8 mm Portée (env.) : nuageux/crépusculaire = max. 5 à 6 m ; clair/ensoleillé : max. 2 à 3 m | 2022-07-01 | 29.3358 | 29.3358 | EUR | 20 | 1 | EA | 1 | 1 | 1 | BX | 1 | 5 | 1 | 36 | A | [10 empty] | 85439000 |  | 25 | MMT | 73 | MMT | 88 | MMT | 40 | GRM |  |  |  |  | 0.0001606 | MTQ | 12 | TELECOMMANDE | 01 | TELECOMMANDE | [6 empty] | 200 | LUXOMAT | 220 | STANDARD |  |  | 48 | CN
B.E.G | LUXOMAT | LUXOMAT | 92135 | 921355 | 92135 | 4007529921355 | INDOOR 180/S COMPLET | INDOOR 180/S COMPLET Détecteur de mouvement encastré 180° et 8 m Esclave | INDOOR 180/S COMPLET Détecteur de mouvement encastré 180° et 8 m Esclave Type de pose : Encastré Champ de détection : 180° Portée à une hauteur de pose de 2,20 m : 10 x 12 m de biais, 3 m de face Indice de protection : IP20 | 2022-07-01 | 154.7224 | 154.7224 | EUR | 20 | 1 | EA | 1 | 1 | 1 | BX | 1 | 5 | 1 | 36 | A | [10 empty] | 85365080 |  | 70 | MMT | 70 | MMT | 61 | MMT | 197 | GRM |  |  |  |  | 0.0002989 | MTQ | 05 | DETECTEUR DE PRESENCE | 05 | ESCLAVE | [6 empty] | 200 | LUXOMAT | 220 | STANDARD |  |  | 48 | CN
B.E.G | LUXOMAT | LUXOMAT | 92136 | 921362 | 92136 | 4007529921362 | INDOOR 180/M COMPLET | INDOOR 180/M COMPLET Détecteur de présence encastré 180° et 8 m Maître | INDOOR 180/M COMPLET Détecteur de présence encastré 180° et 8 m Maître Type de pose : Mural Champ de détection : 180° Zones de détection h=2,50m : 10 x 12 m de biais, 3 m de face Canal 1 : 2300W cos φ 1/1150VA cos φ 0.5, LED 300W maxi | 2022-07-01 | 206.7522 | 206.7522 | EUR | 20 | 1 | EA | 1 | 1 | 1 | BX | 1 | 5 | 1 | 36 | A | [10 empty] | 85365080 |  | 70 | MMT | 70 | MMT | 61 | MMT | 222 | GRM |  |  |  |  | 0.0002989 | MTQ | 05 | DETECTEUR DE PRESENCE | 02 | CONTRÔLE DE LUX PERMANENT SUR 1 CELLULLE | 02 | 2 SORTIES TOUT OU RIEN |  |  |  |  | 200 | LUXOMAT | 220 | STANDARD |  |  | 48 | CN
B.E.G | LUXOMAT | LUXOMAT | 92139 | 921393 | 92139 | 4007529921393 | CADRE 180 IP54 - RAL9010 | CADRE 180 IP54 - RAL9010 Cadre renforcé IP54 pour détecteurs muraux Indoor 180 | CADRE 180 IP54 - RAL9010 Cadre renforcé IP54 pour détecteurs muraux Indoor 180 Dimensions : 87 x 87 mm Niveau de protection : IP54 | 2022-07-01 | 26.0151 | 26.0151 | EUR | 20 | 1 | EA | 1 | 1 | 1 | BX | 1 | 5 | 1 | 36 | A | [10 empty] | 85365080 |  | 10 | MMT | 80 | MMT | 100 | MMT | 106 | GRM |  |  |  |  | 8e-07 | MTQ | 05 | DETECTEUR DE PRESENCE | 04 | ACCESSOIRE | [6 empty] | 200 | LUXOMAT | 220 | STANDARD |  |  | 48 | CN
B.E.G | LUXOMAT | LUXOMAT | 92140 | 921409 | 92140 | 4007529921409 | PD4-M-2C-AP | PD4-M-2C-AP Détecteur de présence Maître avec une portée de 24 m En saillie | PD4-M-2C-AP Détecteur de présence Maître avec une portée de 24 m En saillie Type de pose : En saillie Champ de détection : 360° Zones de détection h=2,50m : Ø24 m de biais, Ø8 m de face, Ø6.40 m en assise Canal 1 : 2300W cos φ 1 | 2022-07-01 | 225.9417 | 225.9417 | EUR | 20 | 1 | EA | 1 | 1 | 1 | BX | 1 | 5 | 1 | 36 | A | [10 empty] | 85365080 |  | 100 | MMT | 120 | MMT | 120 | MMT | 337 | GRM |  |  |  |  | 0.00144 | MTQ | 05 | DETECTEUR DE PRESENCE | 02 | CONTRÔLE DE LUX PERMANENT SUR 1 CELLULLE | 02 | 2 SORTIES TOUT OU RIEN |  |  |  |  | 200 | LUXOMAT | 220 | STANDARD |  |  | 48 | CN
B.E.G | LUXOMAT | LUXOMAT | 92141 | 921416 | 92141 | 4007529921416 | BOITE SAILLIE INDOOR 180 | BOITE SAILLIE INDOOR 180 Socle pour Indoor 180 | BOITE SAILLIE INDOOR 180 Socle pour Indoor 180 Dimensions : 88 x 88 x 42 mm Niveau de protection : IP54 Boîtier : Polycarbonate, UV-résistant | 2022-07-01 | 28.7498 | 28.7498 | EUR | 20 | 1 | EA | 1 | 1 | 1 | BX | 1 | 5 | 1 | 36 | A | [10 empty] | 85365080 |  | 93 | MMT | 55 | MMT | 93 | MMT | 154 | GRM |  |  |  |  | 0.00047569 | MTQ | 05 | DETECTEUR DE PRESENCE | 04 | ACCESSOIRE | [6 empty] | 200 | LUXOMAT | 220 | STANDARD |  |  | 48 | CN
B.E.G | LUXOMAT | LUXOMAT | 92142 | 921423 | 92142 | 4007529921423 | PD4-S-AP | PD4-S-AP Détecteur de mouvement esclave 24 m En saillie | PD4-S-AP Détecteur de mouvement esclave 24 m En saillie Type de pose : En saillie Champ de détection : 360° Zones de détection h=2,50m : Ø24 m de biais, Ø8 m de face, Ø6.40 m en assise Consommation en veille : 0.28W | 2022-07-01 | 161.973 | 161.973 | EUR | 20 | 1 | EA | 1 | 1 | 1 | BX | 1 | 5 | 1 | 36 | A | [10 empty] | 85365080 |  | 100 | MMT | 120 | MMT | 120 | MMT | 285 | GRM |  |  |  |  | 0.00144 | MTQ | 05 | DETECTEUR DE PRESENCE | 05 | ESCLAVE | [6 empty] | 200 | LUXOMAT | 220 | STANDARD |  |  | 48 | CN
B.E.G | LUXOMAT | LUXOMAT | 92143 | 921430 | 92143 | 4007529921430 | PD4-M-2C-C-FP | PD4-M-2C-C-FP Détecteur de présence couloir 2x10m tout ou rien Faux plafond | PD4-M-2C-C-FP Détecteur de présence couloir 2x10m tout ou rien Faux plafond Type de pose : Faux plafond Champ de détection : 360° Zones de détection h=2,50m : 40 x 5m de biais, 20 x 3m de face Ø8m en vertical Canal 1 : 2300W cosφ 1 | 2022-07-01 | 212.2907 | 212.2907 | EUR | 20 | 1 | EA | 1 | 1 | 1 | BX | 1 | 5 | 1 | 36 | A | [10 empty] | 85365080 |  | 103 | MMT | 97 | MMT | 97 | MMT | 283 | GRM |  |  |  |  | 0.00096913 | MTQ | 05 | DETECTEUR DE PRESENCE | 02 | CONTRÔLE DE LUX PERMANENT SUR 1 CELLULLE | 02 | 2 SORTIES TOUT OU RIEN |  |  |  |  | 200 | LUXOMAT | 220 | STANDARD |  |  | 48 | CN
B.E.G | LUXOMAT | LUXOMAT | 92144 | 921447 | 92144 | 4007529921447 | PD4N-1C-AP | PD4N-1C-AP Détecteur de mouvement 1 Canal 24 m En saillie | PD4N-1C-AP Détecteur de mouvement 1 Canal 24 m En saillie Type de pose : En saillie Champ de détection : 360° Zones de détection h=2,50m : Ø24 m de biais, Ø8 m de face, Ø6.40m en assise Canal 1 : 2300W cos φ 1/1150VA cosφ 0.5, LED 300W max | 2022-07-01 | 146.5295 | 146.5295 | EUR | 20 | 1 | EA | 1 | 1 | 1 | BX | 1 | 5 | 1 | 36 | A | [10 empty] | 85365080 |  | 100 | MMT | 120 | MMT | 120 | MMT | 282 | GRM |  |  |  |  | 0.00144 | MTQ | 05 | DETECTEUR DE PRESENCE | 01 | CONTRÔLE DE LUX A 1 SEUIL | 01 | 1 SORTIE TOUT OU RIEN |  |  |  |  | 200 | LUXOMAT | 210 | STANDARD |  |  | 48 | CN
B.E.G | LUXOMAT | LUXOMAT | 92147 | 921478 | 92147 | 4007529921478 | PD4-M-DIM-AP | PD4-M-DIM-AP Détecteur de présence avec une portée de 24 m 1-10 V En saillie | PD4-M-DIM-AP Détecteur de présence avec une portée de 24 m 1-10 V En saillie Type de pose: En saillie Champ de détection: 360° Zones de détection h=2,50 m : Ø24m de biais Ø8m de face Ø6.40m en assise Canal 1 : 2300W cos φ1/1150VA cos φ0.5 | 2022-07-01 | 262.9532 | 262.9532 | EUR | 20 | 1 | EA | 1 | 1 | 1 | BX | 1 | 5 | 1 | 36 | A | [10 empty] | 85365080 |  | 100 | MMT | 120 | MMT | 120 | MMT | 315 | GRM |  |  |  |  | 0.00144 | MTQ | 05 | DETECTEUR DE PRESENCE | 02 | CONTRÔLE DE LUX PERMANENT SUR 1 CELLULLE | 03 | 1 SORTIE ANALOGIQUE 1-10V |  |  |  |  | 200 | LUXOMAT | 220 | STANDARD |  |  | 48 | CN
B.E.G | LUXOMAT | LUXOMAT | 92148 | 921485 | 92148 | 4007529921485 | PD4-M-2C-FP | PD4-M-2C-FP Détecteur de présence Maître 24 m Faux plafond | PD4-M-2C-FP Détecteur de présence Maître 24 m Faux plafond Type de pose : Faux plafond Champ de détection : 360° Zones de détection h=2,50m : Ø24m de biais, Ø8 m de face, Ø6.40 m en assise Canal 1 : 2300W cos φ 1/1150VA cos φ 0.5, LED 300W | 2022-07-01 | 212.2907 | 212.2907 | EUR | 20 | 1 | EA | 1 | 1 | 1 | BX | 1 | 5 | 1 | 36 | A | [10 empty] | 85365080 |  | 100 | MMT | 120 | MMT | 120 | MMT | 283 | GRM |  |  |  |  | 0.00144 | MTQ | 05 | DETECTEUR DE PRESENCE | 02 | CONTRÔLE DE LUX PERMANENT SUR 1 CELLULLE | 02 | 2 SORTIES TOUT OU RIEN |  |  |  |  | 200 | LUXOMAT | 220 | STANDARD |  |  | 48 | CN
B.E.G | LUXOMAT | LUXOMAT | 92149 | 921492 | 92149 | 4007529921492 | PD4N-1C-FP | PD4N-1C-FP Détecteur de mouvement 1 Canal 24m Faux plafond | PD4N-1C-FP Détecteur de mouvement 1 Canal 24m Faux plafond Type de pose : Faux plafond Champ de détection : 360° Zones de détection h=2,50m : Ø24 m de biais, Ø8 m de face, Ø6.40 m en assise Canal 1 : 2300W cos φ 1/1150VA cos φ 0.5 | 2022-07-01 | 156.0897 | 156.0897 | EUR | 20 | 1 | EA | 1 | 1 | 1 | BX | 1 | 5 | 1 | 36 | A | [10 empty] | 85365080 |  | 103 | MMT | 97 | MMT | 97 | MMT | 231 | GRM |  |  |  |  | 0.00096913 | MTQ | 05 | DETECTEUR DE PRESENCE | 01 | CONTRÔLE DE LUX A 1 SEUIL | 01 | 1 SORTIE TOUT OU RIEN |  |  |  |  | 200 | LUXOMAT | 210 | STANDARD |  |  | 48 | CN
B.E.G | LUXOMAT | LUXOMAT | 92150 | 921508 | 92150 | 4007529921508 | PD2-M-2C-AP | PD2-M-2C-AP Détecteur de présence 360° Maître 2 Canaux | PD2-M-2C-AP Détecteur de présence 360° Maître 2 Canaux Type de pose : En saillie Champ de détection : 360° Zones de détection h=2,50m : Ø10 m de biais, Ø6 m de face, Ø4 m en assise Canal 1 : 2300W cos φ 1/1150VA cos φ 0.5, LED 300W maxi | 2022-07-01 | 195.8246 | 195.8246 | EUR | 20 | 1 | EA | 1 | 1 | 1 | BX | 1 | 5 | 1 | 36 | A | [10 empty] | 85365080 |  | 50 | MMT | 98 | MMT | 98 | MMT | 221 | GRM |  |  |  |  | 0.0004802 | MTQ | 05 | DETECTEUR DE PRESENCE | 02 | CONTRÔLE DE LUX PERMANENT SUR 1 CELLULLE | 02 | 2 SORTIES TOUT OU RIEN |  |  |  |  | 200 | LUXOMAT | 220 | STANDARD |  |  | 48 | CN
B.E.G | LUXOMAT | LUXOMAT | 92151 | 921515 | 92151 | 4007529921515 | PD4-1C-EN | PD4-1C-EN Détecteur de mouvement 1 Canal 24m Encastré | PD4-1C-EN Détecteur de mouvement 1 Canal 24m Encastré Type de pose : Encastré Champ de détection : 360° Zones de détection h=2,50 m : Ø24 m de biais Ø8 m de face Ø6.40 m en assise Canal 1 : 2300W cos φ1/1150VA cos φ0.5, LED 300W maxi | 2022-07-01 | 156.0897 | 156.0897 | EUR | 20 | 1 | EA | 1 | 1 | 1 | BX | 1 | 5 | 1 | 36 | A | [10 empty] | 85365080 |  | 84 | MMT | 97 | MMT | 97 | MMT | 215 | GRM |  |  |  |  | 0.00079036 | MTQ | 05 | DETECTEUR DE PRESENCE | 01 | CONTRÔLE DE LUX A 1 SEUIL | 01 | 1 SORTIE TOUT OU RIEN |  |  |  |  | 200 | LUXOMAT | 220 | STANDARD |  |  | 48 | CN
B.E.G | LUXOMAT | LUXOMAT | 92152 | 921522 | 92152 | 4007529921522 | PD2-S-AP | PD2-S-AP Détecteur de mouvement 360° esclave En saillie | PD2-S-AP Détecteur de mouvement 360° esclave En saillie Type de pose : En saillie Champ de détection : 360° Zones de détection h=2,50m : Ø10 m de biais, Ø6 m de face, Ø4 m en assise Consommation en veille : 0.28W | 2022-07-01 | 143.0823 | 143.0823 | EUR | 20 | 1 | EA | 1 | 1 | 1 | BX | 1 | 5 | 1 | 36 | A | [10 empty] | 85365080 |  | 50 | MMT | 98 | MMT | 98 | MMT | 187 | GRM |  |  |  |  | 0.0004802 | MTQ | 05 | DETECTEUR DE PRESENCE | 05 | ESCLAVE | [6 empty] | 200 | LUXOMAT | 220 | STANDARD |  |  | 48 | CN
B.E.G | LUXOMAT | LUXOMAT | 92153 | 921539 | 92153 | 4007529921539 | PD2-M-DIM-AP | PD2-M-DIM-AP Détecteur de présence avec interface 1 - 10 V 360° En saillie | PD2-M-DIM-AP Détecteur de présence avec interface 1 - 10 V 360° En saillie Type de pose : En saillie Champ de détection : 360° Zones de détection h=2,50 : Ø10 m de biais Ø6 m de face Ø4 m en assise Canal 1 : 2300W cos φ1/1150VA cos φ0.5 | 2022-07-01 | 246.4985 | 246.4985 | EUR | 20 | 1 | EA | 1 | 1 | 1 | BX | 1 | 5 | 1 | 36 | A | [10 empty] | 85365080 |  | 50 | MMT | 98 | MMT | 98 | MMT | 232 | GRM |  |  |  |  | 0.0004802 | MTQ | 05 | DETECTEUR DE PRESENCE | 02 | CONTRÔLE DE LUX PERMANENT SUR 1 CELLULLE | 03 | 1 SORTIE ANALOGIQUE 1-10V |  |  |  |  | 200 | LUXOMAT | 220 | STANDARD |  |  | 48 | CN
B.E.G | LUXOMAT | LUXOMAT | 92154 | 921546 | 92154 | 4007529921546 | PD2-M-2C-24V-3A-AP | PD2-M-2C-24V-3A-AP Détecteur de présence Maître 12-48 V saillie | PD2-M-2C-24V-3A-AP Détecteur de présence Maître 12-48 V saillie Type de pose : En saillie Champ de détection : 360° Zones de détection h=2,50m : Ø10 m de biais, Ø6 m de face, Ø4 m en assise Canal 1 : Contact 3A, libre de potentiel | 2022-07-01 | 195.8246 | 195.8246 | EUR | 20 | 1 | EA | 1 | 1 | 1 | BX | 1 | 5 | 1 | 36 | A | [10 empty] | 85365080 |  | 50 | MMT | 98 | MMT | 98 | MMT | 218 | GRM |  |  |  |  | 0.0004802 | MTQ | 05 | DETECTEUR DE PRESENCE | 02 | CONTRÔLE DE LUX PERMANENT SUR 1 CELLULLE | 02 | 2 SORTIES TOUT OU RIEN |  |  |  |  | 200 | LUXOMAT | 220 | STANDARD |  |  | 48 | CN
B.E.G | LUXOMAT | LUXOMAT | 92155 | 921553 | 92155 | 4007529921553 | PD2-M-2C-EN | PD2-M-2C-EN Det.Pres.360°Maitre 2 Can. Encastre | PD2-M-2C-EN Det.Pres.360°Maitre 2 Can. Encastre Det.Pres.360°Maitre 2 Can. Encastre | 2022-07-01 | 178.014 | 178.014 | EUR | 20 | 1 | EA | 1 | 1 | 1 | BX | 1 | 5 | 1 | 36 | A | [10 empty] | 85365080 |  | 70 | MMT | 98 | MMT | 98 | MMT | 227 | GRM |  |  |  |  | 0.00067228 | MTQ | 05 | DETECTEUR DE PRESENCE | 02 | CONTRÔLE DE LUX PERMANENT SUR 1 CELLULLE | 02 | 2 SORTIES TOUT OU RIEN |  |  |  |  | 200 | LUXOMAT | 220 | STANDARD |  |  | 48 | CN
B.E.G | LUXOMAT | LUXOMAT | 92156 | 921560 | 92156 | 4007529921560 | PD2-S-EN | PD2-S-EN Détecteur de mouvement esclave 360° encastré | PD2-S-EN Détecteur de mouvement esclave 360° encastré Type de pose : Encastré Champ de détection : 360° Zones de détection h=2,50m : Ø10 m de biais, Ø6 m de face, Ø4 m en assise Consommation en veille : 0.28W | 2022-07-01 | 135.935 | 135.935 | EUR | 20 | 1 | EA | 1 | 1 | 1 | BX | 1 | 5 | 1 | 36 | A | [10 empty] | 85365080 |  | 70 | MMT | 98 | MMT | 98 | MMT | 201 | GRM |  |  |  |  | 0.00067228 | MTQ | 05 | DETECTEUR DE PRESENCE | 05 | ESCLAVE | [6 empty] | 200 | LUXOMAT | 220 | STANDARD |  |  | 48 | CN
B.E.G | LUXOMAT | LUXOMAT | 92157 | 921577 | 92157 | 4007529921577 | PD2-M-DIM-EN | PD2-M-DIM-EN Détecteur de présence 360° avec une interface 1-10 V Encastré | PD2-M-DIM-EN Détecteur de présence 360° avec une interface 1-10 V Encastré Type de pose: Encastré Champ de détection: 360° Zones de détection h=2,50 m : Ø10m de biais Ø6m de face Ø4m en assise Canal 1 : 2300W cos φ1/1150VA cos φ0.5 | 2022-07-01 | 209.487 | 209.487 | EUR | 20 | 1 | EA | 1 | 1 | 1 | BX | 1 | 5 | 1 | 36 | A | [10 empty] | 85365080 |  | 70 | MMT | 98 | MMT | 98 | MMT | 221 | GRM |  |  |  |  | 0.00067228 | MTQ | 05 | DETECTEUR DE PRESENCE | 02 | CONTRÔLE DE LUX PERMANENT SUR 1 CELLULLE | 03 | 1 SORTIE ANALOGIQUE 1-10V |  |  |  |  | 200 | LUXOMAT | 220 | STANDARD |  |  | 48 | CN
B.E.G | LUXOMAT | LUXOMAT | 92158 | 921584 | 92158 | 4007529921584 | PD4-M-2C-DUO-AP | PD4-M-2C-DUO-AP Détecteur de présence duo 2 relais t out ou rien En saillie | PD4-M-2C-DUO-AP Détecteur de présence duo 2 relais t out ou rien En saillie Type de pose : En saillie Champ de détection : 360° Zones de détection h=2,50 m : Ø24 m de biais Ø8 m de face Ø6.40 en assise Canal 1 : 2300W cos φ 1 | 2022-07-01 | 314.9716 | 314.9716 | EUR | 20 | 1 | EA | 1 | 1 | 1 | BX | 1 | 5 | 1 | 36 | A | [10 empty] | 85365080 |  | 88 | MMT | 106 | MMT | 106 | MMT | 341 | GRM |  |  |  |  | 0.00098877 | MTQ | 05 | DETECTEUR DE PRESENCE | 03 | CONTRÔLE DE LUX PERMANENT SUR 2 CELLULES | 01 | 2 SORTIES TOUT OU RIEN |  |  |  |  | 200 | LUXOMAT | 220 | STANDARD |  |  | 48 | CN
B.E.G | LUXOMAT | LUXOMAT | 92159 | 921591 | 92159 | 4007529921591 | IR-PD MINI | IR-PD MINI Mini télécommande infrarouge pour PD | IR-PD MINI Mini télécommande infrarouge pour PD Batterie : 3,0 V Lithium CR2032 (compris dans la livraison) Dimensions : 57 x 35 x 7 mm Portée (env.) : nuageux/crépusculaire = max. 5 à 6 m ; clair/ensoleillé : max. 2 à 3 m | 2022-07-01 | 21.9243 | 21.9243 | EUR | 20 | 1 | EA | 1 | 1 | 1 | BX | 1 | 5 | 1 | 36 | A | [10 empty] | 85439000 |  | 75 | MMT | 60 | MMT | 15 | MMT | 179 | GRM |  |  |  |  | 6.75e-05 | MTQ | 12 | TELECOMMANDE | 01 | TELECOMMANDE | [6 empty] | 200 | LUXOMAT | 220 | STANDARD |  |  | 48 | CN
B.E.G | LUXOMAT | LUXOMAT | 92160 | 921607 | 92160 | 4007529921607 | IR-PD | IR-PD Télécommande à infrarouge série PD | IR-PD Télécommande à infrarouge série PD Batterie : 3,0 V Lithium CR2032 (compris dans la livraison) Dimensions : 80 x 60 x 8 mm Portée (env.) : nuageux/crépusculaire = max. 5 à 6 m ; clair/ensoleillé : max. 2 à 3 m | 2022-07-01 | 29.3358 | 29.3358 | EUR | 20 | 1 | EA | 1 | 1 | 1 | BX | 1 | 5 | 1 | 36 | A | [10 empty] | 85439000 |  | 25 | MMT | 73 | MMT | 88 | MMT | 61 | GRM |  |  |  |  | 0.0001606 | MTQ | 12 | TELECOMMANDE | 01 | TELECOMMANDE | [6 empty] | 200 | LUXOMAT | 220 | STANDARD |  |  | 48 | CN
B.E.G | LUXOMAT | LUXOMAT | 92161 | 921614 | 92161 | 4007529921614 | SOCLE IP54-PD2 | SOCLE IP54-PD2 Socle étanche (IP54) pour montage des détecteurs PD2 | SOCLE IP54-PD2 Socle étanche (IP54) pour montage des détecteurs PD2 Dimensions : Ø 100 x 15 mm Niveau de protection : IP54 Boîtier : Polycarbonate, UV-résistant | 2022-07-01 | 20.5454 | 20.5454 | EUR | 20 | 1 | EA | 1 | 1 | 1 | BX | 1 | 5 | 1 | 36 | A | [10 empty] | 85365080 |  | 45 | MMT | 105 | MMT | 105 | MMT | 73 | GRM |  |  |  |  | 0.00049613 | MTQ | 05 | DETECTEUR DE PRESENCE | 04 | ACCESSOIRE | [6 empty] | 200 | LUXOMAT | 220 | STANDARD |  |  | 48 | CN
B.E.G | LUXOMAT | LUXOMAT | 92163 | 921638 | 92163 | 4007529921638 | PD4-S-EN | PD4-S-EN Détecteur esclave 1 Canal 24m Encastré | PD4-S-EN Détecteur esclave 1 Canal 24m Encastré Type de pose : Encastré Champ de détection : 360° Zones de détection h=2,50m : Ø24m de biais Ø8m de face Ø6.40m en assise Indice de protection : IP54 / Classe II | 2022-07-01 | 150.7696 | 150.7696 | EUR | 20 | 1 | EA | 1 | 1 | 1 | BX | 1 | 5 | 1 | 36 | A | [10 empty] | 85365080 |  | 84 | MMT | 97 | MMT | 97 | MMT | 220 | GRM |  |  |  |  | 0.00079036 | MTQ | 05 | DETECTEUR DE PRESENCE | 05 | ESCLAVE | [6 empty] | 200 | LUXOMAT | 220 | STANDARD |  |  | 48 | CN
B.E.G | LUXOMAT | LUXOMAT | 92164 | 921645 | 92164 | 4007529921645 | PD2-M-2C-24V-3A-FP | PD2-M-2C-24V-3A-FP Détecteur de présence 12-48 V Faux plafond | PD2-M-2C-24V-3A-FP Détecteur de présence 12-48 V Faux plafond Type de pose : Faux plafond Champ de détection : 360° Zones de détection h=2,50m : Ø10 m de biais, Ø6 m de face, Ø4 m en assise Canal 1 : Contact 3A, libre de potentiel | 2022-07-01 | 181.4727 | 181.4727 | EUR | 20 | 1 | EA | 1 | 1 | 1 | BX | 1 | 5 | 1 | 36 | A | [10 empty] | 85365080 |  | 66 | MMT | 74 | MMT | 74 | MMT | 215 | GRM |  |  |  |  | 0.00036142 | MTQ | 05 | DETECTEUR DE PRESENCE | 02 | CONTRÔLE DE LUX PERMANENT SUR 1 CELLULLE | 02 | 2 SORTIES TOUT OU RIEN |  |  |  |  | 200 | LUXOMAT | 220 | STANDARD |  |  | 48 | CN
B.E.G | LUXOMAT | LUXOMAT | 92165 | 921652 | 92165 | 4007529921652 | PD2-M-2C-FP | PD2-M-2C-FP Détecteur de présence 360° tout ou rien 2 canaux Faux plafond | PD2-M-2C-FP Détecteur de présence 360° tout ou rien 2 canaux Faux plafond Type de pose : Faux plafond Champ de détection : 360° Zones de détection h=2,50m : Ø10m de biais, Ø6 m de face, Ø4 m en assise Canal 1 : 2300W cos φ 1 | 2022-07-01 | 181.4727 | 181.4727 | EUR | 20 | 1 | EA | 1 | 1 | 1 | BX | 1 | 5 | 1 | 36 | A | [10 empty] | 85365080 |  | 66 | MMT | 74 | MMT | 74 | MMT | 240 | GRM |  |  |  |  | 0.00036142 | MTQ | 05 | DETECTEUR DE PRESENCE | 02 | CONTRÔLE DE LUX PERMANENT SUR 1 CELLULLE | 02 | 2 SORTIES TOUT OU RIEN |  |  |  |  | 200 | LUXOMAT | 220 | STANDARD |  |  | 48 | CN
B.E.G | LUXOMAT | LUXOMAT | 92166 | 921669 | 92166 | 4007529921669 | PD2-S-FP | PD2-S-FP Détecteur de mouvement esclave 360° Faux plafond | PD2-S-FP Détecteur de mouvement esclave 360° Faux plafond Type de pose : Faux plafond Champ de détection : 360° Zones de détection h=2,50m : Ø10 m de biais, Ø6 m de face, Ø4 m en assise Consommation en veille : 0.28W | 2022-07-01 | 135.935 | 135.935 | EUR | 20 | 1 | EA | 1 | 1 | 1 | BX | 1 | 5 | 1 | 36 | A | [10 empty] | 85365080 |  | 100 | MMT | 120 | MMT | 120 | MMT | 215 | GRM |  |  |  |  | 0.00144 | MTQ | 05 | DETECTEUR DE PRESENCE | 05 | ESCLAVE | [6 empty] | 200 | LUXOMAT | 220 | STANDARD |  |  | 48 | CN
B.E.G | LUXOMAT | LUXOMAT | 92167 | 921676 | 92167 | 4007529921676 | PD2-M-DIM-FP | PD2-M-DIM-FP Détecteur de présence pour régulation selon la lumière du jour | PD2-M-DIM-FP Détecteur de présence pour régulation selon la lumière du jour Type de pose : Faux plafond Champ de détection : 360° Sortie : 1-10V pour gradation jusqu'à 50 Ballasts analogiques Canal 1: 2300W cosφ 1/1150VA cosφ 0.5 LED 300W | 2022-07-01 | 209.487 | 209.487 | EUR | 20 | 1 | EA | 1 | 1 | 1 | BX | 1 | 5 | 1 | 36 | A | [10 empty] | 85365080 |  | 66 | MMT | 74 | MMT | 74 | MMT | 253 | GRM |  |  |  |  | 0.00036142 | MTQ | 05 | DETECTEUR DE PRESENCE | 02 | CONTRÔLE DE LUX PERMANENT SUR 1 CELLULLE | 03 | 1 SORTIE ANALOGIQUE 1-10V |  |  |  |  | 200 | LUXOMAT | 220 | STANDARD |  |  | 48 | CN
B.E.G | LUXOMAT | LUXOMAT | 92175 | 921751 | 92175 | 4007529921751 | PD1-S-FP | PD1-S-FP Det.Pres.4X90°Esclave Faux Plaf. | PD1-S-FP Det.Pres.4X90°Esclave Faux Plaf. Det.Pres.4X90°Esclave Faux Plaf. | 2022-07-01 | 177.6003 | 177.6003 | EUR | 20 | 1 | EA | 1 | 1 | 1 | BX | 0 | 5 | 1 | 36 | F | 2022-05-06 | [9 empty] | 85365080 |  | 66 | MMT | 98 | MMT | 98 | MMT | 214 | GRM |  |  |  |  | 0.00063386 | MTQ | 05 | DETECTEUR DE PRESENCE | 05 | ESCLAVE | [6 empty] | 200 | LUXOMAT | 220 | STANDARD |  |  | 48 | CN
B.E.G | LUXOMAT | LUXOMAT | 92184 | 921843 | 92184 | 4007529921843 | PD3N-1C-FP Micro | PD3N-1C-FP Micro Détecteur de mouvement 1 Canal Faux plafond + Micro | PD3N-1C-FP Micro Détecteur de mouvement 1 Canal Faux plafond + Micro Type de pose : Faux plafond Champ de détection : 360° Zone de détection h=2,50 m : Ø10 m de biais, Ø6 m de face, Ø4 m en assise Canal 1 : 2300W, cos φ = 1 | 2022-07-01 | 140.9679 | 140.9679 | EUR | 20 | 1 | EA | 1 | 1 | 1 | BX | 1 | 5 | 1 | 36 | A | [10 empty] | 85365080 |  | 66 | MMT | 74 | MMT | 74 | MMT | 190 | GRM |  |  |  |  | 0.00036142 | MTQ | 01 | DETECTEUR MOUVEMENT | 01 | INFRA-ROUGE | 01 | SIMPLE DETECTION |  |  |  |  | 200 | LUXOMAT | 220 | STANDARD |  |  | 48 | CN
B.E.G | LUXOMAT | LUXOMAT | 92185 | 921850 | 92185 | 4007529921850 | IR-LTMS | IR-LTMS Télécommande infrarouge pour gamme LTMS | IR-LTMS Télécommande infrarouge pour gamme LTMS Télécommande infrarouge pour gamme LTMS | 2022-07-01 | 29.3358 | 29.3358 | EUR | 20 | 1 | EA | 1 | 1 | 1 | BX | 1 | 5 | 1 | 36 | A | [10 empty] | 85439000 |  | 25 | MMT | 73 | MMT | 88 | MMT | 25 | GRM |  |  |  |  | 0.0001606 | MTQ | 12 | TELECOMMANDE | 01 | TELECOMMANDE | [6 empty] | 200 | LUXOMAT | 220 | STANDARD |  |  | 48 | CN
B.E.G | LUXOMAT | LUXOMAT | 92186 | 921867 | 92186 | 4007529921867 | PD3N-1C-EN | PD3N-1C-EN Détecteur de mouvement 360° 1 Canal encastré | PD3N-1C-EN Détecteur de mouvement 360° 1 Canal encastré Type de pose : Encastré Pot Béton Champ de détection : 360° Zones de détection h=2,50m : Ø10 m de biais, Ø6 m de face, Ø4 m en assise Canal 1 : 2300W cos φ 1/1150VA cos φ 0.5, LED 300W | 2022-07-01 | 110.3798 | 110.3798 | EUR | 20 | 1 | EA | 1 | 1 | 1 | BX | 1 | 5 | 1 | 36 | A | [10 empty] | 85365080 |  | 70 | MMT | 98 | MMT | 98 | MMT | 188 | GRM |  |  |  |  | 0.00067228 | MTQ | 01 | DETECTEUR MOUVEMENT | 01 | INFRA-ROUGE | 01 | SIMPLE DETECTION |  |  |  |  | 200 | LUXOMAT | 220 | STANDARD |  |  | 48 | CN
B.E.G | LUXOMAT | LUXOMAT | 92188 | 921881 | 92188 | 4007529921881 | PD3-2C-EN | PD3-2C-EN Détecteur de mouvement 2 Canaux Encastré diamètre 63 mm | PD3-2C-EN Détecteur de mouvement 2 Canaux Encastré diamètre 63 mm Type de pose : Encastré Champ de détection : 360° Zones de détection h=2,50 m : Ø10 m de biais Ø6 m de face Ø4 en assise Canal 1 : 2300W cos φ 1/1150VA cos φ 0.5, LED 300W | 2022-07-01 | 127.386 | 127.386 | EUR | 20 | 1 | EA | 1 | 1 | 1 | BX | 1 | 5 | 1 | 36 | A | [10 empty] | 85365080 |  | 70 | MMT | 98 | MMT | 98 | MMT | 203 | GRM |  |  |  |  | 0.00067228 | MTQ | 01 | DETECTEUR MOUVEMENT | 01 | INFRA-ROUGE | 01 | SIMPLE DETECTION |  |  |  |  | 200 | LUXOMAT | 220 | STANDARD |  |  | 48 | CN
B.E.G | LUXOMAT | LUXOMAT | 92190 | 921904 | 92190 | 4007529921904 | PD3N-1C-AP | PD3N-1C-AP Détecteur de mouvement 360° 1 Canal En saillie télécommandable | PD3N-1C-AP Détecteur de mouvement 360° 1 Canal En saillie télécommandable Type de pose : En saillie Champ de détection : 360° Zones de détection h=2,50 m : Ø10 m de biais, Ø6 m de face, Ø4 m en assise Canal 1 : 2300W cos φ 1 | 2022-07-01 | 102.2099 | 102.2099 | EUR | 20 | 1 | EA | 1 | 1 | 1 | BX | 1 | 5 | 1 | 36 | A | [10 empty] | 85365080 |  | 160 | MMT | 120 | MMT | 77 | MMT | 273 | GRM |  |  |  |  | 0.0014784 | MTQ | 01 | DETECTEUR MOUVEMENT | 01 | INFRA-ROUGE | 01 | SIMPLE DETECTION |  |  |  |  | 200 | LUXOMAT | 220 | STANDARD |  |  | 48 | CN
B.E.G | LUXOMAT | LUXOMAT | 92194 | 921942 | 92194 | 4007529921942 | PD3-1C-AP | PD3-1C-AP Détecteur de mouvement 1 Canal En saillie | PD3-1C-AP Détecteur de mouvement 1 Canal En saillie Type de pose : En saillie Champ de détection : 360° Zones de détection h=2,50 m : Ø10 m de biais, Ø6 m de face, Ø4 m en assise Canal 1 : 2000W cos φ 1/1000VA cos φ 0.5, LED 250W maxi | 2022-07-01 | 102.9395 | 102.9395 | EUR | 20 | 1 | EA | 1 | 1 | 1 | BX | 1 | 5 | 1 | 36 | A | [10 empty] | 85365080 |  | 75 | MMT | 120 | MMT | 120 | MMT | 251 | GRM |  |  |  |  | 0.00108 | MTQ | 05 | DETECTEUR DE PRESENCE | 01 | CONTRÔLE DE LUX A 1 SEUIL | 01 | 1 SORTIE TOUT OU RIEN |  |  |  |  | 200 | LUXOMAT | 210 | BASIC |  |  | 48 | CN
B.E.G | LUXOMAT | LUXOMAT | 92195 | 921959 | 92195 | 4007529921959 | LENTILLE PD4-C-AP | LENTILLE PD4-C-AP Lentille pour PD4-C En saillie | LENTILLE PD4-C-AP Lentille pour PD4-C En saillie Lentille PD4-C-AP | 2022-07-01 | 5.0446 | 5.0446 | EUR | 20 | 1 | EA | 1 | 1 | 1 | BX | 1 | 5 | 1 | 36 | A | 2021-01-25 | [9 empty] | 90019000 |  | 0 | MMT | 0 | MMT | 0 | MMT | 0 | GRM |  |  |  |  | 0 | MTQ | 05 | DETECTEUR DE PRESENCE | 04 | ACCESSOIRE | [6 empty] | 200 | LUXOMAT | 220 | STANDARD |  |  | 48 | CN
B.E.G | LUXOMAT | LUXOMAT | 92196 | 921966 | 92196 | 4007529921966 | PD3N-1C-FP | PD3N-1C-FP Détecteur de mouvement 360° 1 Canal Faux plafond télécommandable | PD3N-1C-FP Détecteur de mouvement 360° 1 Canal Faux plafond télécommandable Type de pose : Faux Plafond Champ de détection : 360° Zones de détection h=2,50 m : Ø10 m de biais, Ø6 m de face, Ø4 m en assise Canal 1 : 2300W cos φ 1 | 2022-07-01 | 111.3564 | 111.3564 | EUR | 20 | 1 | EA | 1 | 1 | 1 | BX | 1 | 5 | 1 | 36 | A | [10 empty] | 85365080 |  | 66 | MMT | 74 | MMT | 74 | MMT | 226 | GRM |  |  |  |  | 0.00036142 | MTQ | 01 | DETECTEUR MOUVEMENT | 01 | INFRA-ROUGE | 01 | SIMPLE DETECTION |  |  |  |  | 200 | LUXOMAT | 220 | STANDARD |  |  | 48 | CN
B.E.G | LUXOMAT | LUXOMAT | 92197 | 921973 | 92197 | 4007529921973 | PD3-1C-FP | PD3-1C-FP Détecteur de mouvement 360° 1 Canal Faux plafond | PD3-1C-FP Détecteur de mouvement 360° 1 Canal Faux plafond Type de pose : Faux Plafond Champ de détection : 360° Zones de détection h=2,50 m : Ø10 m de biais, Ø6 m de face, Ø4 m en assise Canal 1 : 2000W cos φ 1/1000VA cos φ 0.5, LED 250W | 2022-07-01 | 112.4608 | 112.4608 | EUR | 20 | 1 | EA | 1 | 1 | 1 | BX | 1 | 5 | 1 | 36 | A | [10 empty] | 85365080 |  | 100 | MMT | 120 | MMT | 120 | MMT | 197 | GRM |  |  |  |  | 0.00144 | MTQ | 05 | DETECTEUR DE PRESENCE | 01 | CONTRÔLE DE LUX A 1 SEUIL | 01 | 1 SORTIE TOUT OU RIEN |  |  |  |  | 200 | LUXOMAT | 210 | BASIC |  |  | 48 | CN
B.E.G | LUXOMAT | LUXOMAT | 92198 | 921980 | 92198 | 4007529921980 | PD3-2C-FP | PD3-2C-FP Détecteur de mouvement 2 canaux Faux plafond diamètre 63 mm | PD3-2C-FP Détecteur de mouvement 2 canaux Faux plafond diamètre 63 mm Type de pose : Faux plafond Champ de détection : 360° Zones de détection h=2,50m : Ø10 m de biais, Ø6 m de face, Ø4 m en assise Canal 1 : 2300W cos φ 1/1150VA cos φ 0.5 | 2022-07-01 | 127.386 | 127.386 | EUR | 20 | 1 | EA | 1 | 1 | 1 | BX | 1 | 5 | 1 | 36 | A | [10 empty] | 85365080 |  | 66 | MMT | 74 | MMT | 74 | MMT | 204 | GRM |  |  |  |  | 0.00036142 | MTQ | 01 | DETECTEUR MOUVEMENT | 01 | INFRA-ROUGE | 01 | SIMPLE DETECTION |  |  |  |  | 200 | LUXOMAT | 220 | STANDARD |  |  | 48 | CN
B.E.G | LUXOMAT | LUXOMAT | 92199 | 921997 | 92199 | 4007529921997 | PANIER DE PROTECTION | PANIER DE PROTECTION Grille de protection pour PD1-2-3-4 (Ø 200 x 90 mm) | PANIER DE PROTECTION Grille de protection pour PD1-2-3-4 (Ø 200 x 90 mm) Dimensions env.: Ø 200 x H 90 mm Niveau de choc : IK 09 | 2022-07-01 | 31.542 | 31.542 | EUR | 20 | 1 | EA | 1 | 1 | 1 | BX | 1 | 5 | 1 | 36 | A | [10 empty] | 85365080 |  | 100 | MMT | 240 | MMT | 240 | MMT | 308 | GRM |  |  |  |  | 0.00576 | MTQ | 05 | DETECTEUR DE PRESENCE | 04 | ACCESSOIRE | [6 empty] | 200 | LUXOMAT | 220 | STANDARD |  |  | 48 | CN
B.E.G | LUXOMAT | LUXOMAT | 92200 | 922000 | 92200 | 4007529922000 | IR-PDIM | IR-PDIM Télécommande à infrarouge pour PD-VAR | IR-PDIM Télécommande à infrarouge pour PD-VAR Batterie : 3,0 V Lithium CR2032 (compris dans la livraison) Dimensions : 80 x 60 x 8 mm Portée (env.) : nuageux/crépusculaire = max. 5 à 6 m ; clair/ensoleillé : max. 2 à 3 m | 2022-07-01 | 29.3358 | 29.3358 | EUR | 20 | 1 | EA | 1 | 1 | 1 | BX | 1 | 5 | 1 | 36 | A | [10 empty] | 85439000 |  | 25 | MMT | 73 | MMT | 88 | MMT | 61 | GRM |  |  |  |  | 0.0001606 | MTQ | 12 | TELECOMMANDE | 01 | TELECOMMANDE | [6 empty] | 200 | LUXOMAT | 220 | STANDARD |  |  | 48 | CN
B.E.G | LUXOMAT | LUXOMAT | 92201 | 922017 | 92201 | 4007529922017 | IR-PD9 | IR-PD9 Télécommande à infrarouge pour PD9 | IR-PD9 Télécommande à infrarouge pour PD9 Batterie : 3,0 V Lithium CR2032 (compris dans la livraison) Dimensions : 80 x 60 x 8 mm Portée (env.) : nuageux/crépusculaire = max. 5 à 6 m ; clair/ensoleillé : max. 2 à 3 m | 2022-07-01 | 29.3358 | 29.3358 | EUR | 20 | 1 | EA | 1 | 1 | 1 | BX | 1 | 5 | 1 | 36 | A | [10 empty] | 85439000 |  | 25 | MMT | 73 | MMT | 88 | MMT | 64 | GRM |  |  |  |  | 0.0001606 | MTQ | 12 | TELECOMMANDE | 01 | TELECOMMANDE | [6 empty] | 200 | LUXOMAT | 220 | STANDARD |  |  | 48 | CN
B.E.G | LUXOMAT | LUXOMAT | 92206 | 922062 | 92206 | 4007529922062 | CAPOT IP23 | CAPOT IP23 Capot Arriere Ip23 Pour Faux-Plaf. | CAPOT IP23 Capot Arriere Ip23 Pour Faux-Plaf. Capot Arriere Ip23 Pour Faux-Plaf. | 2022-07-01 | 3.4326 | 3.4326 | EUR | 20 | 1 | EA | 1 | 1 | 1 | BX | 1 | 5 | 1 | 36 | F | 2022-05-06 | [9 empty] | 39269097 |  | 0 | MMT | 0 | MMT | 0 | MMT | 1 | GRM |  |  |  |  | 0 | MTQ | 05 | DETECTEUR DE PRESENCE | 04 | ACCESSOIRE | [6 empty] | 200 | LUXOMAT | 210 | BASIC |  |  | 48 | CN
B.E.G | LUXOMAT | LUXOMAT | 92215 | 922154 | 92215 | 4007529922154 | IR-PD4-GH | IR-PD4-GH Télécommande à infrarouge pour PD4-GH | IR-PD4-GH Télécommande à infrarouge pour PD4-GH Batterie : 3,0 V Lithium CR2032 (compris dans la livraison) Dimensions : 80 x 60 x 8 mm Portée (env.) : nuageux/crépusculaire = max. 5 à 6 m ; clair/ensoleillé : max. 2 à 3 m | 2022-07-01 | 29.3358 | 29.3358 | EUR | 20 | 1 | EA | 1 | 1 | 1 | BX | 1 | 5 | 1 | 36 | A | [10 empty] | 85439000 |  | 25 | MMT | 73 | MMT | 88 | MMT | 61 | GRM |  |  |  |  | 0.0001606 | MTQ | 12 | TELECOMMANDE | 01 | TELECOMMANDE | [6 empty] | 200 | LUXOMAT | 220 | STANDARD |  |  | 48 | CN
B.E.G | LUXOMAT | LUXOMAT | 92217 | 922178 | 92217 | 4007529922178 | PD4-M-DIM-C-FP | PD4-M-DIM-C-FP Détecteur de présence couloir 2x 10 m dans l'axe Faux plafond | PD4-M-DIM-C-FP Détecteur de présence couloir 2x 10 m dans l'axe Faux plafond Type de pose : Faux plafond Champ de détection : 360° Zones de détection h=2,50m : 40x5m de biais, 20x3m de face, Ø8m en vertical Canal 1 : 2300W cos φ 1/1150VA | 2022-07-01 | 249.7504 | 249.7504 | EUR | 20 | 1 | EA | 1 | 1 | 1 | BX | 1 | 5 | 1 | 36 | A | [10 empty] | 85365080 |  | 119 | MMT | 121 | MMT | 117 | MMT | 254 | GRM |  |  |  |  | 0.0016847 | MTQ | 05 | DETECTEUR DE PRESENCE | 02 | CONTRÔLE DE LUX PERMANENT SUR 1 CELLULLE | 03 | 1 SORTIE ANALOGIQUE 1-10V |  |  |  |  | 200 | LUXOMAT | 220 | STANDARD |  |  | 48 | CN
B.E.G | LUXOMAT | LUXOMAT | 92218 | 922185 | 92218 | 4007529922185 | PD4-M-DIM-C-AP | PD4-M-DIM-C-AP Détecteur de présence couloir 2x 10 m dans l'axe en saillie | PD4-M-DIM-C-AP Détecteur de présence couloir 2x 10 m dans l'axe en saillie Type de pose : En saillie Champ de détection : 360° Zones de détection h=2,50 : 40 x 5 m de biais 20 x 3 m de face Ø8 m en vertical Canal 1 : 2300W cos φ1 | 2022-07-01 | 262.7578 | 262.7578 | EUR | 20 | 1 | EA | 1 | 1 | 1 | BX | 1 | 5 | 1 | 36 | A | [10 empty] | 85365080 |  | 96 | MMT | 128 | MMT | 126 | MMT | 312 | GRM |  |  |  |  | 0.0015483 | MTQ | 05 | DETECTEUR DE PRESENCE | 02 | CONTRÔLE DE LUX PERMANENT SUR 1 CELLULLE | 03 | 1 SORTIE ANALOGIQUE 1-10V |  |  |  |  | 200 | LUXOMAT | 220 | STANDARD |  |  | 48 | CN
B.E.G | LUXOMAT | LUXOMAT | 92219 | 922192 | 92219 | 4007529922192 | PD3N-1C-AP-MICRO | PD3N-1C-AP-MICRO Détecteur de mouvement en saillie avec capteur acoustique | PD3N-1C-AP-MICRO Détecteur de mouvement en saillie avec capteur acoustique Type de pose : Faux plafond Champ de détection : 360° Zones de détection h=2,50m : Ø10 m de biais, Ø6 m de face, Ø4 m en assise Consommation en veille : 0.28W | 2022-07-01 | 123.6285 | 123.6285 | EUR | 20 | 1 | EA | 1 | 1 | 1 | BX | 1 | 5 | 1 | 36 | A | [10 empty] | 85365080 |  | 66 | MMT | 74 | MMT | 74 | MMT | 267 | GRM |  |  |  |  | 0.00036142 | MTQ | 01 | DETECTEUR MOUVEMENT | 01 | INFRA-ROUGE | 01 | SIMPLE DETECTION |  |  |  |  | 200 | LUXOMAT | 220 | STANDARD |  |  | 48 | CN
B.E.G | LUXOMAT | LUXOMAT | 92235 | 922352 | 92235 | 4007529922352 | CADRE NOIR DE PD9-FP | CADRE NOIR DE PD9-FP Bague de recouvrement pour PD9 faux plafond noir | CADRE NOIR DE PD9-FP Bague de recouvrement pour PD9 faux plafond noir Dimensions : Ø 36 mm Boîtier : Polycarbonate, UV-résistant | 2022-07-01 | 2.8613 | 2.8613 | EUR | 20 | 1 | EA | 1 | 1 | 1 | BX | 1 | 5 | 1 | 36 | A | [10 empty] | 85365080 |  | 0 | MMT | 0 | MMT | 0 | MMT | 1 | GRM |  |  |  |  | 0 | MTQ | 05 | DETECTEUR DE PRESENCE | 04 | ACCESSOIRE | [6 empty] | 200 | LUXOMAT | 220 | STANDARD |  |  | 48 | CN
B.E.G | LUXOMAT | LUXOMAT | 92236 | 922369 | 92236 | 4007529922369 | CADRE DORE DE PD9-FP | CADRE DORE DE PD9-FP Cadre Pour Pd9-Fp Ral1004 | CADRE DORE DE PD9-FP Cadre Pour Pd9-Fp Ral1004 Cadre Pour Pd9-Fp Ral1004 | 2022-07-01 | 2.8613 | 2.8613 | EUR | 20 | 1 | EA | 1 | 1 | 1 | BX | 1 | 5 | 1 | 36 | A | [10 empty] | 85365080 |  | 0 | MMT | 0 | MMT | 0 | MMT | 1 | GRM |  |  |  |  | 0 | MTQ | 05 | DETECTEUR DE PRESENCE | 04 | ACCESSOIRE | [6 empty] | 200 | LUXOMAT | 220 | STANDARD |  |  | 48 | CN
B.E.G | LUXOMAT | LUXOMAT | 92237 | 922376 | 92237 | 4007529922376 | CADRE ARGENT DE PD9-FP | CADRE ARGENT DE PD9-FP Bague de recouvrement pour PD9 argent | CADRE ARGENT DE PD9-FP Bague de recouvrement pour PD9 argent Dimensions : Ø 36 mm Boîtier : Polycarbonate, UV-résistant | 2022-07-01 | 3.252 | 3.252 | EUR | 20 | 1 | EA | 1 | 1 | 1 | BX | 1 | 5 | 1 | 36 | A | [10 empty] | 85365080 |  | 0 | MMT | 0 | MMT | 0 | MMT | 1 | GRM |  |  |  |  | 0 | MTQ | 05 | DETECTEUR DE PRESENCE | 04 | ACCESSOIRE | [6 empty] | 200 | LUXOMAT | 220 | STANDARD |  |  | 48 | CN
B.E.G | LUXOMAT | LUXOMAT | 92238 | 922383 | 92238 | 4007529922383 | CADRE BLANC DE PD9-FP | CADRE BLANC DE PD9-FP Bague de recouvrement pour PD9 blanc | CADRE BLANC DE PD9-FP Bague de recouvrement pour PD9 blanc Dimensions : Ø 36 mm Boîtier : Polycarbonate, UV-résistant | 2022-07-01 | 2.8613 | 2.8613 | EUR | 20 | 1 | EA | 1 | 1 | 1 | BX | 1 | 5 | 1 | 36 | A | [10 empty] | 85365080 |  | 0 | MMT | 0 | MMT | 0 | MMT | 1 | GRM |  |  |  |  | 0 | MTQ | 05 | DETECTEUR DE PRESENCE | 04 | ACCESSOIRE | [6 empty] | 200 | LUXOMAT | 220 | STANDARD |  |  | 48 | CN
B.E.G | LUXOMAT | LUXOMAT | 92239 | 922390 | 92239 | 4007529922390 | CADRE DORE PD2-M-2C-FP | CADRE DORE PD2-M-2C-FP Cadre Pour Pd2-M-Fp Ral 1004 | CADRE DORE PD2-M-2C-FP Cadre Pour Pd2-M-Fp Ral 1004 Cadre Pour Pd2-M-Fp Ral 1004 | 2022-07-01 | 2.8613 | 2.8613 | EUR | 20 | 1 | EA | 1 | 1 | 1 | BX | 1 | 5 | 1 | 36 | A | [10 empty] | 85365080 |  | 0 | MMT | 0 | MMT | 0 | MMT | 11 | GRM |  |  |  |  | 0 | MTQ | 05 | DETECTEUR DE PRESENCE | 04 | ACCESSOIRE | [6 empty] | 200 | LUXOMAT | 220 | STANDARD |  |  | 48 | CN
B.E.G | LUXOMAT | LUXOMAT | 92240 | 922406 | 92240 | 4007529922406 | CADRE BLANC PD2-M-2C-FP | CADRE BLANC PD2-M-2C-FP Cadre pour PD2-M-FP Ral 9010 | CADRE BLANC PD2-M-2C-FP Cadre pour PD2-M-FP Ral 9010 Cadre Pour Pd2-M-Fp Ral9010 | 2022-07-01 | 2.8613 | 2.8613 | EUR | 20 | 1 | EA | 1 | 1 | 1 | BX | 1 | 5 | 1 | 36 | A | [10 empty] | 85365080 |  | 10 | MMT | 79 | MMT | 79 | MMT | 11 | GRM |  |  |  |  | 6.241e-05 | MTQ | 05 | DETECTEUR DE PRESENCE | 04 | ACCESSOIRE | [6 empty] | 200 | LUXOMAT | 220 | STANDARD |  |  | 48 | CN
B.E.G | LUXOMAT | LUXOMAT | 92241 | 922413 | 92241 | 4007529922413 | CADRE NOIR PD2-M-2C-FP | CADRE NOIR PD2-M-2C-FP Cadre pour PD2-M-FP Ral 7021 | CADRE NOIR PD2-M-2C-FP Cadre pour PD2-M-FP Ral 7021 Cadre Pour Pd2-M-Fp Ral7021 | 2022-07-01 | 2.8613 | 2.8613 | EUR | 20 | 1 | EA | 1 | 1 | 1 | BX | 1 | 5 | 1 | 36 | A | [10 empty] | 85365080 |  | 15 | MMT | 73 | MMT | 73 | MMT | 11 | GRM |  |  |  |  | 7.9935e-05 | MTQ | 05 | DETECTEUR DE PRESENCE | 04 | ACCESSOIRE | [6 empty] | 200 | LUXOMAT | 220 | STANDARD |  |  | 48 | CN
B.E.G | LUXOMAT | LUXOMAT | 92243 | 922437 | 92243 | 4007529922437 | CADRE BLANC DE PD2-AP | CADRE BLANC DE PD2-AP Cadre Pour Pd2-Ap Ral9010 | CADRE BLANC DE PD2-AP Cadre Pour Pd2-Ap Ral9010 Cadre Pour Pd2-Ap Ral9010 | 2022-07-01 | 2.8613 | 2.8613 | EUR | 20 | 1 | EA | 1 | 1 | 1 | BX | 1 | 5 | 1 | 36 | A | [10 empty] | 85365080 |  | 12 | MMT | 91 | MMT | 91 | MMT | 0 | GRM |  |  |  |  | 9.9372e-05 | MTQ | 05 | DETECTEUR DE PRESENCE | 04 | ACCESSOIRE | [6 empty] | 200 | LUXOMAT | 220 | STANDARD |  |  | 48 | CN
B.E.G | LUXOMAT | LUXOMAT | 92244 | 922444 | 92244 | 4007529922444 | CADRE ARGENT DE PD2-S-FP | CADRE ARGENT DE PD2-S-FP Collerette argent pour PD2-S Faux plafond | CADRE ARGENT DE PD2-S-FP Collerette argent pour PD2-S Faux plafond Dimensions : Ø 70 mm Boîtier : Polycarbonate, UV-résistant | 2022-07-01 | 3.252 | 3.252 | EUR | 20 | 1 | EA | 1 | 1 | 1 | BX | 1 | 5 | 1 | 36 | A | [10 empty] | 85365080 |  | 15 | MMT | 73 | MMT | 73 | MMT | 11 | GRM |  |  |  |  | 7.9935e-05 | MTQ | 05 | DETECTEUR DE PRESENCE | 04 | ACCESSOIRE | [6 empty] | 200 | LUXOMAT | 220 | STANDARD |  |  | 48 | CN
B.E.G | LUXOMAT | LUXOMAT | 92245 | 922451 | 92245 | 4007529922451 | PD4-M-1C-GH-AP | PD4-M-1C-GH-AP Détecteur de présence grande hauteur supérieure à 10 m En saillie | PD4-M-1C-GH-AP Détecteur de présence grande hauteur supérieure à 10 m En saillie Type de pose : En saillie Champ de détection : 360° Zones de détection h=14 m : Ø30/19 m Canal 1 : 2300W cos φ 1/1150VA cos φ 0.5, LED 300W maxi | 2022-07-01 | 244.3153 | 244.3153 | EUR | 20 | 1 | EA | 1 | 1 | 1 | BX | 1 | 5 | 1 | 36 | A | [10 empty] | 85365080 |  | 95 | MMT | 127 | MMT | 127 | MMT | 215 | GRM |  |  |  |  | 0.0015323 | MTQ | 05 | DETECTEUR DE PRESENCE | 02 | CONTRÔLE DE LUX PERMANENT SUR 1 CELLULLE | 01 | 1 SORTIE TOUT OU RIEN |  |  |  |  | 200 | LUXOMAT | 220 | STANDARD |  |  | 48 | CN
B.E.G | LUXOMAT | LUXOMAT | 92247 | 922475 | 92247 | 4007529922475 | PD4-M-DIM-FP | PD4-M-DIM-FP Détecteur de présence avec interface 1 - 10 V 24 m Faux plafond | PD4-M-DIM-FP Détecteur de présence avec interface 1 - 10 V 24 m Faux plafond Type de pose : Faux plafond Champ de détection : 360° Zones de détection h=2,50m : Ø24 m de biais, Ø8 m de face, Ø6.40 m en assise Canal 1 : 2300W cos φ 1 | 2022-07-01 | 249.2333 | 249.2333 | EUR | 20 | 1 | EA | 1 | 1 | 1 | BX | 1 | 5 | 1 | 36 | A | [10 empty] | 85365080 |  | 103 | MMT | 97 | MMT | 97 | MMT | 256 | GRM |  |  |  |  | 0.00096913 | MTQ | 05 | DETECTEUR DE PRESENCE | 02 | CONTRÔLE DE LUX PERMANENT SUR 1 CELLULLE | 03 | 1 SORTIE ANALOGIQUE 1-10V |  |  |  |  | 200 | LUXOMAT | 220 | STANDARD |  |  | 48 | CN
B.E.G | LUXOMAT | LUXOMAT | 92248 | 922482 | 92248 | 4007529922482 | PD4-M-DIM-EN | PD4-M-DIM-EN Détecteur de présence 24 m avec interface 1-10 V Encastré | PD4-M-DIM-EN Détecteur de présence 24 m avec interface 1-10 V Encastré Type de pose: Encastré Champ de détection: 360° Zones de détection h=2,50 m : Ø24 m de biais Ø8 m de face Ø6.40 m en assise Canal 1 : 2300W cos φ1/1150VA cos φ0.5 | 2022-07-01 | 249.2333 | 249.2333 | EUR | 20 | 1 | EA | 1 | 1 | 1 | BX | 1 | 5 | 1 | 36 | A | [10 empty] | 85365080 |  | 84 | MMT | 97 | MMT | 97 | MMT | 216 | GRM |  |  |  |  | 0.00079036 | MTQ | 05 | DETECTEUR DE PRESENCE | 02 | CONTRÔLE DE LUX PERMANENT SUR 1 CELLULLE | 03 | 1 SORTIE ANALOGIQUE 1-10V |  |  |  |  | 200 | LUXOMAT | 220 | STANDARD |  |  | 48 | CN
B.E.G | LUXOMAT | LUXOMAT | 92249 | 922499 | 92249 | 4007529922499 | CdS-FP | CdS-FP Détecteur crépusculaire tout ou rien Faux plafond | CdS-FP Détecteur crépusculaire tout ou rien Faux plafond Type de pose : Faux plafond Indice de protection : IP20 / Classe II / CE Canal 1 : 2000W cos φ 1/1000VA cos φ 0.5, LED 250W maxi Réglage du seuil de luminosité : 10 à 2000 Lux | 2022-07-01 | 57.1548 | 57.1548 | EUR | 20 | 1 | EA | 1 | 1 | 1 | BX | 1 | 5 | 1 | 36 | A | [10 empty] | 85365080 |  | 120 | MMT | 100 | MMT | 120 | MMT | 194 | GRM |  |  |  |  | 1.44e-06 | MTQ | 04 | INTERRUPTEUR CREPUSCULAIRES | 01 | MONOBLOC | 02 | FAUX-PLAFOND |  |  |  |  | 200 | LUXOMAT | 220 | STANDARD |  |  | 48 | CN
B.E.G | LUXOMAT | LUXOMAT | 92251 | 922512 | 92251 | 4007529922512 | PD4-M-2C-DUO-FP | PD4-M-2C-DUO-FP Détecteur de présence duo 2 relais tout ou rien Faux plafond | PD4-M-2C-DUO-FP Détecteur de présence duo 2 relais tout ou rien Faux plafond Type de pose : Faux plafond Champ de détection : 360° Zones de détection h=2,50m : Ø24 m de biais, Ø8 m de face, Ø6;40 m en assise Canal 1/2 : 2300W cos φ 1 | 2022-07-01 | 297.1495 | 297.1495 | EUR | 20 | 1 | EA | 1 | 1 | 1 | BX | 1 | 5 | 1 | 36 | A | [10 empty] | 85365080 |  | 103 | MMT | 97 | MMT | 97 | MMT | 256 | GRM |  |  |  |  | 0.00096913 | MTQ | 05 | DETECTEUR DE PRESENCE | 03 | CONTRÔLE DE LUX PERMANENT SUR 2 CELLULES | 01 | 2 SORTIES TOUT OU RIEN |  |  |  |  | 200 | LUXOMAT | 220 | STANDARD |  |  | 48 | CN
B.E.G | LUXOMAT | LUXOMAT | 92252 | 922529 | 92252 | 4007529922529 | PD4-M-2C-DUO-EN | PD4-M-2C-DUO-EN Det. Pres. Duo 2 Relais T/R Encastr | PD4-M-2C-DUO-EN Det. Pres. Duo 2 Relais T/R Encastr Det. Pres. Duo 2 Relais T/R Encastr | 2022-07-01 | 297.1495 | 297.1495 | EUR | 20 | 1 | EA | 1 | 1 | 1 | BX | 1 | 5 | 1 | 36 | A | [10 empty] | 85365080 |  | 84 | MMT | 97 | MMT | 97 | MMT | 244 | GRM |  |  |  |  | 0.00079036 | MTQ | 05 | DETECTEUR DE PRESENCE | 03 | CONTRÔLE DE LUX PERMANENT SUR 2 CELLULES | 01 | 2 SORTIES TOUT OU RIEN |  |  |  |  | 200 | LUXOMAT | 220 | STANDARD |  |  | 48 | CN
B.E.G | LUXOMAT | LUXOMAT | 92253 | 922536 | 92253 | 4007529922536 | CADRE BLANC DE PD2-S-FP | CADRE BLANC DE PD2-S-FP Cadre Pour Pd2-S-Fp Ral9006 | CADRE BLANC DE PD2-S-FP Cadre Pour Pd2-S-Fp Ral9006 Cadre Pour Pd2-S-Fp Ral9006 | 2022-07-01 | 2.8613 | 2.8613 | EUR | 20 | 1 | EA | 1 | 1 | 1 | BX | 1 | 5 | 1 | 36 | A | [10 empty] | 85365080 |  | 15 | MMT | 73 | MMT | 73 | MMT | 11 | GRM |  |  |  |  | 7.9935e-05 | MTQ | 05 | DETECTEUR DE PRESENCE | 04 | ACCESSOIRE | [6 empty] | 200 | LUXOMAT | 220 | STANDARD |  |  | 48 | CN
B.E.G | LUXOMAT | LUXOMAT | 92254 | 922543 | 92254 | 4007529922543 | PD4-S-FP | PD4-S-FP Détecteur de mouvement esclave 24 m Faux plafond | PD4-S-FP Détecteur de mouvement esclave 24 m Faux plafond Type de pose : Faux plafond Champ de détection : 360° Zones de détection h=2,50 m : Ø24 m de biais, Ø8 m de face Ø6.40 m en assise Consommation en veille : 0.28W | 2022-07-01 | 147.8968 | 147.8968 | EUR | 20 | 1 | EA | 1 | 1 | 1 | BX | 1 | 5 | 1 | 36 | A | [10 empty] | 85365080 |  | 103 | MMT | 97 | MMT | 97 | MMT | 208 | GRM |  |  |  |  | 0.00096913 | MTQ | 05 | DETECTEUR DE PRESENCE | 05 | ESCLAVE | [6 empty] | 200 | LUXOMAT | 220 | STANDARD |  |  | 48 | CN
B.E.G | LUXOMAT | LUXOMAT | 92255 | 922550 | 92255 | 4007529922550 | PD4-M-2C-EN | PD4-M-2C-EN Détecteur de présence Maître 24 m Encastré | PD4-M-2C-EN Détecteur de présence Maître 24 m Encastré Type de pose : Encastré Champ de détection : 360° Zones de détection h=2,50 : Ø24 m de biais Ø8 m de face Ø6.40 m en assise Canal 1 : 2300W cos φ1/1150VA cos φ0.5, LED 300W | 2022-07-01 | 212.2907 | 212.2907 | EUR | 20 | 1 | EA | 1 | 1 | 1 | BX | 1 | 5 | 1 | 36 | A | [10 empty] | 85365080 |  | 84 | MMT | 97 | MMT | 97 | MMT | 252 | GRM |  |  |  |  | 0.00079036 | MTQ | 05 | DETECTEUR DE PRESENCE | 02 | CONTRÔLE DE LUX PERMANENT SUR 1 CELLULLE | 02 | 2 SORTIES TOUT OU RIEN |  |  |  |  | 200 | LUXOMAT | 220 | STANDARD |  |  | 48 | CN
B.E.G | LUXOMAT | LUXOMAT | 92257 | 922574 | 92257 | 4007529922574 | CADRE NOIR PD2-S-FP | CADRE NOIR PD2-S-FP Cadre Pour Pd2-S-Fp Ral7021 | CADRE NOIR PD2-S-FP Cadre Pour Pd2-S-Fp Ral7021 Cadre Pour Pd2-S-Fp Ral7021 | 2022-07-01 | 2.8613 | 2.8613 | EUR | 20 | 1 | EA | 1 | 1 | 1 | BX | 1 | 5 | 1 | 36 | A | [10 empty] | 85365080 |  | 15 | MMT | 73 | MMT | 73 | MMT | 11 | GRM |  |  |  |  | 7.9935e-05 | MTQ | 05 | DETECTEUR DE PRESENCE | 04 | ACCESSOIRE | [6 empty] | 200 | LUXOMAT | 220 | STANDARD |  |  | 48 | CN
B.E.G | LUXOMAT | LUXOMAT | 92258 | 922581 | 92258 | 4007529922581 | PD2-M-DALI/DSI-FP | PD2-M-DALI/DSI-FP Détecteur de présence 360° 10m sortie DALI Faux plafond | PD2-M-DALI/DSI-FP Détecteur de présence 360° 10m sortie DALI Faux plafond Type de pose : Faux plafond Champ de détection : 360° Zones de détection h=2,50 m : Ø10 m de biais, Ø6 m de face, Ø4 m en assise Sortie : DALI/DSI | 2022-07-01 | 192.1475 | 192.1475 | EUR | 20 | 1 | EA | 1 | 1 | 1 | BX | 1 | 5 | 1 | 36 | F | 2022-01-19 |  |  |  | 93452 | 92258 |  |  |  |  | 85365080 |  | 66 | MMT | 74 | MMT | 74 | MMT | 216 | GRM |  |  |  |  | 0.00036142 | MTQ | 10 | DALI/DSI | 01 | DETECTEUR DE PRESENCE PERMANENTE SUR 1 CELLULLE / 1 INTERFACE DALI/DSI | [6 empty] | 200 | LUXOMAT | 220 | STANDARD |  |  | 48 | CN
B.E.G | LUXOMAT | LUXOMAT | 92260 | 922604 | 92260 | 4007529922604 | CACHES PD2-PD3-PD4 AP | CACHES PD2-PD3-PD4 AP Opturateur PD3-PD4 En saillie | CACHES PD2-PD3-PD4 AP Opturateur PD3-PD4 En saillie Boîtier : Polycarbonate, UV-résistant | 2022-07-01 | 3.9069 | 3.9069 | EUR | 20 | 1 | EA | 1 | 1 | 1 | BX | 1 | 5 | 1 | 36 | A | [10 empty] | 85365080 |  | 0 | MMT | 0 | MMT | 0 | MMT | 3 | GRM |  |  |  |  | 0 | MTQ | 05 | DETECTEUR DE PRESENCE | 04 | ACCESSOIRE | [6 empty] | 200 | LUXOMAT | 220 | STANDARD |  |  | 48 | CN
B.E.G | LUXOMAT | LUXOMAT | 92265 | 922659 | 92265 | 4007529922659 | PD4-S-GH-AP | PD4-S-GH-AP Détecteur de mouvement esclave hauteur supérieure à 10 m | PD4-S-GH-AP Détecteur de mouvement esclave hauteur supérieure à 10 m Type de pose : En saillie Champ de détection : 360° Zones de détection h=14m : Ø30/19 m Consommation en veille : 0.28W Hauteur de pose Max : 16 m | 2022-07-01 | 138.7963 | 138.7963 | EUR | 20 | 1 | EA | 1 | 1 | 1 | BX | 1 | 5 | 1 | 36 | A | [10 empty] | 85365080 |  | 88 | MMT | 97 | MMT | 97 | MMT | 214 | GRM |  |  |  |  | 0.00082799 | MTQ | 05 | DETECTEUR DE PRESENCE | 05 | ESCLAVE | [6 empty] | 200 | LUXOMAT | 220 | STANDARD |  |  | 48 | CN
B.E.G | LUXOMAT | LUXOMAT | 92270 | 922703 | 92270 | 4007529922703 | PD4N-1C-C-AP | PD4N-1C-C-AP Détecteur de mouvement spécial couloir 2x 10m en saillie | PD4N-1C-C-AP Détecteur de mouvement spécial couloir 2x 10m en saillie Type de pose : En saillie Champ de détection : 360° Zones de détection h=2,50 m : 40 x 5 m de biais, 20 x 3 m de face, Ø8 m en vertical Canal 1 : 2300W cos φ 1 | 2022-07-01 | 146.5295 | 146.5295 | EUR | 20 | 1 | EA | 1 | 1 | 1 | BX | 1 | 5 | 1 | 36 | A | [10 empty] | 85365080 |  | 88 | MMT | 97 | MMT | 97 | MMT | 281 | GRM |  |  |  |  | 0.00082799 | MTQ | 05 | DETECTEUR DE PRESENCE | 01 | CONTRÔLE DE LUX A 1 SEUIL | 01 | 1 SORTIE TOUT OU RIEN |  |  |  |  | 200 | LUXOMAT | 210 | STANDARD |  |  | 48 | CN
B.E.G | LUXOMAT | LUXOMAT | 92271 | 922710 | 92271 | 4007529922710 | PD4-M-DUO-DIM-AP | PD4-M-DUO-DIM-AP Détecteur de présence duo DIM 2x1 10 V En saillie | PD4-M-DUO-DIM-AP Détecteur de présence duo DIM 2x1 10 V En saillie Type de pose: En saillie Champ de détection: 360° Zones de détection h=2,50 m : Ø24 m de biais Ø8 m de face Ø6.40 m en assise Canal 1/2 : 2300W cos φ1/1150VA cos φ0.5 | 2022-07-01 | 353.2931 | 353.2931 | EUR | 20 | 1 | EA | 1 | 1 | 1 | BX | 1 | 5 | 1 | 36 | F | 2022-05-06 | [9 empty] | 85365080 |  | 88 | MMT | 97 | MMT | 97 | MMT | 325 | GRM |  |  |  |  | 0.00082799 | MTQ | 05 | DETECTEUR DE PRESENCE | 03 | CONTRÔLE DE LUX PERMANENT SUR 2 CELLULES | 02 | 2 SORTIES ANALOGIQUES 1-10V |  |  |  |  | 200 | LUXOMAT | 220 | STANDARD |  |  | 48 | CN
B.E.G | LUXOMAT | LUXOMAT | 92272 | 922727 | 92272 | 4007529922727 | PD4-M-DUO-DIM-FP | PD4-M-DUO-DIM-FP Détecteur de présence pour régulation de l'éclairage 2 x 1-10V | PD4-M-DUO-DIM-FP Détecteur de présence pour régulation de l'éclairage 2 x 1-10V Type de pose : Faux plafond Champ de détection : 360° Zones de détection h=2,50m : Ø24 m de biais, Ø8 m de face, Ø6.40 m en assise Canal 1/2 : 2300W cos φ 1 | 2022-07-01 | 335.4595 | 335.4595 | EUR | 20 | 1 | EA | 1 | 1 | 1 | BX | 1 | 5 | 1 | 36 | A | [10 empty] | 85365080 |  | 103 | MMT | 97 | MMT | 97 | MMT | 272 | GRM |  |  |  |  | 0.00096913 | MTQ | 05 | DETECTEUR DE PRESENCE | 03 | CONTRÔLE DE LUX PERMANENT SUR 2 CELLULES | 02 | 2 SORTIES ANALOGIQUES 1-10V |  |  |  |  | 200 | LUXOMAT | 220 | STANDARD |  |  | 48 | CN
B.E.G | LUXOMAT | LUXOMAT | 92274 | 922741 | 92274 | 4007529922741 | PD4N-1C-C-FP | PD4N-1C-C-FP Détecteur de mouvement couloir 2x10m dans l'axe Faux Plafond | PD4N-1C-C-FP Détecteur de mouvement couloir 2x10m dans l'axe Faux Plafond Type de pose : Faux plafond Champ de détection : 360° Zones de détection h=2,50 m : 40 x 5 m de biais, 20 x 3 m de face, Ø 8 m en vertical Canal 1 : 2300W cos φ 1 | 2022-07-01 | 156.0897 | 156.0897 | EUR | 20 | 1 | EA | 1 | 1 | 1 | BX | 1 | 5 | 1 | 36 | A | [10 empty] | 85365080 |  | 103 | MMT | 97 | MMT | 97 | MMT | 225 | GRM |  |  |  |  | 0.00096913 | MTQ | 05 | DETECTEUR DE PRESENCE | 01 | CONTRÔLE DE LUX A 1 SEUIL | 01 | 1 SORTIE TOUT OU RIEN |  |  |  |  | 200 | LUXOMAT | 210 | STANDARD |  |  | 48 | CN
B.E.G | LUXOMAT | LUXOMAT | 92275 | 922758 | 92275 | 4007529922758 | PD4-M-DALI/DSI-FP | PD4-M-DALI/DSI-FP Détecteur de présence 360° et 24m sortie DALI Faux plafond | PD4-M-DALI/DSI-FP Détecteur de présence 360° et 24m sortie DALI Faux plafond Type de pose : Faux plafond Champ de détection : 360° Zones de détection h=2,50 m : Ø24 m de biais, Ø8 m de face, Ø6.40 m en assise Sortie : DALI/DSI | 2022-07-01 | 229.7106 | 229.7106 | EUR | 20 | 1 | EA | 1 | 1 | 1 | BX | 1 | 5 | 1 | 36 | F | 2022-01-19 |  |  |  | 93460 | 92275 |  |  |  |  | 85365080 |  | 66 | MMT | 74 | MMT | 74 | MMT | 252 | GRM |  |  |  |  | 0.00036142 | MTQ | 10 | DALI/DSI | 01 | DETECTEUR DE PRESENCE PERMANENTE SUR 1 CELLULLE / 1 INTERFACE DALI/DSI | [6 empty] | 200 | LUXOMAT | 220 | STANDARD |  |  | 48 | CN
B.E.G | LUXOMAT | LUXOMAT | 92276 | 922765 | 92276 | 4007529922765 | PD4-M-DUO-DALI/DSI-FP | PD4-M-DUO-DALI/DSI-FP Détecteur de présence 360° 24m 2 DALI Faux plafond | PD4-M-DUO-DALI/DSI-FP Détecteur de présence 360° 24m 2 DALI Faux plafond Type de pose : Faux plafond Champ de détection : 360° Zones de détection h=2,50m : Ø24 m de biais, Ø8 m de face, Ø6.40 m en assise Sorties : 2 zones (Jour 1 jour 2) | 2022-07-01 | 303.0902 | 303.0902 | EUR | 20 | 1 | EA | 1 | 1 | 1 | BX | 1 | 5 | 1 | 36 | A | [10 empty] | 85365080 |  | 120 | MMT | 120 | MMT | 120 | MMT | 285 | GRM |  |  |  |  | 1.728e-06 | MTQ | 10 | DALI/DSI | 02 | DETECTEUR DE PRESENCE PERMANENTE SUR 2 CELLULLES / 2 INTERFACES DALI/DSI | [6 empty] | 200 | LUXOMAT | 220 | STANDARD |  |  | 48 | CN
B.E.G | LUXOMAT | LUXOMAT | 92279 | 922796 | 92279 | 4007529922796 | PD4-M-DALI/DSI-AP | PD4-M-DALI/DSI-AP Détecteur de présence DALI/DSI 360° et 24 m en saillie | PD4-M-DALI/DSI-AP Détecteur de présence DALI/DSI 360° et 24 m en saillie Type de pose : En saillie Champ de détection : 360° Zones de détection h=2,50m : Ø24 m de biais, Ø8 m de face, Ø6.40 m en assise Consommation en veille : 0.45W | 2022-07-01 | 249.2448 | 249.2448 | EUR | 20 | 1 | EA | 1 | 1 | 1 | BX | 1 | 5 | 1 | 36 | F | 2022-01-19 |  |  |  | 93460 | 92279 |  |  |  |  | 85365080 |  | 88 | MMT | 106 | MMT | 106 | MMT | 223 | GRM |  |  |  |  | 0.00098877 | MTQ | 10 | DALI/DSI | 01 | DETECTEUR DE PRESENCE PERMANENTE SUR 1 CELLULLE / 1 INTERFACE DALI/DSI | [6 empty] | 200 | LUXOMAT | 220 | STANDARD |  |  | 48 | CN
B.E.G | LUXOMAT | LUXOMAT | 92280 | 922802 | 92280 | 4007529922802 | PD2-M-DALI/DSI-AP | PD2-M-DALI/DSI-AP Détecteur de présence DALI/DSI 360° et 10 m en saillie | PD2-M-DALI/DSI-AP Détecteur de présence DALI/DSI 360° et 10 m en saillie Type de pose : Faux plafond ou saillie Champ de détection : 360° Zones de détection h=2,50m : Ø10m de biais, Ø6m de face, Ø4m en assise Sortie : DALI/DSI | 2022-07-01 | 215.8184 | 215.8184 | EUR | 20 | 1 | EA | 1 | 1 | 1 | BX | 1 | 5 | 1 | 36 | F | 2022-01-19 |  |  |  | 93452 | 92280 |  |  |  |  | 85365080 |  | 66 | MMT | 74 | MMT | 74 | MMT | 180 | GRM |  |  |  |  | 0.00036142 | MTQ | 10 | DALI/DSI | 01 | DETECTEUR DE PRESENCE PERMANENTE SUR 1 CELLULLE / 1 INTERFACE DALI/DSI | [6 empty] | 200 | LUXOMAT | 220 | STANDARD |  |  | 48 | CN
B.E.G | LUXOMAT | LUXOMAT | 92281 | 922819 | 92281 | 4007529922819 | CADRE ARGENT PD2-M-2C-FP | CADRE ARGENT PD2-M-2C-FP Cadre Pour Pd2-M-2C-Fp Ral9006 | CADRE ARGENT PD2-M-2C-FP Cadre Pour Pd2-M-2C-Fp Ral9006 Cadre Pour Pd2-M-2C-Fp Ral9006 | 2022-07-01 | 3.5622 | 3.5622 | EUR | 20 | 1 | EA | 1 | 1 | 1 | BX | 1 | 5 | 1 | 36 | F | 2022-05-06 | [9 empty] | 85365080 |  | 12 | MMT | 80 | MMT | 80 | MMT | 11 | GRM |  |  |  |  | 7.68e-05 | MTQ | 05 | DETECTEUR DE PRESENCE | 04 | ACCESSOIRE | [6 empty] | 200 | LUXOMAT | 220 | STANDARD |  |  | 48 | CN
B.E.G | LUXOMAT | LUXOMAT | 92294 | 922949 | 92294 | 4007529922949 | Obturateurs Indoor-180 | Obturateurs Indoor-180 Obturateur pour Indoor 180 transparent | Obturateurs Indoor-180 Obturateur pour Indoor 180 transparent Obturateurs Indoor-180 | 2022-07-01 | 3.6657 | 3.6657 | EUR | 20 | 1 | EA | 1 | 1 | 1 | BX | 1 | 5 | 1 | 36 | A | [10 empty] | 39269097 |  | 113 | MMT | 70 | MMT | 20 | MMT | 10 | GRM |  |  |  |  | 0.0001582 | MTQ | 05 | DETECTEUR DE PRESENCE | 09 | ACCESSOIRE | [6 empty] | 200 | LUXOMAT | 220 | STANDARD |  |  | 48 | CN
B.E.G | LUXOMAT | LUXOMAT | 92305 | 923052 | 92305 | 4007529923052 | PD2-M-2C-24V-RR-AP | PD2-M-2C-24V-RR-AP Détecteur de présence 12-48 V 2 Canaux saillie | PD2-M-2C-24V-RR-AP Détecteur de présence 12-48 V 2 Canaux saillie Type de pose : En saillie Champ de détection : 360° Zones de détection h=2,50m : Ø10 m de biais, Ø6 m de face, Ø4 m en assise | 2022-07-01 | 195.8246 | 195.8246 | EUR | 20 | 1 | EA | 1 | 1 | 1 | BX | 1 | 5 | 1 | 36 | A | [10 empty] | 85365080 |  | 50 | MMT | 98 | MMT | 98 | MMT | 217 | GRM |  |  |  |  | 0.0004802 | MTQ | 05 | DETECTEUR DE PRESENCE | 02 | CONTRÔLE DE LUX PERMANENT SUR 1 CELLULLE | 02 | 2 SORTIES TOUT OU RIEN |  |  |  |  | 200 | LUXOMAT | 220 | STANDARD |  |  | 48 | CN
B.E.G | LUXOMAT | LUXOMAT | 92306 | 923069 | 92306 | 4007529923069 | PD2-M-2C-24V-RR-FP | PD2-M-2C-24V-RR-FP Détecteur de présence 12-48 V Faux plafond | PD2-M-2C-24V-RR-FP Détecteur de présence 12-48 V Faux plafond Type de pose : Faux plafond Champ de détection : 360° Zones de détection h=2,50m : Ø10 m de biais, Ø6 m de face, Ø4 m en assise | 2022-07-01 | 178.014 | 178.014 | EUR | 20 | 1 | EA | 1 | 1 | 1 | BX | 1 | 5 | 1 | 36 | A | [10 empty] | 85365080 |  | 66 | MMT | 74 | MMT | 74 | MMT | 212 | GRM |  |  |  |  | 0.00036142 | MTQ | 05 | DETECTEUR DE PRESENCE | 02 | CONTRÔLE DE LUX PERMANENT SUR 1 CELLULLE | 02 | 2 SORTIES TOUT OU RIEN |  |  |  |  | 200 | LUXOMAT | 220 | STANDARD |  |  | 48 | CN
B.E.G | LUXOMAT | LUXOMAT | 92310 | 923106 | 92310 | 4007529923106 | PD5-M-DIM-Clip | PD5-M-DIM-Clip Det.360° Clips Dim 1-10V /Fluo T5T8 | PD5-M-DIM-Clip Det.360° Clips Dim 1-10V /Fluo T5T8 Det.360° Clips Dim 1-10V /Fluo T5T8 | 2022-07-01 | 240.0752 | 240.0752 | EUR | 20 | 1 | EA | 1 | 1 | 1 | BX | 1 | 5 | 1 | 36 | F | 2022-05-06 | [9 empty] | 85365080 |  | 100 | MMT | 75 | MMT | 60 | MMT | 303 | GRM |  |  |  |  | 0.00045 | MTQ | 05 | DETECTEUR DE PRESENCE | 02 | CONTRÔLE DE LUX PERMANENT SUR 1 CELLULLE | 03 | 1 SORTIE ANALOGIQUE 1-10V |  |  |  |  | 200 | LUXOMAT | 220 | STANDARD |  |  | 48 | CN
B.E.G | LUXOMAT | LUXOMAT | 92313 | 923137 | 92313 | 4007529923137 | CACHES PD4-FP/EN | CACHES PD4-FP/EN Obturateur pour PD4 Faux plafond / Encastré | CACHES PD4-FP/EN Obturateur pour PD4 Faux plafond / Encastré Boîtier : Polycarbonate, UV-résistant | 2022-07-01 | 3.9758 | 3.9758 | EUR | 20 | 1 | EA | 1 | 1 | 1 | BX | 1 | 5 | 1 | 36 | A | [10 empty] | 85365080 |  | 0 | MMT | 0 | MMT | 0 | MMT | 11 | GRM |  |  |  |  | 0 | MTQ | 05 | DETECTEUR DE PRESENCE | 04 | ACCESSOIRE | [6 empty] | 200 | LUXOMAT | 220 | STANDARD |  |  | 48 | CN
B.E.G | LUXOMAT | LUXOMAT | 92315 | 923151 | 92315 | 4007529923151 | PD5-M-1C-Clip | PD5-M-1C-Clip Det.360° Clips T/R Sur Fluo T5-T8 | PD5-M-1C-Clip Det.360° Clips T/R Sur Fluo T5-T8 Det.360° Clips T/R Sur Fluo T5-T8 | 2022-07-01 | 188.9991 | 188.9991 | EUR | 20 | 1 | EA | 1 | 1 | 1 | BX | 1 | 5 | 1 | 36 | F | 2022-05-06 | [9 empty] | 85365080 |  | 100 | MMT | 75 | MMT | 60 | MMT | 318 | GRM |  |  |  |  | 0.00045 | MTQ | 05 | DETECTEUR DE PRESENCE | 02 | CONTRÔLE DE LUX PERMANENT SUR 1 CELLULLE | 01 | 1 SORTIE TOUT OU RIEN |  |  |  |  | 200 | LUXOMAT | 220 | STANDARD |  |  | 48 | CN
B.E.G | LUXOMAT | LUXOMAT | 92316 | 923168 | 92316 | 4007529923168 | PD5-S-Clip | PD5-S-Clip Det.Pres.Clips.Fluo T5-T8 Esclave | PD5-S-Clip Det.Pres.Clips.Fluo T5-T8 Esclave Det.Pres.Clips.Fluo T5-T8 Esclave | 2022-07-01 | 147.8968 | 147.8968 | EUR | 20 | 1 | EA | 1 | 1 | 1 | BX | 1 | 5 | 1 | 36 | F | 2022-05-06 | [9 empty] | 85365080 |  | 100 | MMT | 75 | MMT | 60 | MMT | 254 | GRM |  |  |  |  | 0.00045 | MTQ | 05 | DETECTEUR DE PRESENCE | 05 | ESCLAVE | [6 empty] | 200 | LUXOMAT | 220 | STANDARD |  |  | 48 | CN
B.E.G | LUXOMAT | LUXOMAT | 92320 | 923205 | 92320 | 4007529923205 | LR1-Clip | LR1-Clip Capteur de luminosité, tubes fluorescents T5 et T8 | LR1-Clip Capteur de luminosité, tubes fluorescents T5 et T8 Dimensions : 31 x 68 mm Angle de détection : Vertical 140° (Montage plafond) Sortie variateur : 1-10 V DC jusqu'à 50 ballasts électroniques Niveau de protection : IP20 / Classe II | 2022-07-01 | 76.2869 | 76.2869 | EUR | 20 | 1 | EA | 1 | 1 | 1 | BX | 1 | 5 | 1 | 36 | A | [10 empty] | 85364900 |  | 85 | MMT | 30 | MMT | 30 | MMT | 54 | GRM |  |  |  |  | 7.65e-05 | MTQ | 04 | INTERRUPTEUR CREPUSCULAIRES | 01 | MONOBLOC | 03 | A CLIPSER SUR T5 ou T8 |  |  |  |  | 200 | LUXOMAT | 220 | STANDARD |  |  | 48 | CN
B.E.G | LUXOMAT | LUXOMAT | 92327 | 923274 | 92327 | 4007529923274 | COLLERETTE BLC PD9 Ø45mm | COLLERETTE BLC PD9 Ø45mm Collerette blanche pour PD9 | COLLERETTE BLC PD9 Ø45mm Collerette blanche pour PD9 Collerette Blanche Pour Pd9 Ø45Mm | 2022-07-01 | 2.8613 | 2.8613 | EUR | 20 | 1 | EA | 1 | 1 | 1 | BX | 1 | 5 | 1 | 36 | A | [10 empty] | 85365080 |  | 12 | MMT | 80 | MMT | 80 | MMT | 11 | GRM |  |  |  |  | 7.68e-05 | MTQ | 05 | DETECTEUR DE PRESENCE | 04 | ACCESSOIRE | [6 empty] | 200 | LUXOMAT | 220 | STANDARD |  |  | 48 | CN
B.E.G | LUXOMAT | LUXOMAT | 92328 | 923281 | 92328 | 4007529923281 | PD4-M-DALI/DSI-C-FP | PD4-M-DALI/DSI-C-FP Détecteur de présence DALI/DSI 2 x 10 m Faux plafond | PD4-M-DALI/DSI-C-FP Détecteur de présence DALI/DSI 2 x 10 m Faux plafond Type de pose : Faux plafond Champ de détection : 360° Zones de détection h=2,50m : 40 x 5m de biais, 20 x 3m de face Ø8m en vertical Sortie : DALI/DSI | 2022-07-01 | 243.6948 | 243.6948 | EUR | 20 | 1 | EA | 1 | 1 | 1 | BX | 1 | 5 | 1 | 36 | F | 2022-01-19 |  |  |  | 93460 | 92328 |  |  |  |  | 85365080 |  | 120 | MMT | 120 | MMT | 120 | MMT | 180 | GRM |  |  |  |  | 0.001728 | MTQ | 10 | DALI/DSI | 02 | DETECTEUR DE PRESENCE PERMANENTE SUR 2 CELLULLES / 2 INTERFACES DALI/DSI | [6 empty] | 200 | LUXOMAT | 220 | STANDARD |  |  | 48 | CN
B.E.G | LUXOMAT | LUXOMAT | 92332 | 923328 | 92332 | 4007529923328 | RC-LLW | RC-LLW Telecommande Infrarouge De Pd-Llw | RC-LLW Telecommande Infrarouge De Pd-Llw Telecommande Infrarouge De Pd-Llw | 2022-07-01 | 29.3358 | 29.3358 | EUR | 20 | 1 | EA | 1 | 1 | 1 | BX | 1 | 5 | 1 | 36 | A | [10 empty] | 85439000 |  | 102 | MMT | 28 | MMT | 88 | MMT | 65 | GRM |  |  |  |  | 0.00025133 | MTQ | 12 | TELECOMMANDE | 01 | TELECOMMANDE | [6 empty] | 200 | LUXOMAT | 220 | STANDARD |  |  | 48 | CN
B.E.G | LUXOMAT | LUXOMAT | 92346 | 923465 | 92346 | 4007529923465 | COLLERETTE ARGENT PD9 Ø45mm | COLLERETTE ARGENT PD9 Ø45mm Collerette argent pour PD9 | COLLERETTE ARGENT PD9 Ø45mm Collerette argent pour PD9 Dimensions : Ø 45 mm | 2022-07-01 | 3.3209 | 3.3209 | EUR | 20 | 1 | EA | 1 | 1 | 1 | BX | 1 | 5 | 1 | 36 | A | [10 empty] | 85365080 |  | 12 | MMT | 80 | MMT | 80 | MMT | 11 | GRM |  |  |  |  | 7.68e-05 | MTQ | 05 | DETECTEUR DE PRESENCE | 04 | ACCESSOIRE | [6 empty] | 200 | LUXOMAT | 220 | STANDARD |  |  | 48 | CN
B.E.G | LUXOMAT | LUXOMAT | 92348 | 923489 | 92348 | 4007529923489 | IR-AL22 | IR-AL22 Télécommande infrarouge pour gamme AL22 | IR-AL22 Télécommande infrarouge pour gamme AL22 Télécommande infrarouge pour gamme AL22 | 2022-07-01 | 29.3358 | 29.3358 | EUR | 20 | 1 | EA | 1 | 1 | 1 | BX | 1 | 5 | 1 | 36 | A | [10 empty] | 85439000 |  | 30 | MMT | 88 | MMT | 103 | MMT | 25 | GRM |  |  |  |  | 0.00027192 | MTQ | 12 | TELECOMMANDE | 01 | TELECOMMANDE | [6 empty] | 200 | LUXOMAT | 220 | STANDARD |  |  | 48 | CN
B.E.G | LUXOMATIC | LUXOMATIC | 92351 | 923519 | 92351 | 4007529923519 | FL500W-BL | FL500W-BL Projecteur Halogene 500W Blanc | FL500W-BL Projecteur Halogene 500W Blanc Projecteur Halogene 500W Blanc | 2022-07-01 | 53.6387 | 53.6387 | EUR | 20 | 1 | EA | 1 | 1 | 1 | BX | 1 | 5 | 1 | 36 | F | 2022-05-06 | [9 empty] | 94054210 |  | 160 | MMT | 210 | MMT | 210 | MMT | 1509 | GRM |  |  |  |  | 0.007056 | MTQ | 03 | PROJECTEUR | 02 | VERRINE | 01 | HALOGENE |  |  |  |  | 400 | LUXOMATIC |  |  |  |  | 48 | CN
B.E.G | LUXOMATIC | LUXOMATIC | 92352 | 923526 | 92352 | 4007529923526 | FL150W-BL | FL150W-BL Projecteur Halogene 150W Blanc | FL150W-BL Projecteur Halogene 150W Blanc Projecteur Halogene 150W Blanc | 2022-07-01 | 42.9409 | 42.9409 | EUR | 20 | 1 | EA | 1 | 1 | 1 | BX | 1 | 5 | 1 | 36 | F | 2022-05-06 | [9 empty] | 94054210 |  | 110 | MMT | 140 | MMT | 150 | MMT | 585 | GRM |  |  |  |  | 0.00231 | MTQ | 03 | PROJECTEUR | 02 | VERRINE | 01 | HALOGENE |  |  |  |  | 400 | LUXOMATIC |  |  |  |  | 48 | CN
B.E.G | LUXOMATIC | LUXOMATIC | 92353 | 923533 | 92353 | 4007529923533 | FL150W-N | FL150W-N Projecteur halogène 150W noir | FL150W-N Projecteur halogène 150W noir Tension : 230 V AC +/-10% 50 / 60 Hz Dimensions : 136 x 124 x 135 mm Flux lumineux LED et luminaire: 1580 lm Peak: 871 cd Rendu de couleur : CRI 100 / TM30: 100 Puissance interne : 120 W / PF 1 | 2022-07-01 | 42.9409 | 42.9409 | EUR | 20 | 1 | EA | 1 | 1 | 1 | BX | 1 | 5 | 1 | 36 | F | 2022-05-06 | [9 empty] | 94054210 |  | 110 | MMT | 140 | MMT | 150 | MMT | 585 | GRM |  |  |  |  | 0.00231 | MTQ | 03 | PROJECTEUR | 02 | VERRINE | 01 | HALOGENE |  |  |  |  | 400 | LUXOMATIC |  |  |  |  | 48 | CN
B.E.G | LUXOMAT | LUXOMAT | 92365 | 923656 | 92365 | 4007529923656 | CdS-R | CdS-R Interrupteur crépusculaire à intégrer avec relais tout ou rien | CdS-R Interrupteur crépusculaire à intégrer avec relais tout ou rien Tension : 110 - 240 V AC 50 / 60 Hz Puissance interne : <0,5 W Canal 1 : 100W, cos φ= 1 350 VA, cos φ=0,4 1x µ-Contact, Contact type NO Retard à l'enclenchement | 2022-07-01 | 47.8014 | 47.8014 | EUR | 20 | 1 | EA | 1 | 1 | 1 | BX | 1 | 5 | 1 | 36 | A | [10 empty] | 85364900 |  | 39 | MMT | 62 | MMT | 24 | MMT | 73 | GRM |  |  |  |  | 5.8032e-05 | MTQ | 04 | INTERRUPTEUR CREPUSCULAIRES | 01 | MONOBLOC | 04 | A INCORPORER |  |  |  |  | 200 | LUXOMAT | 220 | STANDARD |  |  | 48 | CN
B.E.G | LUXOMAT | LUXOMAT | 92367 | 923670 | 92367 | 4007529923670 | CdS-T-AP | CdS-T-AP Détecteur crépusculaire mural réglage 10A | CdS-T-AP Détecteur crépusculaire mural réglage 10A Type de pose : Mural Canal 1 : 2300W cos φ 1/1150VA cos φ 0.5, LED 300W maxi Réglage du seuil de luminosité : 2 à 300 Lux Indice de protection : IP54 / Classe II | 2022-07-01 | 90.0872 | 90.0872 | EUR | 20 | 1 | EA | 1 | 1 | 1 | BX | 1 | 5 | 1 | 36 | A | [10 empty] | 85364900 |  | 50 | MMT | 60 | MMT | 60 | MMT | 204 | GRM |  |  |  |  | 0.00018 | MTQ | 04 | INTERRUPTEUR CREPUSCULAIRES | 01 | MONOBLOC | 01 | MURAL |  |  |  |  | 200 | LUXOMAT | 220 | STANDARD |  |  | 48 | CN
B.E.G | LUXOMAT | LUXOMAT | 92368 | 923687 | 92368 | 4007529923687 | IR-CdS-T | IR-CdS-T Télécommande à infrarouge de détecteur crépusculaire Cds-T-SM | IR-CdS-T Télécommande à infrarouge de détecteur crépusculaire Cds-T-SM Batterie : 3,0 V Lithium CR2032 (compris dans la livraison) Dimensions : 80 x 60 x 8 mm Portée (env.) : nuageux/crépusculaire = max. 5 à 6 m ; clair/ensoleillé : max. 2 | 2022-07-01 | 29.3358 | 29.3358 | EUR | 20 | 1 | EA | 1 | 1 | 1 | BX | 1 | 5 | 1 | 36 | A | [10 empty] | 85439000 |  | 25 | MMT | 73 | MMT | 88 | MMT | 40 | GRM |  |  |  |  | 0.0001606 | MTQ | 12 | TELECOMMANDE | 01 | TELECOMMANDE | [6 empty] | 200 | LUXOMAT | 220 | STANDARD |  |  | 48 | CN
B.E.G | LUXOMAT | LUXOMAT | 92369 | 923694 | 92369 | 4007529923694 | CDS-AP | CDS-AP Détecteur crépusculaire Mural réglage manuel | CDS-AP Détecteur crépusculaire Mural réglage manuel Type de pose : Mural Consommation en veille : 0.50W Indice de protection : IP54 / Classe II / CE Canal 1 : 2300W cos φ 1/1150VA cos φ 0.5, LED 300W maxi | 2022-07-01 | 50.8004 | 50.8004 | EUR | 20 | 1 | EA | 1 | 1 | 1 | BX | 1 | 5 | 1 | 36 | A | [10 empty] | 85364900 |  | 70 | MMT | 100 | MMT | 90 | MMT | 227 | GRM |  |  |  |  | 6.3e-07 | MTQ | 04 | INTERRUPTEUR CREPUSCULAIRES | 01 | MONOBLOC | 01 | MURAL |  |  |  |  | 200 | LUXOMAT | 220 | STANDARD |  |  | 48 | CN
B.E.G | LUXOMATIC | LUXOMATIC | 92373 | 923731 | 92373 | 4007529923731 | AL2-RCPlus/BL | AL2-RCPlus/BL Socle D'Angle Al2 Blanc | AL2-RCPlus/BL Socle D'Angle Al2 Blanc Socle D'Angle Al2 Blanc | 2022-07-01 | 24.188 | 24.188 | EUR | 20 | 1 | EA | 1 | 1 | 1 | BX | 1 | 5 | 1 | 36 | F | 2022-05-06 | [9 empty] | 85365080 |  | 68 | MMT | 107 | MMT | 110 | MMT | 110 | GRM |  |  |  |  | 0.00080036 | MTQ | 02 | ECLAIRAGE | 06 | ACCESSOIRE | [6 empty] | 400 | LUXOMATIC |  |  |  |  | 48 | CN
B.E.G | LUXOMAT | LUXOMAT | 92375 | 923755 | 92375 | 4007529923755 | BOITE ETANCHE IP65/IP20 | BOITE ETANCHE IP65/IP20 Boîtier étanche IP20 et IP65 pour PD4 et PD2 | BOITE ETANCHE IP65/IP20 Boîtier étanche IP20 et IP65 pour PD4 et PD2 Dimensions : Ø 115 x 70 mm Niveau de protection : IP65 Boîtier : Polycarbonate, UV-résistant | 2022-07-01 | 51.5244 | 51.5244 | EUR | 20 | 1 | EA | 1 | 1 | 1 | BX | 1 | 5 | 1 | 36 | A | [10 empty] | 39269097 |  | 120 | MMT | 120 | MMT | 120 | MMT | 256 | GRM |  |  |  |  | 0.001728 | MTQ | 05 | DETECTEUR DE PRESENCE | 04 | ACCESSOIRE | [6 empty] | 200 | LUXOMAT | 220 | STANDARD |  |  | 48 | CN
B.E.G | LUXOMAT | LUXOMAT | 92376 | 923762 | 92376 | 4007529923762 | BOITE ETANCHE IP65/IP54 | BOITE ETANCHE IP65/IP54 Boîtier étanche pour PD4 et PD2 | BOITE ETANCHE IP65/IP54 Boîtier étanche pour PD4 et PD2 Dimensions : Ø 115 x 70 mm Niveau de protection : IP65 Boîtier : Polycarbonate, UV-résistant | 2022-07-01 | 72.1157 | 72.1157 | EUR | 20 | 1 | EA | 1 | 1 | 1 | BX | 1 | 5 | 1 | 36 | A | [10 empty] | 39269097 |  | 120 | MMT | 120 | MMT | 120 | MMT | 0 | GRM |  |  |  |  | 0.001728 | MTQ | 05 | DETECTEUR DE PRESENCE | 04 | ACCESSOIRE | [6 empty] | 200 | LUXOMAT | 220 | STANDARD |  |  | 48 | CN
B.E.G | LUXOMAT | LUXOMAT | 92386 | 923861 | 92386 | 4007529923861 | SOCLE PD4-TRIO-AP | SOCLE PD4-TRIO-AP Socle Ip54 Pour Pd4-Trio-Ap | SOCLE PD4-TRIO-AP Socle Ip54 Pour Pd4-Trio-Ap Socle Ip54 Pour Pd4-Trio-Ap | 2022-07-01 | 24.188 | 24.188 | EUR | 20 | 1 | EA | 1 | 1 | 1 | BX | 1 | 5 | 1 | 36 | A | [10 empty] | 39269097 |  | 33 | MMT | 130 | MMT | 130 | MMT | 135 | GRM |  |  |  |  | 0.0005577 | MTQ | 05 | DETECTEUR DE PRESENCE | 04 | ACCESSOIRE | [6 empty] | 200 | LUXOMAT | 220 | STANDARD |  |  | 48 | CN
B.E.G | LUXOMATIC | LUXOMATIC | 92394 | 923946 | 92394 | 4007529923946 | LT130-MD6-N | LT130-MD6-N Lanterne 130° - Noir | LT130-MD6-N Lanterne 130° - Noir Lanterne 130° - Noir | 2022-07-01 | 224.6317 | 224.6317 | EUR | 20 | 1 | EA | 1 | 1 | 1 | BX | 1 | 5 | 1 | 36 | F | 2022-05-06 | [9 empty] | 85365080 |  | 290 | MMT | 340 | MMT | 405 | MMT | 3268 | GRM |  |  |  |  | 0.039933 | MTQ | 02 | ECLAIRAGE | 07 | LUMINAIRE COMPLET | [6 empty] | 400 | LUXOMATIC |  |  |  |  | 48 | CN
B.E.G | LUXOMATIC | LUXOMATIC | 92395 | 923953 | 92395 | 4007529923953 | LT130-MD6-BL | LT130-MD6-BL Lanterne 130° - Blanc | LT130-MD6-BL Lanterne 130° - Blanc Lanterne 130° - Blanc | 2022-07-01 | 224.6317 | 224.6317 | EUR | 20 | 1 | EA | 1 | 1 | 1 | BX | 1 | 5 | 1 | 36 | F | 2022-05-06 | [9 empty] | 85365080 |  | 290 | MMT | 340 | MMT | 405 | MMT | 3268 | GRM |  |  |  |  | 0.039933 | MTQ | 02 | ECLAIRAGE | 07 | LUMINAIRE COMPLET | [6 empty] | 400 | LUXOMATIC |  |  |  |  | 48 | CN
B.E.G | LUXOMAT | LUXOMAT | 92396 | 923960 | 92396 | 4007529923960 | IR-CdS-FP | IR-CdS-FP Télécommande à infrarouge de détecteur crépusculaire Cds-FP | IR-CdS-FP Télécommande à infrarouge de détecteur crépusculaire Cds-FP Batterie : 3,0 V Lithium CR2032 (compris dans la livraison) Dimensions : 80 x 60 x 8 mm Portée (env.) : nuageux/crépusculaire = max. 5 à 6 m ; clair | 2022-07-01 | 29.3358 | 29.3358 | EUR | 20 | 1 | EA | 1 | 1 | 1 | BX | 1 | 5 | 1 | 36 | A | [10 empty] | 85439000 |  | 102 | MMT | 28 | MMT | 88 | MMT | 24 | GRM |  |  |  |  | 0.00025133 | MTQ | 12 | TELECOMMANDE | 01 | TELECOMMANDE | [6 empty] | 200 | LUXOMAT | 220 | STANDARD |  |  | 48 | CN
B.E.G | LUXOMATIC | LUXOMATIC | 92400 | 924004 | 92400 | 4007529924004 | AL5 - RCPlus next 500-N | AL5 - RCPlus next 500-N Projecteur Pour Rc-Plus Noir | AL5 - RCPlus next 500-N Projecteur Pour Rc-Plus Noir Projecteur Pour Rc-Plus Noir | 2022-07-01 | 53.3859 | 53.3859 | EUR | 20 | 1 | EA | 1 | 1 | 1 | BX | 1 | 5 | 1 | 36 | F | 2022-05-06 | [9 empty] | 94054210 |  | 136 | MMT | 186 | MMT | 275 | MMT | 1660 | GRM |  |  |  |  | 0.0069564 | MTQ | 03 | PROJECTEUR | 02 | VERRINE | 01 | HALOGENE |  |  |  |  | 400 | LUXOMATIC |  |  |  |  | 48 | CN
B.E.G | LUXOMATIC | LUXOMATIC | 92401 | 924011 | 92401 | 4007529924011 | AL5 - RCPlus next 500-BL | AL5 - RCPlus next 500-BL Rc-Plus Ou Inter Crépusculaire Cds-T-Ap | AL5 - RCPlus next 500-BL Rc-Plus Ou Inter Crépusculaire Cds-T-Ap Projecteur Blanc Pour Détecteur Rc-Plus Ou Inter Crépusculaire Cds-T-Ap | 2022-07-01 | 53.3859 | 53.3859 | EUR | 20 | 1 | EA | 1 | 1 | 1 | BX | 1 | 5 | 1 | 36 | F | 2022-05-06 | [9 empty] | 94054210 |  | 136 | MMT | 186 | MMT | 275 | MMT | 1672 | GRM |  |  |  |  | 0.0069564 | MTQ | 03 | PROJECTEUR | 02 | VERRINE | 01 | HALOGENE |  |  |  |  | 400 | LUXOMATIC |  |  |  |  | 48 | CN
B.E.G | LUXOMATIC | LUXOMATIC | 92403 | 924035 | 92403 | 4007529924035 | AL5 - LCPlus 500-N | AL5 - LCPlus 500-N Projecteur Pour Lc-Plus Noir | AL5 - LCPlus 500-N Projecteur Pour Lc-Plus Noir Projecteur Pour Lc-Plus Noir | 2022-07-01 | 53.3859 | 53.3859 | EUR | 20 | 1 | EA | 1 | 1 | 1 | BX | 1 | 5 | 1 | 36 | F | 2022-05-06 | [9 empty] | 85365080 |  | 210 | MMT | 180 | MMT | 265 | MMT | 1348 | GRM |  |  |  |  | 0.010017 | MTQ | 03 | PROJECTEUR | 02 | VERRINE | 01 | HALOGENE |  |  |  |  | 400 | LUXOMATIC |  |  |  |  | 48 | CN
B.E.G | LUXOMATIC | LUXOMATIC | 92405 | 924059 | 92405 | 4007529924059 | AL5 - LCPlus 500-BL | AL5 - LCPlus 500-BL Projecteur Pour Lc-Plus Blanc | AL5 - LCPlus 500-BL Projecteur Pour Lc-Plus Blanc Projecteur Pour Lc-Plus Blanc | 2022-07-01 | 53.3859 | 53.3859 | EUR | 20 | 1 | EA | 1 | 1 | 1 | BX | 1 | 5 | 1 | 36 | F | 2022-05-06 | [9 empty] | 85365080 |  | 210 | MMT | 210 | MMT | 280 | MMT | 1348 | GRM |  |  |  |  | 0.012348 | MTQ | 03 | PROJECTEUR | 02 | VERRINE | 01 | HALOGENE |  |  |  |  | 400 | LUXOMATIC |  |  |  |  | 48 | CN
B.E.G | LUXOMATIC | LUXOMATIC | 92414 | 924141 | 92414 | 4007529924141 | AL2-RCPlus/N | AL2-RCPlus/N Socle D'Angle Al2 Noir | AL2-RCPlus/N Socle D'Angle Al2 Noir Socle D'Angle Al2 Noir | 2022-07-01 | 24.188 | 24.188 | EUR | 20 | 1 | EA | 1 | 1 | 1 | BX | 1 | 5 | 1 | 36 | F | 2022-05-06 | [9 empty] | 85365080 |  | 68 | MMT | 107 | MMT | 110 | MMT | 110 | GRM |  |  |  |  | 0.00080036 | MTQ | 02 | ECLAIRAGE | 06 | ACCESSOIRE | [6 empty] | 400 | LUXOMATIC |  |  |  |  | 48 | CN
B.E.G | LUXOMATIC | LUXOMATIC | 92415 | 924158 | 92415 | 4007529924158 | CARTER AL4 OPAQUE | CARTER AL4 OPAQUE Carter Opaque D'Al4 | CARTER AL4 OPAQUE Carter Opaque D'Al4 Carter Opaque D'Al4 | 2022-07-01 | 39.6545 | 39.6545 | EUR | 20 | 1 | EA | 1 | 1 | 1 | BX | 1 | 5 | 1 | 36 | A | [10 empty] | 85365080 |  | 60 | MMT | 145 | MMT | 218 | MMT | 0 | GRM |  |  |  |  | 0.0018966 | MTQ | 02 | ECLAIRAGE | 06 | ACCESSOIRE | [6 empty] | 400 | LUXOMATIC |  |  |  |  | 48 | CN
B.E.G | LUXOMATIC | LUXOMATIC | 92416 | 924165 | 92416 | 4007529924165 | CARTER AL1 OPAQUE | CARTER AL1 OPAQUE Carter Opaque D'Al1 | CARTER AL1 OPAQUE Carter Opaque D'Al1 Carter Opaque D'Al1 | 2022-07-01 | 27.3135 | 27.3135 | EUR | 20 | 1 | EA | 1 | 1 | 1 | BX | 1 | 5 | 1 | 36 | A | [10 empty] | 85365080 |  | 62 | MMT | 110 | MMT | 215 | MMT | 144 | GRM |  |  |  |  | 0.0014663 | MTQ | 02 | ECLAIRAGE | 06 | ACCESSOIRE | [6 empty] | 400 | LUXOMATIC |  |  |  |  | 48 | CN
B.E.G | LUXOMATIC | LUXOMATIC | 92418 | 924189 | 92418 | 4007529924189 | AL20-ES/N | AL20-ES/N Socle D'Angle Al20 Noir | AL20-ES/N Socle D'Angle Al20 Noir Socle D'Angle Al20 Noir | 2022-07-01 | 24.188 | 24.188 | EUR | 20 | 1 | EA | 1 | 1 | 1 | BX | 1 | 5 | 1 | 36 | F | 2022-05-06 | [9 empty] | 94054910 |  | 75 | MMT | 85 | MMT | 115 | MMT | 143 | GRM |  |  |  |  | 0.00073313 | MTQ | 02 | ECLAIRAGE | 06 | ACCESSOIRE | [6 empty] | 400 | LUXOMATIC |  |  |  |  | 48 | CN
B.E.G | LUXOMATIC | LUXOMATIC | 92426 | 924264 | 92426 | 4007529924264 | AL20-ES/AG | AL20-ES/AG Socle D'Angle Al20 Argent | AL20-ES/AG Socle D'Angle Al20 Argent Socle D'Angle Al20 Argent | 2022-07-01 | 25.4979 | 25.4979 | EUR | 20 | 1 | EA | 1 | 1 | 1 | BX | 1 | 5 | 1 | 36 | F | 2022-05-06 | [9 empty] | 94054910 |  | 75 | MMT | 85 | MMT | 115 | MMT | 143 | GRM |  |  |  |  | 0.00073313 | MTQ | 02 | ECLAIRAGE | 06 | ACCESSOIRE | [6 empty] | 400 | LUXOMATIC |  |  |  |  | 48 | CN
B.E.G | LUXOMATnet | LUXOMATnet | 92430 | 924301 | 92430 | 4007529924301 | PD2-DIM-KNX/EIB-AP | PD2-DIM-KNX/EIB-AP Capt Knx/Eib Dim Diam 10M Saillie | PD2-DIM-KNX/EIB-AP Capt Knx/Eib Dim Diam 10M Saillie Capt Knx/Eib Dim Diam 10M Saillie | 2022-07-01 | 288.3706 | 288.3706 | EUR | 20 | 1 | EA | 1 | 1 | 1 | BX | 1 | 5 | 1 | 36 | F | 2022-05-06 | [9 empty] | 85365080 |  | 120 | MMT | 80 | MMT | 120 | MMT | 176 | GRM |  |  |  |  | 1.152e-06 | MTQ | 07 | KNX | 01 | CAPTEUR DE PRESENCE PERMANENTE | 01 | INTERIEUR |  |  |  |  | 300 | LUXOMATnet |  |  |  |  | 48 | CN
B.E.G | LUXOMAT | LUXOMAT | 92440 | 924400 | 92440 | 4007529924400 | PD4-M-2C-C-AP | PD4-M-2C-C-AP Détecteur de présence couloir 2 x 10 m tout ou rien en saillie | PD4-M-2C-C-AP Détecteur de présence couloir 2 x 10 m tout ou rien en saillie Type de pose : En saillie Champ de détection : 360° Zones de détection h=2,50m : 40 x 5 m de biais, 20 x 3 m de face, Ø8 m en vertical Canal 1 : 2300W cos φ 1 | 2022-07-01 | 225.9417 | 225.9417 | EUR | 20 | 1 | EA | 1 | 1 | 1 | BX | 1 | 5 | 1 | 36 | A | [10 empty] | 85365080 |  | 88 | MMT | 97 | MMT | 97 | MMT | 343 | GRM |  |  |  |  | 0.00082799 | MTQ | 05 | DETECTEUR DE PRESENCE | 02 | CONTRÔLE DE LUX PERMANENT SUR 1 CELLULLE | 02 | 2 SORTIES TOUT OU RIEN |  |  |  |  | 200 | LUXOMAT | 220 | STANDARD |  |  | 48 | DE
B.E.G | LUXOMAT | LUXOMAT | 92441 | 924417 | 92441 | 4007529924417 | Bras mural PD4-C | Bras mural PD4-C Bras support mural pour PD4 | Bras mural PD4-C Bras support mural pour PD4 Dimensions : 130 x 100 x 53 mm Boîtier : Polycarbonate, UV-resistant | 2022-07-01 | 38.379 | 38.379 | EUR | 20 | 1 | EA | 1 | 1 | 1 | BX | 1 | 5 | 1 | 36 | A | [10 empty] | 85365080 |  | 135 | MMT | 58 | MMT | 105 | MMT | 177 | GRM |  |  |  |  | 0.00082215 | MTQ | 05 | DETECTEUR DE PRESENCE | 04 | ACCESSOIRE | [6 empty] | 200 | LUXOMAT | 220 | STANDARD |  |  | 48 | DE
B.E.G | LUXOMAT | LUXOMAT | 92442 | 924424 | 92442 | 4007529924424 | PD4-S-C-AP | PD4-S-C-AP Détecteur esclave spécial couloir (2x10m dans l'axe) en saillie | PD4-S-C-AP Détecteur esclave spécial couloir (2x10m dans l'axe) en saillie Type de pose : En saillie Champ de détection : 360° Zones de détection h=2,50m : 40 x 5m de biais, 20 x 3m de face Ø8m en vertical Consommation en veille : 0.28W | 2022-07-01 | 158.882 | 158.882 | EUR | 20 | 1 | EA | 1 | 1 | 1 | BX | 1 | 5 | 1 | 36 | A | [10 empty] | 85365080 |  | 88 | MMT | 97 | MMT | 97 | MMT | 283 | GRM |  |  |  |  | 0.00082799 | MTQ | 05 | DETECTEUR DE PRESENCE | 05 | ESCLAVE | [6 empty] | 200 | LUXOMAT | 220 | STANDARD |  |  | 48 | DE
B.E.G | LUXOMAT | LUXOMAT | 92443 | 924431 | 92443 | 4007529924431 | PD4-M-2C-C-EN | PD4-M-2C-C-EN Détecteur de présence tout ou rien spécial couloir 2 x 10 m | PD4-M-2C-C-EN Détecteur de présence tout ou rien spécial couloir 2 x 10 m Type de pose : Encastré Champ de détection : 360° Zones de détection h=2,50 m : 40 x 5 m de biais 20 x 3 m de face Ø8 m en vertical Canal 1 : 2300W cos φ1 | 2022-07-01 | 212.2907 | 212.2907 | EUR | 20 | 1 | EA | 1 | 1 | 1 | BX | 1 | 5 | 1 | 36 | A | [10 empty] | 85365080 |  | 84 | MMT | 97 | MMT | 97 | MMT | 247 | GRM |  |  |  |  | 0.00079036 | MTQ | 05 | DETECTEUR DE PRESENCE | 02 | CONTRÔLE DE LUX PERMANENT SUR 1 CELLULLE | 02 | 2 SORTIES TOUT OU RIEN |  |  |  |  | 200 | LUXOMAT | 220 | STANDARD |  |  | 48 | DE
B.E.G | LUXOMAT | LUXOMAT | 92444 | 924448 | 92444 | 4007529924448 | PD4-S-C-FP | PD4-S-C-FP Détecteur esclave spécial couloir (2x10m dans l'axe) Faux plafond | PD4-S-C-FP Détecteur esclave spécial couloir (2x10m dans l'axe) Faux plafond Type de pose : Faux plafond Champ de détection : 360° Zones de détection h=2,50 m : 40 x 5 m de biais, 20 x 3 m de face, Ø 8 m en vertical | 2022-07-01 | 147.8968 | 147.8968 | EUR | 20 | 1 | EA | 1 | 1 | 1 | BX | 1 | 5 | 1 | 36 | A | [10 empty] | 85365080 |  | 103 | MMT | 97 | MMT | 97 | MMT | 242 | GRM |  |  |  |  | 0.00096913 | MTQ | 05 | DETECTEUR DE PRESENCE | 05 | ESCLAVE | [6 empty] | 200 | LUXOMAT | 220 | STANDARD |  |  | 48 | DE
B.E.G | LUXOMAT | LUXOMAT | 92445 | 924455 | 92445 | 4007529924455 | PD4-S-C-EN | PD4-S-C-EN Détecteur esclave 2 x 10 m dans l'axe Encastré | PD4-S-C-EN Détecteur esclave 2 x 10 m dans l'axe Encastré Type de pose : Encastré Hauteur de pose Max : 2,70 m Champ de détection : 360° Zones de détection h=2,50 m : 40 x 5 m de biais 20 x 3 m de face Ø8 m en vertical | 2022-07-01 | 147.8968 | 147.8968 | EUR | 20 | 1 | EA | 1 | 1 | 1 | BX | 1 | 5 | 1 | 36 | A | [10 empty] | 85365080 |  | 84 | MMT | 97 | MMT | 97 | MMT | 222 | GRM |  |  |  |  | 0.00079036 | MTQ | 05 | DETECTEUR DE PRESENCE | 05 | ESCLAVE | [6 empty] | 200 | LUXOMAT | 220 | STANDARD |  |  | 48 | DE
B.E.G | LUXOMAT | LUXOMAT | 92467 | 924677 | 92467 | 4007529924677 | PANIER PROTECTION RC-plus | PANIER PROTECTION RC-plus pour détecteurs de mouvement extérieurs RC-plus next | PANIER PROTECTION RC-plus pour détecteurs de mouvement extérieurs RC-plus next Dimensions : Ø 164 x 143 mm Résistance aux chocs : IK09 Boîtier: panier en acier revêtu | 2022-07-01 | 31.542 | 31.542 | EUR | 20 | 1 | EA | 1 | 1 | 1 | BX | 1 | 5 | 1 | 36 | A | [10 empty] | 73269098 |  | 100 | MMT | 240 | MMT | 240 | MMT | 238 | GRM |  |  |  |  | 0.00576 | MTQ | 01 | DETECTEUR MOUVEMENT | 04 | ACCESSOIRE | [6 empty] | 200 | LUXOMAT | 220 | STANDARD |  |  | 48 | DE
B.E.G | LUXOMAT | LUXOMAT | 92473 | 924738 | 92473 | 4007529924738 | IR-PD4-TRIO-2R1D | IR-PD4-TRIO-2R1D BEG 92473 IR-PD4-TRIO-2R1D IR-Fernbedienung | IR-PD4-TRIO-2R1D BEG 92473 IR-PD4-TRIO-2R1D IR-Fernbedienung BEG 92473 IR-PD4-TRIO-2R1D IR-Fernbedienung | 2022-07-01 | 23.7073 | 23.7073 | EUR | 20 | 1 | EA | 1 | 1 | 1 | BX | 1 | 5 | 1 | 36 | A | [10 empty] | 85365080 |  | 103 | MMT | 87 | MMT | 27 | MMT | 63 | GRM |  |  |  |  | 0.00024 | MTQ | 12 | TELECOMMANDE | 01 | TELECOMMANDE | [6 empty] | 200 | LUXOMAT | 220 | STANDARD |  |  | 48 | CN
B.E.G | LUXOMAT | LUXOMAT | 92475 | 924752 | 92475 | 4007529924752 | IR-PD-2C | IR-PD-2C Télécommande à infrarouge pour PD Maître 2 Canaux | IR-PD-2C Télécommande à infrarouge pour PD Maître 2 Canaux Batterie : 3,0 V Lithium CR2032 (compris dans la livraison) Dimensions : 80 x 60 x 8 mm Portée (env.) : nuageux/crépusculaire = max. 5 à 6 m ; clair/ensoleillé : max. 2 à 3 m | 2022-07-01 | 29.3358 | 29.3358 | EUR | 20 | 1 | EA | 1 | 1 | 1 | BX | 1 | 5 | 1 | 36 | A | [10 empty] | 85439000 |  | 102 | MMT | 28 | MMT | 88 | MMT | 61 | GRM |  |  |  |  | 0.00025133 | MTQ | 12 | TELECOMMANDE | 01 | TELECOMMANDE | [6 empty] | 200 | LUXOMAT | 220 | STANDARD |  |  | 48 | CN
B.E.G | LUXOMAT | LUXOMAT | 92479 | 924790 | 92479 | 4007529924790 | IR-PD4-GH | IR-PD4-GH Télécommande à infrarouge pour grande distance | IR-PD4-GH Télécommande à infrarouge pour grande distance Batterie : 3 x 1,5 Micro AAA (non inclus) Dimensions : 83 x 53 x 17 mm Portée (env.) : nuageux/crépusculaire : max. 12 m | 2022-07-01 | 30.8066 | 30.8066 | EUR | 20 | 1 | EA | 1 | 1 | 1 | BX | 1 | 5 | 1 | 36 | A | [10 empty] | 85439000 |  | 25 | MMT | 73 | MMT | 88 | MMT | 61 | GRM |  |  |  |  | 0.0001606 | MTQ | 12 | TELECOMMANDE | 01 | TELECOMMANDE | [6 empty] | 200 | LUXOMAT | 220 | STANDARD |  |  | 48 | CN
B.E.G | LUXOMAT | LUXOMAT | 92480 | 924806 | 92480 | 4007529924806 | PD4-M-1C-C-FP-SP | PD4-M-1C-C-FP-SP Détecteur de présence 1 Canal 2x10m sécurité positive | PD4-M-1C-C-FP-SP Détecteur de présence 1 Canal 2x10m sécurité positive Type de pose : Faux plafond ou saillie Champ de détection : 360° Zones de détection h=2,50m : 40 x 5m de biais, 20 x 3m de face Ø8m en vertical Canal 1 : 2300W cosφ 1 | 2022-07-01 | 263.5967 | 263.5967 | EUR | 20 | 1 | EA | 1 | 1 | 1 | BX | 1 | 5 | 1 | 36 | A | [10 empty] | 85365080 |  | 0 | MMT | 0 | MMT | 0 | MMT | 226 | GRM |  |  |  |  | 0 | MTQ | 05 | DETECTEUR DE PRESENCE | 02 | CONTRÔLE DE LUX PERMANENT SUR 1 CELLULLE | 01 | 1 SORTIE TOUT OU RIEN |  |  |  |  | 200 | LUXOMAT | 220 | STANDARD |  |  | 48 | DE
B.E.G | SMARTHOME | SMARTHOME | 92481 | 924813 | 92481 | 4007529924813 | KIT4 CHAUF SMARTHOME FP | KIT4 CHAUF SMARTHOME FP Chauf.Zw 1X(92046+92071+90145+92808+90162+90140) | KIT4 CHAUF SMARTHOME FP Chauf.Zw 1X(92046+92071+90145+92808+90162+90140) Chauf.Zw 1X(92046+92071+90145+92808+90162+90140) | 2022-07-01 | 1164.3639 | 1164.3639 | EUR | 20 | 1 | PK | 1 | 1 | 1 | BX | 1 | 5 | 1 | 36 | A | [10 empty] | 85176200 |  | 220 | MMT | 232 | MMT | 190 | MMT | 1725 | GRM |  |  |  |  | 0.0096976 | MTQ | 06 | SMARTHOME | 06 | ROBINET THERMOSTATIQUE TRANSMETTEUR/RECEPTEUR | [6 empty] | 600 | SMARTHOME |  |  |  |  | 48 | CN
B.E.G | SMARTHOME | SMARTHOME | 92482 | 924820 | 92482 | 4007529924820 | KIT6 MESURE SMARTHOME AP | KIT6 MESURE SMARTHOME AP Kit Mesure 2X92807+1X(90141+90150) | KIT6 MESURE SMARTHOME AP Kit Mesure 2X92807+1X(90141+90150) Kit Mesure 2X92807+1X(90141+90150) | 2022-07-01 | 1145.68 | 1145.68 | EUR | 20 | 1 | PK | 1 | 1 | 1 | BX | 1 | 5 | 1 | 36 | A | [10 empty] | 85176200 |  | 220 | MMT | 232 | MMT | 190 | MMT | 1250 | GRM |  |  |  |  | 0.0096976 | MTQ | 06 | SMARTHOME | 05 | MESURE D'ENERGIE TRANSMETTEUR/RECEPTEUR RADIO | [6 empty] | 600 | SMARTHOME |  |  |  |  | 48 | DE
B.E.G | LUXOMAT | LUXOMAT | 92483 | 924837 | 92483 | 4007529924837 | KIT7 RADIO INT. FP AUTONOME | KIT7 RADIO INT. FP AUTONOME Kit Actionneur Radio Zw Int Fp 1X(92071+92807) | KIT7 RADIO INT. FP AUTONOME Kit Actionneur Radio Zw Int Fp 1X(92071+92807) Kit Actionneur Radio Zw Int Fp 1X(92071+92807) | 2022-07-01 | 348.3636 | 348.3636 | EUR | 20 | 1 | PK | 1 | 1 | 1 | BX | 1 | 5 | 1 | 36 | A | [10 empty] | 85365080 |  | 155 | MMT | 132 | MMT | 130 | MMT | 465 | GRM |  |  |  |  | 0.0026598 | MTQ | 01 | DETECTEUR MOUVEMENT | 03 | RADIO | 01 | DETECTEURS SEULS |  |  |  |  | 200 | LUXOMAT | 220 | STANDARD |  |  | 48 | DE
B.E.G | LUXOMAT | LUXOMAT | 92485 | 924851 | 92485 | 4007529924851 | PD4-M-1C-C-AP-SP | PD4-M-1C-C-AP-SP Détecteur de présence 1 Canal 2x10m sécurité positive | PD4-M-1C-C-AP-SP Détecteur de présence 1 Canal 2x10m sécurité positive Type de pose : En saillie Champ de détection : 360° Zones de détection h=2,50m : 40 x 5 m de biais, 20 x 3 m de face Ø8 m en vertical Canal 1 : 2300W cos φ 1 | 2022-07-01 | 275.1793 | 275.1793 | EUR | 20 | 1 | EA | 1 | 1 | 1 | BX | 1 | 5 | 1 | 36 | A | [10 empty] | 85365080 |  | 0 | MMT | 0 | MMT | 0 | MMT | 226 | GRM |  |  |  |  | 0 | MTQ | 05 | DETECTEUR DE PRESENCE | 01 | CONTRÔLE DE LUX A 1 SEUIL | 01 | 1 SORTIE TOUT OU RIEN |  |  |  |  | 200 | LUXOMAT | 220 | STANDARD |  |  | 48 | CN
B.E.G | LUXOMAT | LUXOMAT | 92486 | 924868 | 92486 | 4007529924868 | PD2-M-DALI/DSI-1C-FP | PD2-M-DALI/DSI-1C-FP Détecteur de présence DALI + 1 phase | PD2-M-DALI/DSI-1C-FP Détecteur de présence DALI + 1 phase Type de pose : Faux plafond Champ de détection : 360° Zone de détection h=2,50 m : Ø10 m de biais, Ø6 m de face, Ø4 m en assise Canal 1 : 2300W, cos φ = 1/1150VA, cos φ = 0,5 | 2022-07-01 | 214.9911 | 214.9911 | EUR | 20 | 1 | EA | 1 | 1 | 1 | BX | 1 | 5 | 1 | 36 | F | 2022-01-19 |  |  |  | 93455 | 92486 |  |  |  |  | 85365080 |  | 100 | MMT | 120 | MMT | 120 | MMT | 238 | GRM |  |  |  |  | 0.00144 | MTQ | 10 | DALI/DSI | 04 | DET DE PRES PERMANENTE SUR 1 CELLULLE / 1 INTERFACE DALI/DSI + 1 CANAL L' | [6 empty] | 200 | LUXOMAT | 220 | STANDARD |  |  | 48 | CN
B.E.G | LUXOMAT | LUXOMAT | 92488 | 924882 | 92488 | 4007529924882 | PD4-M-DALI/DSI-1C-FP | PD4-M-DALI/DSI-1C-FP Détecteur de présence DALI 24 m et 1 phase | PD4-M-DALI/DSI-1C-FP Détecteur de présence DALI 24 m et 1 phase Type de pose : Faux plafond Champ de détection : 360° Zones de détection h=2,50m : Ø24m de biais, Ø8 m de face, Ø6.40 m en assise Canal 1 : 2300W cos φ 1/1150VA cos φ 0.5 | 2022-07-01 | 234.8929 | 234.8929 | EUR | 20 | 1 | EA | 1 | 1 | 1 | BX | 1 | 5 | 1 | 36 | F | 2022-01-19 |  |  |  | 93463 | 92488 |  |  |  |  | 85365080 |  | 120 | MMT | 120 | MMT | 120 | MMT | 278 | GRM |  |  |  |  | 0.001728 | MTQ | 10 | DALI/DSI | 04 | DET DE PRES PERMANENTE SUR 1 CELLULLE / 1 INTERFACE DALI/DSI + 1 CANAL L' | [6 empty] | 200 | LUXOMAT | 220 | STANDARD |  |  | 48 | CN
B.E.G | LUXOMAT | LUXOMAT | 92489 | 924899 | 92489 | 4007529924899 | PD4-M-DALI/DSI-1C-AP | PD4-M-DALI/DSI-1C-AP Détecteur de présence DALI/DSI 1 Canal En saillie | PD4-M-DALI/DSI-1C-AP Détecteur de présence DALI/DSI 1 Canal En saillie Type de pose : En saillie Champ de détection : 360° Zones de détection h=2,50m : Ø24 m de biais, Ø8 m de face, Ø6.40 m en assise Canal 1 : 2300W cos φ 1 | 2022-07-01 | 253.1569 | 253.1569 | EUR | 20 | 1 | EA | 1 | 1 | 1 | BX | 1 | 5 | 1 | 36 | F | 2022-01-19 |  |  |  | 93463 | 92489 |  |  |  |  | 85365080 |  | 524 | MMT | 400 | MMT | 498 | MMT | 265 | GRM |  |  |  |  | 0.10438 | MTQ | 10 | DALI/DSI | 04 | DET DE PRES PERMANENTE SUR 1 CELLULLE / 1 INTERFACE DALI/DSI + 1 CANAL L' | [6 empty] | 200 | LUXOMAT | 220 | STANDARD |  |  | 48 | CN
B.E.G | LUXOMATIC | LUXOMATIC | 92493 | 924936 | 92493 | 4007529924936 | FL2-LED12-N | FL2-LED12-N Luxomat Projo 12 Led Noir | FL2-LED12-N Luxomat Projo 12 Led Noir Luxomat Projo 12 Led Noir | 2022-07-01 | 234.123 | 234.123 | EUR | 20 | 1 | EA | 1 | 1 | 1 | BX | 0 | 5 | 1 | 36 | F | 2022-05-06 |  |  |  | 92598 | 92493 |  |  |  |  | 94054990 |  | 175 | MMT | 265 | MMT | 355 | MMT | 2300 | GRM |  |  |  |  | 0.016463 | MTQ | 03 | PROJECTEUR | 02 | VERRINE | 02 | A LED |  |  |  |  | 400 | LUXOMATIC |  |  |  |  | 48 | CN
B.E.G | SMARTHOME | SMARTHOME | 92506 | 925063 | 92506 | 4007529925063 | KIT4 CHAUF SMARTHOME AP | KIT4 CHAUF SMARTHOME AP Chauf.Zw 1X(92046+92072+90145+92808+90162+90140) | KIT4 CHAUF SMARTHOME AP Chauf.Zw 1X(92046+92072+90145+92808+90162+90140) Chauf.Zw 1X(92046+92072+90145+92808+90162+90140) | 2022-07-01 | 1152.9995 | 1152.9995 | EUR | 20 | 1 | PK | 1 | 1 | 1 | BX | 1 | 5 | 1 | 36 | A | [10 empty] | 85176200 |  | 220 | MMT | 232 | MMT | 190 | MMT | 1760 | GRM |  |  |  |  | 0.0096976 | MTQ | 06 | SMARTHOME | 06 | ROBINET THERMOSTATIQUE TRANSMETTEUR/RECEPTEUR | [6 empty] | 600 | SMARTHOME |  |  |  |  | 48 | CN
B.E.G | LUXOMAT | LUXOMAT | 92507 | 925070 | 92507 | 4007529925070 | PD4-M-DIM+CVC-FP | PD4-M-DIM+CVC-FP Détecteur de présence Maître 360° 24m 1-10V + CVC | PD4-M-DIM+CVC-FP Détecteur de présence Maître 360° 24m 1-10V + CVC Type de pose: Faux plafond Champ de détection: 360° Zones de détection h=2,50 m : Ø24m de biais Ø8m de face Ø6.40m en assise Canal 1 : 2300W cos φ1/1150VA cos φ0.5 | 2022-07-01 | 298.9306 | 298.9306 | EUR | 20 | 1 | EA | 1 | 1 | 1 | BX | 1 | 5 | 1 | 36 | A | [10 empty] | 85365080 |  | 0 | MMT | 0 | MMT | 0 | MMT | 260 | GRM |  |  |  |  | 0 | MTQ | 05 | DETECTEUR DE PRESENCE | 02 | CONTRÔLE DE LUX PERMANENT SUR 1 CELLULLE | 04 | 1 SORTIE ANALOGIQUE 1-10V + 1 SORTIE TOUT OU RIEN |  |  |  |  | 200 | LUXOMAT | 220 | STANDARD |  |  | 48 | CN
B.E.G | LUXOMAT | LUXOMAT | 92520 | 925209 | 92520 | 4007529925209 | IR-PD-1C | IR-PD-1C Télécommande à infrarouge pour PD Maître 1 Canal | IR-PD-1C Télécommande à infrarouge pour PD Maître 1 Canal Batterie : 3,0 V Lithium CR2032 (compris dans la livraison) Dimensions : 80 x 60 x 8 mm Portée (env.) : nuageux/crépusculaire = max. 5 à 6 m ; clair/ensoleillé : max. 2 à 3 m | 2022-07-01 | 29.9104 | 29.9104 | EUR | 20 | 1 | EA | 1 | 1 | 1 | BX | 1 | 5 | 1 | 36 | A | [10 empty] | 85439000 |  | 102 | MMT | 28 | MMT | 88 | MMT | 61 | GRM |  |  |  |  | 0.00025133 | MTQ | 12 | TELECOMMANDE | 01 | TELECOMMANDE | [6 empty] | 200 | LUXOMAT | 220 | STANDARD |  |  | 48 | CN
B.E.G | LUXOMAT | LUXOMAT | 92530 | 925308 | 92530 | 4007529925308 | PD4-M-DALI/DSI-C-AP | PD4-M-DALI/DSI-C-AP Détecteur de présence DALI/DSI 2x10 m dans l'axe En saillie | PD4-M-DALI/DSI-C-AP Détecteur de présence DALI/DSI 2x10 m dans l'axe En saillie Type de pose : En saillie Hauteur de pose Max : 2,70 m Champ de détection : 360° Zones de détection h=2,50 m : 40 x 5 m de biais, 20 x 3 m de face, Ø8 m | 2022-07-01 | 264.401 | 264.401 | EUR | 20 | 1 | EA | 1 | 1 | 1 | BX | 1 | 5 | 1 | 36 | F | 2022-01-19 |  |  |  | 93460 | 92530 |  |  |  |  | 85365080 |  | 95 | MMT | 125 | MMT | 125 | MMT | 61 | GRM |  |  |  |  | 0.0014844 | MTQ | 10 | DALI/DSI | 01 | DETECTEUR DE PRESENCE PERMANENTE SUR 1 CELLULLE / 1 INTERFACE DALI/DSI | [6 empty] | 200 | LUXOMAT | 220 | STANDARD |  |  | 48 | CN
B.E.G | LUXOMATIC | LUXOMATIC | 92531 | 925315 | 92531 | 4007529925315 | FL3-LED-130-NR | FL3-LED-130-NR Luxomat Projo 6 Led 130° Noir | FL3-LED-130-NR Luxomat Projo 6 Led 130° Noir Luxomat Projo 6 Led 130° Noir | 2022-07-01 | 201.432 | 201.432 | EUR | 20 | 1 | EA | 1 | 1 | 1 | BX | 1 | 5 | 1 | 36 | F | 2022-05-06 |  |  |  | 92628 | 92531 |  |  |  |  | 94054990 |  | 130 | MMT | 170 | MMT | 180 | MMT | 1154 | GRM |  |  |  |  | 0.003978 | MTQ | 03 | PROJECTEUR | 01 | AVEC DETECTEUR | 02 | A LED |  |  |  |  | 400 | LUXOMATIC |  |  |  |  | 48 | CN
B.E.G | LUXOMATIC | LUXOMATIC | 92532 | 925322 | 92532 | 4007529925322 | FL3-LED-130-BL | FL3-LED-130-BL Luxomat Projo 6 Led 130° Blanc | FL3-LED-130-BL Luxomat Projo 6 Led 130° Blanc Luxomat Projo 6 Led 130° Blanc | 2022-07-01 | 205.3274 | 205.3274 | EUR | 20 | 1 | EA | 1 | 1 | 1 | BX | 1 | 5 | 1 | 36 | F | 2022-05-06 | [9 empty] | 94054990 |  | 130 | MMT | 170 | MMT | 180 | MMT | 1174 | GRM |  |  |  |  | 0.003978 | MTQ | 03 | PROJECTEUR | 01 | AVEC DETECTEUR | 02 | A LED |  |  |  |  | 400 | LUXOMATIC |  |  |  |  | 48 | CN
B.E.G | LUXOMATIC | LUXOMATIC | 92533 | 925339 | 92533 | 4007529925339 | FL3-LED-NR | FL3-LED-NR Luxomat Projo 6 Led Noir | FL3-LED-NR Luxomat Projo 6 Led Noir Luxomat Projo 6 Led Noir | 2022-07-01 | 168.8099 | 168.8099 | EUR | 20 | 1 | EA | 1 | 1 | 1 | BX | 1 | 5 | 1 | 36 | F | 2022-05-06 |  |  |  | 92702 | 92533 |  |  |  |  | 94054990 |  | 130 | MMT | 170 | MMT | 180 | MMT | 1031 | GRM |  |  |  |  | 0.003978 | MTQ | 03 | PROJECTEUR | 02 | VERRINE | 02 | A LED |  |  |  |  | 400 | LUXOMATIC |  |  |  |  | 48 | CN
B.E.G | LUXOMATIC | LUXOMATIC | 92534 | 925346 | 92534 | 4007529925346 | FL3-LED-BL | FL3-LED-BL Luxomat Projo 6 Led Blanc | FL3-LED-BL Luxomat Projo 6 Led Blanc Luxomat Projo 6 Led Blanc | 2022-07-01 | 168.8099 | 168.8099 | EUR | 20 | 1 | EA | 1 | 1 | 1 | BX | 1 | 5 | 1 | 36 | F | 2022-05-06 |  |  |  | 92703 | 92534 |  |  |  |  | 94054990 |  | 130 | MMT | 170 | MMT | 180 | MMT | 1045 | GRM |  |  |  |  | 0.003978 | MTQ | 03 | PROJECTEUR | 02 | VERRINE | 02 | A LED |  |  |  |  | 400 | LUXOMATIC |  |  |  |  | 48 | CN
B.E.G | LUXOMAT | LUXOMAT | 92536 | 925360 | 92536 | 4007529925360 | PD4-S-C-AP IP20 | PD4-S-C-AP IP20 Détecteur esclave spécial couloir (2x10m dans l'axe) en saillie | PD4-S-C-AP IP20 Détecteur esclave spécial couloir (2x10m dans l'axe) en saillie Type de pose : En saillie Champ de détection : 360° Zones de détection h=2,20 : 2 x 10 m dans l'axe Détecteur esclave | 2022-07-01 | 163.1794 | 163.1794 | EUR | 20 | 1 | EA | 1 | 1 | 1 | BX | 1 | 5 | 1 | 36 | A | [10 empty] | 85365080 |  | 95 | MMT | 128 | MMT | 128 | MMT | 61 | GRM |  |  |  |  | 0.0015565 | MTQ | 05 | DETECTEUR DE PRESENCE | 05 | ESCLAVE | [6 empty] | 200 | LUXOMAT | 220 | STANDARD |  |  | 48 | CN
B.E.G | LUXOMAT | LUXOMAT | 92537 | 925377 | 92537 | 4007529925377 | ANNEAU PD11-KNX-NOIR | ANNEAU PD11-KNX-NOIR Anneau de finition pour PD11-KNX noir | ANNEAU PD11-KNX-NOIR Anneau de finition pour PD11-KNX noir Anneau De Finition Pour Pd11-Knx-Noir | 2022-07-01 | 2.6774 | 2.6774 | EUR | 20 | 1 | EA | 1 | 1 | 1 | BX | 1 | 5 | 1 | 36 | A | [10 empty] | 39269097 |  | 0 | MMT | 0 | MMT | 0 | MMT | 1 | GRM |  |  |  |  | 0 | MTQ | 01 | DETECTEUR MOUVEMENT | 04 | ACCESSOIRE | [6 empty] | 200 | LUXOMAT | 220 | STANDARD |  |  | 48 | CN
B.E.G | LUXOMAT | LUXOMAT | 92547 | 925476 | 92547 | 4007529925476 | PD4-M-DIM-CVC-16A-FP / blanc | PD4-M-DIM-CVC-16A-FP / blanc Det.Pres.Portee 24M Dim 1-10V + Cvc | PD4-M-DIM-CVC-16A-FP / blanc Det.Pres.Portee 24M Dim 1-10V + Cvc Det.Pres.Portee 24M Dim 1-10V + Cvc | 2022-07-01 | 362.9452 | 362.9452 | EUR | 20 | 1 | EA | 1 | 1 | 1 | BX | 1 | 5 | 1 | 36 | A | [10 empty] | 85365080 |  | 0 | MMT | 0 | MMT | 0 | MMT | 283 | GRM |  |  |  |  | 0 | MTQ | 05 | DETECTEUR DE PRESENCE | 03 | CONTRÔLE DE LUX PERMANENT SUR 2 CELLULES | 03 | 2 SORTIES ANALOGIQUES 1-10V + 1 TOUT OU RIEN |  |  |  |  | 200 | LUXOMAT | 220 | STANDARD |  |  | 48 | CN
B.E.G | LUXOMAT | LUXOMAT | 92550 | 925506 | 92550 | 4007529925506 | PD2-M-1C-AP | PD2-M-1C-AP Détecteur de présence Maître 1 Canal En saillie | PD2-M-1C-AP Détecteur de présence Maître 1 Canal En saillie Type de pose : En saillie Champ de détection:360° Zones de détection h=2,50m : Ø10 m de biais, Ø6 m de face, Ø4 m en assise Canal 1 : NO- 2300W cos φ 1/1150VA cos φ 0.5, LED 300W | 2022-07-01 | 154.7224 | 154.7224 | EUR | 20 | 1 | EA | 1 | 1 | 1 | BX | 1 | 5 | 1 | 36 | A | [10 empty] | 85365080 |  | 66 | MMT | 74 | MMT | 74 | MMT | 224 | GRM |  |  |  |  | 0.00036142 | MTQ | 05 | DETECTEUR DE PRESENCE | 02 | CONTRÔLE DE LUX PERMANENT SUR 1 CELLULLE | 01 | 1 SORTIE TOUT OU RIEN |  |  |  |  | 200 | LUXOMAT | 210 | STANDARD |  |  | 48 | CN
B.E.G | LUXOMAT | LUXOMAT | 92555 | 925551 | 92555 | 4007529925551 | PD2-M-1C-EN | PD2-M-1C-EN Détecteur de présence Maître 1 Canal Encastré | PD2-M-1C-EN Détecteur de présence Maître 1 Canal Encastré Type de pose : Encastré Champ de détection : 360° Zones de détection h=2,50m : Ø10 m de biais, Ø6 m de face, Ø4 m en assise Canal 1 : NO-2300W cos φ 1/1150VA cos φ 0.5, LED 300W max | 2022-07-01 | 143.8061 | 143.8061 | EUR | 20 | 1 | EA | 1 | 1 | 1 | BX | 1 | 5 | 1 | 36 | A | [10 empty] | 85365080 |  | 66 | MMT | 74 | MMT | 74 | MMT | 220 | GRM |  |  |  |  | 0.00036142 | MTQ | 05 | DETECTEUR DE PRESENCE | 02 | CONTRÔLE DE LUX PERMANENT SUR 1 CELLULLE | 01 | 1 SORTIE TOUT OU RIEN |  |  |  |  | 200 | LUXOMAT | 220 | STANDARD |  |  | 48 | CN
B.E.G | LUXOMAT | LUXOMAT | 92562 | 925629 | 92562 | 4007529925629 | CdS-DALI/DSI-1C-FP | CdS-DALI/DSI-1C-FP Interrupteur crépusculaire DALI/DSI Faux plafond | CdS-DALI/DSI-1C-FP Interrupteur crépusculaire DALI/DSI Faux plafond Type de pose : Faux plafond Champ de détection : 360° Sortie : DALI/DSI pour gradation jusqu'à 50 Ballasts numériques Canal 1 : 2300W cos φ 1/1150VA cos φ 0.5, LED 300W | 2022-07-01 | 126.5587 | 126.5587 | EUR | 20 | 1 | EA | 1 | 1 | 1 | BX | 1 | 5 | 1 | 36 | F | 2022-01-19 |  |  |  | 93459 | 92562 |  |  |  |  | 85365080 |  | 100 | MMT | 120 | MMT | 120 | MMT | 285 | GRM |  |  |  |  | 0.00144 | MTQ | 10 | DALI/DSI | 07 | INTER CREPUSCULAIRE DALI | [6 empty] | 200 | LUXOMAT | 220 | STANDARD |  |  | 48 | CN
B.E.G | LUXOMAT | LUXOMAT | 92563 | 925636 | 92563 | 4007529925636 | CdS-DALI/DSI-1C-AP | CdS-DALI/DSI-1C-AP Interrupteur crépusculaire avec interface DALI/DSI en saillie | CdS-DALI/DSI-1C-AP Interrupteur crépusculaire avec interface DALI/DSI en saillie Sortie : DALI/DSI pour gradation en fonction de la lumière du jour jusqu'à 50 Ballasts numériques Canal 1 : 2300W cos φ 1/1150VA cos φ 0.5, LED 300W maxi | 2022-07-01 | 132.6027 | 132.6027 | EUR | 20 | 1 | EA | 1 | 1 | 1 | BX | 1 | 5 | 1 | 36 | F | 2022-01-19 |  |  |  | 93452 | 92563 |  |  |  |  | 85365080 |  | 75 | MMT | 120 | MMT | 120 | MMT | 273 | GRM |  |  |  |  | 0.00108 | MTQ | 10 | DALI/DSI | 07 | INTER CREPUSCULAIRE DALI | [6 empty] | 200 | LUXOMAT | 220 | STANDARD |  |  | 48 | CN
B.E.G | LUXOMAT | LUXOMAT | 92565 | 925650 | 92565 | 4007529925650 | PD2-M-1C-FP | PD2-M-1C-FP Détecteur de présence Maître 1 Canal Faux plafond | PD2-M-1C-FP Détecteur de présence Maître 1 Canal Faux plafond Type de pose : Faux plafond Champ de détection : 360° Zones de détection h=2,50 m : Ø10 m de biais, Ø6 m de face, Ø4 m en assise Canal 1 : NO-2300W cos φ 1/1150VA cos φ 0.5 | 2022-07-01 | 143.8061 | 143.8061 | EUR | 20 | 1 | EA | 1 | 1 | 1 | BX | 1 | 5 | 1 | 36 | A | [10 empty] | 85365080 |  | 100 | MMT | 120 | MMT | 120 | MMT | 246 | GRM |  |  |  |  | 0.00144 | MTQ | 05 | DETECTEUR DE PRESENCE | 02 | CONTRÔLE DE LUX PERMANENT SUR 1 CELLULLE | 01 | 1 SORTIE TOUT OU RIEN |  |  |  |  | 200 | LUXOMAT | 210 | STANDARD |  |  | 48 | CN
B.E.G | LUXOMAT | LUXOMAT | 92575 | 925759 | 92575 | 4007529925759 | PD4-M-1C-EN | PD4-M-1C-EN Détecteur de présence Maître 1 Canal 360° et 24m En saillie | PD4-M-1C-EN Détecteur de présence Maître 1 Canal 360° et 24m En saillie Type de pose : En saillie Champ de détection : 360° Zones de détection h=2,50m : Ø24 m de biais, Ø8 m de face, Ø6.40 m en assise Canal 1 : NO-2300W cos φ 1 | 2022-07-01 | 162.5935 | 162.5935 | EUR | 20 | 1 | EA | 1 | 1 | 1 | BX | 1 | 5 | 1 | 36 | A | [10 empty] | 85365080 |  | 0 | MMT | 0 | MMT | 0 | MMT | 200 | GRM |  |  |  |  | 0 | MTQ | 05 | DETECTEUR DE PRESENCE | 02 | CONTRÔLE DE LUX PERMANENT SUR 1 CELLULLE | 01 | 1 SORTIE TOUT OU RIEN |  |  |  |  | 200 | LUXOMAT | 220 | STANDARD |  |  | 48 | CN
B.E.G | LUXOMAT | LUXOMAT | 92576 | 925766 | 92576 | 4007529925766 | PD3-1C-NO-PF-FP | PD3-1C-NO-PF-FP Détecteur de mouvement plafond faux plafond | PD3-1C-NO-PF-FP Détecteur de mouvement plafond faux plafond Type de pose : Faux plafond Champ de détection : 360° Zones de détection h=2,50m : Ø10 m de biais, Ø6 m de face, Ø4 m en assise Canal 1 : NO-2300W cos φ 1/1150VA cos φ 0.5 | 2022-07-01 | 112.8157 | 112.8157 | EUR | 20 | 1 | EA | 1 | 1 | 1 | BX | 1 | 5 | 1 | 36 | A | [10 empty] | 85365080 |  | 70 | MMT | 98 | MMT | 98 | MMT | 188 | GRM |  |  |  |  | 0.00067228 | MTQ | 01 | DETECTEUR MOUVEMENT | 01 | INFRA-ROUGE | 01 | SIMPLE DETECTION |  |  |  |  | 200 | LUXOMAT | 220 | STANDARD |  |  | 48 | CN
B.E.G | LUXOMAT | LUXOMAT | 92577 | 925773 | 92577 | 4007529925773 | IR-CdS-DALI | IR-CdS-DALI Télécommande à infrarouge pour DALI | IR-CdS-DALI Télécommande à infrarouge pour DALI Batterie : 3,0 V Lithium CR2032 (compris dans la livraison) Dimensions : 80 x 60 x 8 mm Portée (env.) : nuageux/crépusculaire = max. 5 à 6 m ; clair/ensoleillé : max. 2 à 3 m | 2022-07-01 | 29.3358 | 29.3358 | EUR | 20 | 1 | EA | 1 | 1 | 1 | BX | 1 | 5 | 1 | 36 | A | [10 empty] | 85439000 |  | 25 | MMT | 73 | MMT | 88 | MMT | 40 | GRM |  |  |  |  | 0.0001606 | MTQ | 12 | TELECOMMANDE | 01 | TELECOMMANDE | [6 empty] | 200 | LUXOMAT | 220 | STANDARD |  |  | 48 | CN
B.E.G | LUXOMAT | LUXOMAT | 92580 | 925803 | 92580 | 4007529925803 | PD4-M-1C-AP | PD4-M-1C-AP Détecteur de présence Maître 1 Canal 360° et 24m En saillie | PD4-M-1C-AP Détecteur de présence Maître 1 Canal 360° et 24m En saillie Type de pose : En saillie Champ de détection : 360° Zones de détection h=2,50m : Ø24 m de biais, Ø8 m de face, Ø6.40 m en assise Canal 1 : NO-2300W cos φ 1 | 2022-07-01 | 165.2018 | 165.2018 | EUR | 20 | 1 | EA | 1 | 1 | 1 | BX | 1 | 5 | 1 | 36 | A | [10 empty] | 85365080 |  | 127 | MMT | 98 | MMT | 127 | MMT | 257 | GRM |  |  |  |  | 0.0015806 | MTQ | 05 | DETECTEUR DE PRESENCE | 02 | CONTRÔLE DE LUX PERMANENT SUR 1 CELLULLE | 01 | 1 SORTIE TOUT OU RIEN |  |  |  |  | 200 | LUXOMAT | 210 | STANDARD |  |  | 48 | CN
B.E.G | LUXOMAT | LUXOMAT | 92583 | 925834 | 92583 | 4007529925834 | PD11-M-1C-FLAT-FP | PD11-M-1C-FLAT-FP Détecteur de présence Maître extra plat 1 Canal Faux plafond | PD11-M-1C-FLAT-FP Détecteur de présence Maître extra plat 1 Canal Faux plafond Type de pose : Faux plafond Champ de détection : 360° Zones de détection h=2,50m : Ø9 m de biais, Ø6 m de face, Ø3 m en assise Canal 1 : NO- 2300W cos φ 1 | 2022-07-01 | 166.6957 | 166.6957 | EUR | 20 | 1 | EA | 1 | 1 | 1 | BX | 1 | 5 | 1 | 36 | A | [10 empty] | 85365080 |  | 0 | MMT | 0 | MMT | 0 | MMT | 200 | GRM |  |  |  |  | 0 | MTQ | 05 | DETECTEUR DE PRESENCE | 02 | CONTRÔLE DE LUX PERMANENT SUR 1 CELLULLE | 01 | 1 SORTIE TOUT OU RIEN |  |  |  |  | 200 | LUXOMAT | 220 | STANDARD |  |  | 48 | CN
B.E.G | LUXOMAT | LUXOMAT | 92585 | 925858 | 92585 | 4007529925858 | PD4-M-1C-FP | PD4-M-1C-FP Détecteur de présence Maître 1 Canal 360° et 24m en Faux plafond | PD4-M-1C-FP Détecteur de présence Maître 1 Canal 360° et 24m en Faux plafond Type de pose : Faux plafond Champ de détection : 360° Zones de détection h=2,50 m : Ø24 m de biais, Ø8 m de face, Ø 6.40m en assise Canal 1 : NO-2300W cos φ 1/1150 | 2022-07-01 | 162.5935 | 162.5935 | EUR | 20 | 1 | EA | 1 | 1 | 1 | BX | 1 | 5 | 1 | 36 | A | [10 empty] | 85365080 |  | 118 | MMT | 120 | MMT | 118 | MMT | 248 | GRM |  |  |  |  | 0.0016709 | MTQ | 05 | DETECTEUR DE PRESENCE | 02 | CONTRÔLE DE LUX PERMANENT SUR 1 CELLULLE | 01 | 1 SORTIE TOUT OU RIEN |  |  |  |  | 200 | LUXOMAT | 210 | STANDARD |  |  | 48 | CN
B.E.G | LUXOMAT | LUXOMAT | 92586 | 925865 | 92586 | 4007529925865 | PD4-M-1C-C-FP | PD4-M-1C-C-FP Détecteur de présence couloir Maître 1 Canal 2x10m Faux Plafond | PD4-M-1C-C-FP Détecteur de présence couloir Maître 1 Canal 2x10m Faux Plafond Type de pose : Faux plafond Champ de détection : 360° Zones de détection h=2,50 m : 40 x 5 m de biais, 20 x 3 m de face, Ø 8 m en vertical Canal 1 : NO-2300W | 2022-07-01 | 162.5935 | 162.5935 | EUR | 20 | 1 | EA | 1 | 1 | 1 | BX | 1 | 5 | 1 | 36 | A | [10 empty] | 85365080 |  | 118 | MMT | 120 | MMT | 118 | MMT | 248 | GRM |  |  |  |  | 0.0016709 | MTQ | 05 | DETECTEUR DE PRESENCE | 02 | CONTRÔLE DE LUX PERMANENT SUR 1 CELLULLE | 01 | 1 SORTIE TOUT OU RIEN |  |  |  |  | 200 | LUXOMAT | 210 | STANDARD |  |  | 48 | CN
B.E.G | LUXOMAT | LUXOMAT | 92587 | 925872 | 92587 | 4007529925872 | PD4-M-1C-C-AP | PD4-M-1C-C-AP Détecteur de présence Maître 1 Canal (2x10m dans l'axe) En saillie | PD4-M-1C-C-AP Détecteur de présence Maître 1 Canal (2x10m dans l'axe) En saillie Type de pose : En saillie Champ de détection : 360° Zones de détection h=2,50m : 40 x 5 m de biais, 20 x 30 m de face, Ø8 m en vertical Canal 1 : NO-2300W cos | 2022-07-01 | 165.2018 | 165.2018 | EUR | 20 | 1 | EA | 1 | 1 | 1 | BX | 1 | 5 | 1 | 36 | A | [10 empty] | 85365080 |  | 120 | MMT | 120 | MMT | 120 | MMT | 248 | GRM |  |  |  |  | 1.728e-06 | MTQ | 05 | DETECTEUR DE PRESENCE | 02 | CONTRÔLE DE LUX PERMANENT SUR 1 CELLULLE | 01 | 1 SORTIE TOUT OU RIEN |  |  |  |  | 200 | LUXOMAT | 210 | STANDARD |  |  | 48 | CN
B.E.G | LUXOMAT | LUXOMAT | 92589 | 925896 | 92589 | 4007529925896 | CDS-DIM-1C-FP | CDS-DIM-1C-FP Interrupteur crépusculaire 1-10 V Faux plafond | CDS-DIM-1C-FP Interrupteur crépusculaire 1-10 V Faux plafond Type de pose : Faux plafond Champ de détection : 360° Sortie : 1-10V pour gradation jusqu'à 50 Ballasts analogiques Canal 1 : 2300W cosφ 1/1150VA cosφ 0.5, LED 300W maxi | 2022-07-01 | 124.1456 | 124.1456 | EUR | 20 | 1 | EA | 1 | 1 | 1 | BX | 1 | 5 | 1 | 36 | A | [10 empty] | 85364900 |  | 120 | MMT | 120 | MMT | 120 | MMT | 285 | GRM |  |  |  |  | 1.728e-06 | MTQ | 04 | INTERRUPTEUR CREPUSCULAIRES | 02 | MODULAIRE | [6 empty] | 200 | LUXOMAT | 220 | STANDARD |  |  | 48 | CN
B.E.G | LUXOMATnet | LUXOMATnet | 92591 | 925919 | 92591 | 4007529925919 | PD4-M-DAA4G-FP | PD4-M-DAA4G-FP Détecteur de présence Maître DALI adressable 360° 24 m Faux plaf | PD4-M-DAA4G-FP Détecteur de présence Maître DALI adressable 360° 24 m Faux plaf Type de pose : Faux plafond Champ de détection : 360° Zone de détection h=2,50 m : Ø24 m de biais, Ø8 m de face, Ø6.40 m en assise Canal 1 : 2300 W | 2022-07-01 | 322.0268 | 322.0268 | EUR | 20 | 1 | EA | 1 | 1 | 1 | BX | 0 | 5 | 1 | 36 | A | [10 empty] | 85365080 |  | 66 | MMT | 74 | MMT | 74 | MMT | 252 | GRM |  |  |  |  | 0.00036142 | MTQ | 10 | DALI/DSI | 01 | DETECTEUR DE PRESENCE PERMANENTE SUR 1 CELLULLE / 1 INTERFACE DALI/DSI | [6 empty] | 300 | LUXOMATnet |  |  |  |  | 48 | CN
B.E.G | LUXOMAT | LUXOMAT | 92593 | 925933 | 92593 | 4007529925933 | PD11-S-FLAT-FP | PD11-S-FLAT-FP Détecteur de mouvement extra plat esclave 1 Canal Faux plafond | PD11-S-FLAT-FP Détecteur de mouvement extra plat esclave 1 Canal Faux plafond Type de pose : Faux plafond Champ de détection : 360° Zones de détection h=2,50m : Ø9 m de biais, Ø6 m de face, Ø3 m en assise Indice de protection : IP20 | 2022-07-01 | 137.7161 | 137.7161 | EUR | 20 | 1 | EA | 1 | 1 | 1 | BX | 1 | 5 | 1 | 36 | A | [10 empty] | 85365080 |  | 0 | MMT | 0 | MMT | 0 | MMT | 200 | GRM |  |  |  |  | 0 | MTQ | 05 | DETECTEUR DE PRESENCE | 05 | ESCLAVE | [6 empty] | 200 | LUXOMAT | 220 | STANDARD |  |  | 48 | CN
B.E.G | LUXOMATnet | LUXOMATnet | 92594 | 925940 | 92594 | 4007529925940 | PD11-LTMS-RR-FP | PD11-LTMS-RR-FP Capteur ultra plat, multifonctionnel Faux plafond | PD11-LTMS-RR-FP Capteur ultra plat, multifonctionnel Faux plafond Type de pose : Faux plafond Champ de détection : 360° Zones de détection h=2,50 : Ø9 m de biais Ø6 m de face Ø3 m en assise Canal 1 : Reed Relais 100mA | 2022-07-01 | 133.0968 | 133.0968 | EUR | 20 | 1 | EA | 1 | 1 | 1 | BX | 1 | 5 | 1 | 36 | A | [10 empty] | 85365080 |  | 434 | MMT | 360 | MMT | 335 | MMT | 155 | GRM |  |  |  |  | 0.05234 | MTQ | 05 | DETECTEUR DE PRESENCE | [8 empty] | 300 | LUXOMATnet | 220 | STANDARD |  |  | 48 | CN
B.E.G | LUXOMATIC | LUXOMATIC | 92598 | 925988 | 92598 | 4007529925988 | FL2N-LED-N | FL2N-LED-N Projecteur LED avec détecteur de mouvement, mural extérieur 26W | FL2N-LED-N Projecteur LED avec détecteur de mouvement, mural extérieur 26W Type de pose : Mural Tension : 110 - 240 V AC 50 / 60 Hz Flux luminaire LED et luminaire : Platine à LED monobloc Température de couleur : 4000 K | 2022-07-01 | 288.3476 | 288.3476 | EUR | 20 | 1 | EA | 1 | 1 | 1 | BX | 1 | 5 | 1 | 36 | A | 2015-03-01 | [9 empty] | 94054990 |  | 175 | MMT | 265 | MMT | 355 | MMT | 2300 | GRM |  |  |  |  | 0.016463 | MTQ | 03 | PROJECTEUR | 02 | VERRINE | 02 | A LED |  |  |  |  | 400 | LUXOMATIC |  |  |  |  | 48 | CN
B.E.G | LUXOMATIC | LUXOMATIC | 92599 | 925995 | 92599 | 4007529925995 | FL2N-LED-BL | FL2N-LED-BL Projecteur LED orientable pour montage mural en extérieur | FL2N-LED-BL Projecteur LED orientable pour montage mural en extérieur Type de pose : Mural Tension : 110 - 240 V AC 50 / 60 Hz Flux luminaire LED et luminaire : Platine à LED monobloc | 2022-07-01 | 288.3476 | 288.3476 | EUR | 20 | 1 | EA | 1 | 1 | 1 | BX | 1 | 5 | 1 | 36 | A | 2015-03-01 | [9 empty] | 94054990 |  | 175 | MMT | 265 | MMT | 355 | MMT | 2300 | GRM |  |  |  |  | 0.016463 | MTQ | 03 | PROJECTEUR | 02 | VERRINE | 02 | A LED |  |  |  |  | 400 | LUXOMATIC |  |  |  |  | 48 | CN
B.E.G | LUXOMAT | LUXOMAT | 92603 | 926039 | 92603 | 4007529926039 | INDOOR R90 | INDOOR R90 Inter.Passage 90° 3 Fils Et Micro | INDOOR R90 Inter.Passage 90° 3 Fils Et Micro Inter.Passage 90° 3 Fils Et Micro | 2022-07-01 | 87.3179 | 87.3179 | EUR | 20 | 1 | EA | 1 | 1 | 1 | BX | 1 | 5 | 1 | 36 | F | 2022-05-06 | [9 empty] | 85365080 |  | 95 | MMT | 95 | MMT | 95 | MMT | 235 | GRM |  |  |  |  | 0.00085737 | MTQ | 05 | DETECTEUR DE PRESENCE | 01 | CONTRÔLE DE LUX A 1 SEUIL | 01 | 1 SORTIE TOUT OU RIEN |  |  |  |  | 200 | LUXOMAT | 220 | STANDARD |  |  | 48 | CN
B.E.G | LUXOMAT | LUXOMAT | 92604 | 926046 | 92604 | 4007529926046 | INDOOR T90 | INDOOR T90 Inter.Passage 90° 3 Fils Et Micro | INDOOR T90 Inter.Passage 90° 3 Fils Et Micro Inter.Passage 90° 3 Fils Et Micro | 2022-07-01 | 86.0195 | 86.0195 | EUR | 20 | 1 | EA | 1 | 1 | 1 | BX | 1 | 5 | 1 | 36 | F | 2022-05-06 | [9 empty] | 85365080 |  | 95 | MMT | 95 | MMT | 95 | MMT | 235 | GRM |  |  |  |  | 0.00085737 | MTQ | 05 | DETECTEUR DE PRESENCE | 01 | CONTRÔLE DE LUX A 1 SEUIL | 01 | 1 SORTIE TOUT OU RIEN |  |  |  |  | 200 | LUXOMAT | 220 | STANDARD |  |  | 48 | CN
B.E.G | LUXOMAT | LUXOMAT | 92616 | 926169 | 92616 | 4007529926169 | INDOOR 180R/2F | INDOOR 180R/2F Détecteur de mouvement mural + micro en 2 fils batterie intégrée | INDOOR 180R/2F Détecteur de mouvement mural + micro en 2 fils batterie intégrée Type de pose : Mural Champ de détection : 180° Zones de détection h=2,50m : 10 x 12 m de biais, 3 m de face Canal 1 : 2300W cos φ 1/1150VA cos φ 0.5 | 2022-07-01 | 131.4996 | 131.4996 | EUR | 20 | 1 | EA | 1 | 1 | 1 | BX | 1 | 5 | 1 | 36 | A | [10 empty] | 85365080 |  | 120 | MMT | 80 | MMT | 120 | MMT | 238 | GRM |  |  |  |  | 1.152e-06 | MTQ | 05 | DETECTEUR DE PRESENCE | 01 | CONTRÔLE DE LUX A 1 SEUIL | 01 | 1 SORTIE TOUT OU RIEN |  |  |  |  | 200 | LUXOMAT | 220 | STANDARD |  |  | 48 | CN
B.E.G | LUXOMAT | LUXOMAT | 92621 | 926213 | 92621 | 4007529926213 | INDOOR 180R - 24V COMPLET | INDOOR 180R - 24V COMPLET Détecteur de mouvement 11-48V avec capteur acoustique | INDOOR 180R - 24V COMPLET Détecteur de mouvement 11-48V avec capteur acoustique Type de pose : Mural Champ de détection : 180° Portée à une hauteur de pose de 2,20 m : 10 x 12 de biais, 3 m de face Canal 1 : Contact 3A, libre de potentiel | 2022-07-01 | 140.6807 | 140.6807 | EUR | 20 | 1 | EA | 1 | 1 | 1 | BX | 1 | 5 | 1 | 36 | A | [10 empty] | 85365080 |  | 70 | MMT | 70 | MMT | 61 | MMT | 155 | GRM |  |  |  |  | 0.0002989 | MTQ | 05 | DETECTEUR DE PRESENCE | 01 | CONTRÔLE DE LUX A 1 SEUIL | 01 | 1 SORTIE TOUT OU RIEN |  |  |  |  | 200 | LUXOMAT | 220 | STANDARD |  |  | 48 | CN
B.E.G | LUXOMAT | LUXOMAT | 92622 | 926220 | 92622 | 4007529926220 | INDOOR 180T COMPLET | INDOOR 180T COMPLET Détecteur de mouvement mural + micro, en 2 fils | INDOOR 180T COMPLET Détecteur de mouvement mural + micro, en 2 fils Type de pose : Mural Champ de détection : 180° Zones de détection h=2,50m : 10 x 12 m de biais, 3 m de face Canal 1 : 300W maxi et 400W mini en cos φ 1 | 2022-07-01 | 124.6052 | 124.6052 | EUR | 20 | 1 | EA | 1 | 1 | 1 | BX | 1 | 5 | 1 | 36 | A | [10 empty] | 85365080 |  | 70 | MMT | 70 | MMT | 61 | MMT | 218 | GRM |  |  |  |  | 0.0002989 | MTQ | 05 | DETECTEUR DE PRESENCE | 01 | CONTRÔLE DE LUX A 1 SEUIL | 01 | 1 SORTIE TOUT OU RIEN |  |  |  |  | 200 | LUXOMAT | 220 | STANDARD |  |  | 48 | CN
B.E.G | LUXOMAT | LUXOMAT | 92623 | 926237 | 92623 | 4007529926237 | INDOOR 180R COMPLET | INDOOR 180R COMPLET Détecteur de mouvement mural + capteur acoustique | INDOOR 180R COMPLET Détecteur de mouvement mural + capteur acoustique Type de pose : Mural Champ de détection : 180° Zones de détection h=2,20 m : 10 x 12 m de biais, 3 m de face Canal 1 : 2300W cos φ 1/1150VA cos φ 0.5, LED 300W maxi | 2022-07-01 | 140.6807 | 140.6807 | EUR | 20 | 1 | EA | 1 | 1 | 1 | BX | 1 | 5 | 1 | 36 | A | [10 empty] | 85365080 |  | 70 | MMT | 70 | MMT | 61 | MMT | 196 | GRM |  |  |  |  | 0.0002989 | MTQ | 05 | DETECTEUR DE PRESENCE | 01 | CONTRÔLE DE LUX A 1 SEUIL | 01 | 1 SORTIE TOUT OU RIEN |  |  |  |  | 200 | LUXOMAT | 220 | STANDARD |  |  | 48 | CN
B.E.G | LUXOMATIC | LUXOMATIC | 92626 | 926268 | 92626 | 4007529926268 | FL2N-LED-230-N | FL2N-LED-230-N Projecteur LED avec détecteur de mouvement, mural extérieur noir | FL2N-LED-230-N Projecteur LED avec détecteur de mouvement, mural extérieur noir Type de pose : Mural Tension : 110 - 240 V AC 50 / 60 Hz Flux luminaire LED et luminaire : Platine à LED monobloc Température de couleur : 4000 K | 2022-07-01 | 313.5698 | 313.5698 | EUR | 20 | 1 | EA | 1 | 1 | 1 | BX | 1 | 5 | 1 | 36 | A | 2015-03-01 | [9 empty] | 94054990 |  | 0 | MMT | 0 | MMT | 0 | MMT | 2300 | GRM |  |  |  |  | 0 | MTQ | 03 | PROJECTEUR | 01 | AVEC DETECTEUR | 02 | A LED |  |  |  |  | 400 | LUXOMATIC |  |  |  |  | 48 | CN
B.E.G | LUXOMATIC | LUXOMATIC | 92627 | 926275 | 92627 | 4007529926275 | FL2N-LED-230-BL | FL2N-LED-230-BL Projecteur LED + détecteur de mouvement, mural extérieur blanc | FL2N-LED-230-BL Projecteur LED + détecteur de mouvement, mural extérieur blanc Type de pose : Mural Tension : 110 - 240 V AC 50 / 60 Hz Flux luminaire LED et luminaire : Platine à LED monobloc Température de couleur : 4000 K | 2022-07-01 | 313.5698 | 313.5698 | EUR | 20 | 1 | EA | 1 | 1 | 1 | BX | 1 | 5 | 1 | 36 | A | 2015-03-01 | [9 empty] | 94054990 |  | 0 | MMT | 0 | MMT | 0 | MMT | 2300 | GRM |  |  |  |  | 0 | MTQ | 03 | PROJECTEUR | 01 | AVEC DETECTEUR | 02 | A LED |  |  |  |  | 400 | LUXOMATIC |  |  |  |  | 48 | CN
B.E.G | LUXOMATIC | LUXOMATIC | 92628 | 926282 | 92628 | 4007529926282 | FL3N-LED-130-NR | FL3N-LED-130-NR Projecteur LED avec détecteur de mouvement, mural extérieur noir | FL3N-LED-130-NR Projecteur LED avec détecteur de mouvement, mural extérieur noir Type de pose : Mural Tension : 110 - 240 V AC 50 / 60 Hz Flux luminaire LED et luminaire : Platine à LED monobloc Température de couleur : 4000K | 2022-07-01 | 221.4833 | 221.4833 | EUR | 20 | 1 | EA | 1 | 1 | 1 | BX | 1 | 5 | 1 | 36 | A | 2015-03-01 | [9 empty] | 94054990 |  | 0 | MMT | 0 | MMT | 0 | MMT | 2300 | GRM |  |  |  |  | 0 | MTQ | 03 | PROJECTEUR | 01 | AVEC DETECTEUR | 02 | A LED |  |  |  |  | 400 | LUXOMATIC |  |  |  |  | 48 | CN
B.E.G | LUXOMATIC | LUXOMATIC | 92629 | 926299 | 92629 | 4007529926299 | FL3N-LED-130-BL | FL3N-LED-130-BL Projecteur LED orientable pour montage mural extérieur blanc | FL3N-LED-130-BL Projecteur LED orientable pour montage mural extérieur blanc Type de pose : Mural Tension : 110 - 240 V AC 50 / 60 Hz Flux luminaire LED et luminaire : Platine à LED monobloc Température de couleur : 4000 K | 2022-07-01 | 221.4833 | 221.4833 | EUR | 20 | 1 | EA | 1 | 1 | 1 | BX | 1 | 5 | 1 | 36 | F | 2022-05-06 | [9 empty] | 94054990 |  | 0 | MMT | 0 | MMT | 0 | MMT | 2300 | GRM |  |  |  |  | 0 | MTQ | 03 | PROJECTEUR | 01 | AVEC DETECTEUR | 02 | A LED |  |  |  |  | 400 | LUXOMATIC |  |  |  |  | 48 | CN
B.E.G | LUXOMAT | LUXOMAT | 92630 | 926305 | 92630 | 4007529926305 | ENJOLIVEUR 180 - RAL9010 | ENJOLIVEUR 180 - RAL9010 Cadre pour capteur pour Indoor 180 blanc pur | ENJOLIVEUR 180 - RAL9010 Cadre pour capteur pour Indoor 180 blanc pur Dimensions : 86 x 86 mm Niveau de protection : IP20 Boîtier : Polycarbonate, UV-résistant | 2022-07-01 | 11.5942 | 11.5942 | EUR | 20 | 1 | EA | 1 | 1 | 1 | BX | 1 | 5 | 1 | 36 | A | [10 empty] | 85365080 |  | 20 | MMT | 95 | MMT | 90 | MMT | 45 | GRM |  |  |  |  | 0.000171 | MTQ | 05 | DETECTEUR DE PRESENCE | 04 | ACCESSOIRE | [6 empty] | 200 | LUXOMAT | 220 | STANDARD |  |  | 48 | CN
B.E.G | LUXOMAT | LUXOMAT | 92631 | 926312 | 92631 | 4007529926312 | ENJOLIVEUR 180 - RAL9016 | ENJOLIVEUR 180 - RAL9016 Cadre pour Indoor 180 blanc laqué | ENJOLIVEUR 180 - RAL9016 Cadre pour Indoor 180 blanc laqué Dimensions : 86 x 86 mm Niveau de protection : IP20 | 2022-07-01 | 11.3874 | 11.3874 | EUR | 20 | 1 | EA | 1 | 1 | 1 | BX | 0 | 5 | 1 | 36 | A | 2015-09-07 | [9 empty] | 85365080 |  | 20 | MMT | 95 | MMT | 90 | MMT | 44 | GRM |  |  |  |  | 0.000171 | MTQ | 05 | DETECTEUR DE PRESENCE | 04 | ACCESSOIRE | [6 empty] | 200 | LUXOMAT | 220 | STANDARD |  |  | 48 | CN
B.E.G | LUXOMAT | LUXOMAT | 92632 | 926329 | 92632 | 4007529926329 | ENJOLIVEUR 180 - RAL1013 | ENJOLIVEUR 180 - RAL1013 Cadre pour détecteurs Indoor 180 ivoire | ENJOLIVEUR 180 - RAL1013 Cadre pour détecteurs Indoor 180 ivoire Dimensions : 86 x 86 mm Niveau de protection : IP20 | 2022-07-01 | 11.3759 | 11.3759 | EUR | 20 | 1 | EA | 1 | 1 | 1 | BX | 1 | 5 | 1 | 36 | A | [10 empty] | 85365080 |  | 20 | MMT | 95 | MMT | 90 | MMT | 44 | GRM |  |  |  |  | 0.000171 | MTQ | 05 | DETECTEUR DE PRESENCE | 04 | ACCESSOIRE | [6 empty] | 200 | LUXOMAT | 220 | STANDARD |  |  | 48 | CN
B.E.G | LUXOMAT | LUXOMAT | 92633 | 926336 | 92633 | 4007529926336 | ENJOLIVEUR 180 - RAL9006 | ENJOLIVEUR 180 - RAL9006 Cadre pour Indoor 180 argent | ENJOLIVEUR 180 - RAL9006 Cadre pour Indoor 180 argent Dimensions : 86 x 86 mm Niveau de protection : IP20 | 2022-07-01 | 13.2719 | 13.2719 | EUR | 20 | 1 | EA | 1 | 1 | 1 | BX | 1 | 5 | 1 | 36 | A | [10 empty] | 85365080 |  | 20 | MMT | 95 | MMT | 90 | MMT | 44 | GRM |  |  |  |  | 0.000171 | MTQ | 05 | DETECTEUR DE PRESENCE | 04 | ACCESSOIRE | [6 empty] | 200 | LUXOMAT | 220 | STANDARD |  |  | 48 | CN
B.E.G | LUXOMAT | LUXOMAT | 92634 | 926343 | 92634 | 4007529926343 | ENJOLIVEUR 180 - RAL7021 | ENJOLIVEUR 180 - RAL7021 Cadre pour détecteurs muraux Indoor 180 | ENJOLIVEUR 180 - RAL7021 Cadre pour détecteurs muraux Indoor 180 Dimensions : 86 x 86 mm Niveau de protection : IP20 | 2022-07-01 | 13.2719 | 13.2719 | EUR | 20 | 1 | EA | 1 | 1 | 1 | BX | 1 | 5 | 1 | 36 | A | [10 empty] | 85365080 |  | 20 | MMT | 95 | MMT | 90 | MMT | 44 | GRM |  |  |  |  | 0.000171 | MTQ | 05 | DETECTEUR DE PRESENCE | 04 | ACCESSOIRE | [6 empty] | 200 | LUXOMAT | 220 | STANDARD |  |  | 48 | CN
B.E.G | LUXOMAT | LUXOMAT | 92649 | 926497 | 92649 | 4007529926497 | IR-RC-LD | IR-RC-LD Télécommande à infrarouge pour RC longue distance | IR-RC-LD Télécommande à infrarouge pour RC longue distance Batterie : 3 x 1,5 Micro AAA (non inclus) Dimensions : 83 x 53 x 17 mm Portée (env.) : nuageux/crépusculaire : max. 12 m | 2022-07-01 | 29.3358 | 29.3358 | EUR | 20 | 1 | EA | 1 | 1 | 1 | BX | 1 | 5 | 1 | 36 | A | [10 empty] | 85439000 |  | 25 | MMT | 73 | MMT | 88 | MMT | 40 | GRM |  |  |  |  | 0.0001606 | MTQ | 12 | TELECOMMANDE | 01 | TELECOMMANDE | [6 empty] | 200 | LUXOMAT | 220 | STANDARD |  |  | 48 | CN
B.E.G | LUXOMAT | LUXOMAT | 92650 | 926503 | 92650 | 4007529926503 | INDOOR 180SC COMPLET | INDOOR 180SC COMPLET Détecteur mural spécial escalier pour remplacement d'un BP | INDOOR 180SC COMPLET Détecteur mural spécial escalier pour remplacement d'un BP Type de pose : Mural Champ de détection : 180° Zones de détection h=2,20 m : 10 x 12 m de biais, 3 m de face Réglage du seuil de luminosité : 5 à 2000 Lux | 2022-07-01 | 153.3665 | 153.3665 | EUR | 20 | 1 | EA | 1 | 1 | 1 | BX | 1 | 5 | 1 | 36 | A | [10 empty] | 85365080 |  | 70 | MMT | 70 | MMT | 61 | MMT | 187 | GRM |  |  |  |  | 0.0002989 | MTQ | 05 | DETECTEUR DE PRESENCE | 01 | CONTRÔLE DE LUX A 1 SEUIL | 01 | 1 SORTIE TOUT OU RIEN |  |  |  |  | 200 | LUXOMAT | 220 | STANDARD |  |  | 48 | CN
B.E.G | LUXOMAT | LUXOMAT | 92652 | 926527 | 92652 | 4007529926527 | IR-PD-DALI-LD | IR-PD-DALI-LD Télécommande à infrarouge pour une longue distance | IR-PD-DALI-LD Télécommande à infrarouge pour une longue distance Batterie : 3 x 1,5 Micro AAA (non inclus) Dimensions : 83 x 53 x 17 mm Portée (env.) : nuageux/crépusculaire : max. 12 m | 2022-07-01 | 29.9104 | 29.9104 | EUR | 20 | 1 | EA | 1 | 1 | 1 | BX | 1 | 5 | 1 | 36 | A | [10 empty] | 85439000 |  | 25 | MMT | 73 | MMT | 88 | MMT | 40 | GRM |  |  |  |  | 0.0001606 | MTQ | 12 | TELECOMMANDE | 01 | TELECOMMANDE | [6 empty] | 200 | LUXOMAT | 220 | STANDARD |  |  | 48 | CN
B.E.G | CHRONOLUX | CHRONOLUX | 92655 | 926558 | 92655 | 4007529926558 | SCT1 | SCT1 Minutrie électronique pour cages d'escalier | SCT1 Minutrie électronique pour cages d'escalier Type de pose : rail DIN. Canal 1 : 2300W cos φ 1/1150VA cos φ 0.5, LED 300W maxi Temporisation : 15 s à 30 min | 2022-07-01 | 50.0766 | 50.0766 | EUR | 20 | 1 | EA | 1 | 1 | 1 | BX | 1 | 5 | 1 | 36 | A | [10 empty] | 85365080 |  | 75 | MMT | 30 | MMT | 95 | MMT | 112 | GRM |  |  |  |  | 0.00021375 | MTQ | 11 | HORLOGE MODULAIRE | 03 | MINUTERIE ELECTRONIQUE A PREAVIS | [6 empty] | 100 | CHRONOLUX | 220 | STANDARD |  |  | 48 | CN
B.E.G | CHRONOLUX | CHRONOLUX | 92656 | 926565 | 92656 | 4007529926565 | TS-DW1 | TS-DW1 Horloge modulaire digitale hebdomadaire | TS-DW1 Horloge modulaire digitale hebdomadaire Type de pose : Rail DIN (1 TE) Type Horloge : Numérique Astronomique Canal 1 : 16 A / 250 V à cos φ= 1 max. courant de pointe IP (20ms)= 30 A Temporisation : Mini 1 min | 2022-07-01 | 128.4891 | 128.4891 | EUR | 20 | 1 | EA | 1 | 1 | 1 | BX | 1 | 5 | 1 | 36 | A | [10 empty] | 85365080 |  | 82 | MMT | 47 | MMT | 110 | MMT | 144 | GRM |  |  |  |  | 0.00042394 | MTQ | 11 | HORLOGE MODULAIRE | 01 | DIGITALE | 01 | HEBDOMADAIRE |  |  |  |  | 100 | CHRONOLUX | 220 | STANDARD |  |  | 48 | DE
B.E.G | CHRONOLUX | CHRONOLUX | 92657 | 926572 | 92657 | 4007529926572 | TS-AW2 | TS-AW2 Horloge modulaire analogique hebdomadaire | TS-AW2 Horloge modulaire analogique hebdomadaire Type de pose : Rail DIN (3 TE) Type Horloge : Analogique hebdomadaire Canal 1 : 16 A / 250 V à cos φ= 1/2000 W, LED 200W maxi Temporisation : Mini 2h Indice de protection : IP20 | 2022-07-01 | 113.5627 | 113.5627 | EUR | 20 | 1 | EA | 1 | 1 | 1 | BX | 1 | 5 | 1 | 36 | A | [10 empty] | 85365080 |  | 82 | MMT | 82 | MMT | 124 | MMT | 196 | GRM |  |  |  |  | 0.00083378 | MTQ | 11 | HORLOGE MODULAIRE | 02 | ANALOGIQUE | 02 | HEBDOMADAIRE |  |  |  |  | 100 | CHRONOLUX |  |  |  |  | 48 | DE
B.E.G | CHRONOLUX | CHRONOLUX | 92659 | 926596 | 92659 | 4007529926596 | TS-DW3 | TS-DW3 Horloge Modulaire Digitale Hebdo | TS-DW3 Horloge Modulaire Digitale Hebdo Horloge Modulaire Digitale Hebdo | 2022-07-01 | 190.0907 | 190.0907 | EUR | 20 | 1 | EA | 1 | 1 | 1 | BX | 1 | 5 | 1 | 36 | F | 2022-05-06 |  |  |  | 93153 | 92659 |  |  |  |  | 85365080 |  | 0 | MMT | 0 | MMT | 0 | MMT | 208 | GRM |  |  |  |  | 0 | MTQ | 11 | HORLOGE MODULAIRE | 01 | DIGITALE | 01 | HEBDOMADAIRE |  |  |  |  | 100 | CHRONOLUX | 220 | STANDARD |  |  | 48 | DE
B.E.G | LUXOMAT | LUXOMAT | 92660 | 926602 | 92660 | 4007529926602 | MECANISME INDOOR 180-S | MECANISME INDOOR 180-S Appareil esclave pour l'extension de zone de détection | MECANISME INDOOR 180-S Appareil esclave pour l'extension de zone de détection Type de pose : Mural Champ de détection : 180° Portée à une hauteur de pose de 2,20 m : 10 x 12 m de biais 3 m de face Consommation en veille : 0.28W | 2022-07-01 | 146.1273 | 146.1273 | EUR | 20 | 1 | EA | 1 | 1 | 1 | BX | 1 | 5 | 1 | 36 | A | [10 empty] | 85365080 |  | 70 | MMT | 70 | MMT | 61 | MMT | 160 | GRM |  |  |  |  | 0.0002989 | MTQ | 05 | DETECTEUR DE PRESENCE | 05 | ESCLAVE | [6 empty] | 200 | LUXOMAT | 220 | STANDARD |  |  | 48 | CN
B.E.G | LUXOMAT | LUXOMAT | 92661 | 926619 | 92661 | 4007529926619 | MECANISME INDOOR 180-M | MECANISME INDOOR 180-M Détecteur de présence mural avec capteur acoustique | MECANISME INDOOR 180-M Détecteur de présence mural avec capteur acoustique Type de pose : Mural Champ de détection : 180° Portée à une hauteur de pose de 2,20 m : 10 x 12 m de biais, 3 m de face Réglage du seuil de luminosité : 5 à 2000 Lux | 2022-07-01 | 195.3764 | 195.3764 | EUR | 20 | 1 | EA | 1 | 1 | 1 | BX | 1 | 5 | 1 | 36 | A | [10 empty] | 85365080 |  | 70 | MMT | 70 | MMT | 61 | MMT | 186 | GRM |  |  |  |  | 0.0002989 | MTQ | 05 | DETECTEUR DE PRESENCE | 02 | CONTRÔLE DE LUX PERMANENT SUR 1 CELLULLE | 02 | 2 SORTIES TOUT OU RIEN |  |  |  |  | 200 | LUXOMAT | 220 | STANDARD |  |  | 48 | CN
B.E.G | LUXOMAT | LUXOMAT | 92664 | 926640 | 92664 | 4007529926640 | MECANISME INDOOR 180-T | MECANISME INDOOR 180-T Détecteur de mouvement mural + micro, en 2 fils | MECANISME INDOOR 180-T Détecteur de mouvement mural + micro, en 2 fils Type de pose : Mural Champ de détection : 180° Portée à une hauteur de pose de 2,20 m : 10 x 12 m de biais, 3 m de face Canal 1 : 300W maxi et 40W mini en cos φ 1 | 2022-07-01 | 113.2868 | 113.2868 | EUR | 20 | 1 | EA | 1 | 1 | 1 | BX | 1 | 5 | 1 | 36 | A | [10 empty] | 85365080 |  | 70 | MMT | 70 | MMT | 61 | MMT | 171 | GRM |  |  |  |  | 0.0002989 | MTQ | 05 | DETECTEUR DE PRESENCE | 01 | CONTRÔLE DE LUX A 1 SEUIL | 01 | 1 SORTIE TOUT OU RIEN |  |  |  |  | 200 | LUXOMAT | 220 | STANDARD |  |  | 48 | CN
B.E.G | LUXOMAT | LUXOMAT | 92665 | 926657 | 92665 | 4007529926657 | MECANISME INDOOR 180-R | MECANISME INDOOR 180-R Détecteur de mouvement mural avec capteur acoustique | MECANISME INDOOR 180-R Détecteur de mouvement mural avec capteur acoustique Type de pose : Mural Champ de détection : 180° Zones de détection h=2,50m : 10 x 12 m de biais, 3 m de face Canal 1 : 2300W cos φ 1/1150VA cos φ 0.5, LED 300W maxi | 2022-07-01 | 129.2934 | 129.2934 | EUR | 20 | 1 | EA | 1 | 1 | 1 | BX | 1 | 5 | 1 | 36 | A | [10 empty] | 85365080 |  | 70 | MMT | 70 | MMT | 61 | MMT | 134 | GRM |  |  |  |  | 0.0002989 | MTQ | 05 | DETECTEUR DE PRESENCE | 01 | CONTRÔLE DE LUX A 1 SEUIL | 01 | 1 SORTIE TOUT OU RIEN |  |  |  |  | 200 | LUXOMAT | 220 | STANDARD |  |  | 48 | CN
B.E.G | LUXOMAT | LUXOMAT | 92666 | 926664 | 92666 | 4007529926664 | MODULE INDOOR180-R-24V-3A | MODULE INDOOR180-R-24V-3A Détecteur de mouvement 11-48V avec capteur acoustique | MODULE INDOOR180-R-24V-3A Détecteur de mouvement 11-48V avec capteur acoustique Type de pose : Mural Champ de détection : 180° Portée à une hauteur de pose de 2,20 m : 10 x 12 m de biais, 3 m de face Canal 1 : Contact 3A | 2022-07-01 | 131.7984 | 131.7984 | EUR | 20 | 1 | EA | 1 | 1 | 1 | BX | 1 | 5 | 1 | 36 | A | [10 empty] | 85365080 |  | 70 | MMT | 70 | MMT | 61 | MMT | 124 | GRM |  |  |  |  | 0.0002989 | MTQ | 05 | DETECTEUR DE PRESENCE | 02 | CONTRÔLE DE LUX PERMANENT SUR 1 CELLULLE | 02 | 2 SORTIES TOUT OU RIEN |  |  |  |  | 200 | LUXOMAT | 220 | STANDARD |  |  | 48 | CN
B.E.G | LUXOMAT | LUXOMAT | 92667 | 926671 | 92667 | 4007529926671 | MODULE INDOOR180-R-24V-RR | MODULE INDOOR180-R-24V-RR Détecteur de mouvement 11-48V avec capteur acoustique | MODULE INDOOR180-R-24V-RR Détecteur de mouvement 11-48V avec capteur acoustique Type de pose : Mural Champ de détection : 180° Portée à une hauteur de pose de 2,20 m : 10 x 12 m de biais, 3 m de face | 2022-07-01 | 129.2934 | 129.2934 | EUR | 20 | 1 | EA | 1 | 1 | 1 | BX | 1 | 5 | 1 | 36 | A | [10 empty] | 85365080 |  | 70 | MMT | 70 | MMT | 61 | MMT | 113 | GRM |  |  |  |  | 0.0002989 | MTQ | 05 | DETECTEUR DE PRESENCE | 02 | CONTRÔLE DE LUX PERMANENT SUR 1 CELLULLE | 02 | 2 SORTIES TOUT OU RIEN |  |  |  |  | 200 | LUXOMAT | 220 | STANDARD |  |  | 48 | CN
B.E.G | LUXOMAT | LUXOMAT | 92668 | 926688 | 92668 | 4007529926688 | MECANISME INDOOR 180-SC | MECANISME INDOOR 180-SC Détecteur de mouvement pour minuterie d'escalier | MECANISME INDOOR 180-SC Détecteur de mouvement pour minuterie d'escalier Type de pose : Mural Champ de détection : 180° Portée à une hauteur de pose de 2,20 m : 10 x 12 m de biais, 3 m de face Réglage seuil de luminosité : 5 à 2000 Lux | 2022-07-01 | 141.9791 | 141.9791 | EUR | 20 | 1 | EA | 1 | 1 | 1 | BX | 1 | 5 | 1 | 36 | A | [10 empty] | 85365080 |  | 70 | MMT | 70 | MMT | 61 | MMT | 137 | GRM |  |  |  |  | 0.0002989 | MTQ | 05 | DETECTEUR DE PRESENCE | 01 | CONTRÔLE DE LUX A 1 SEUIL | 01 | 1 SORTIE TOUT OU RIEN |  |  |  |  | 200 | LUXOMAT | 220 | STANDARD |  |  | 48 | CN
B.E.G | CHRONOLUX | CHRONOLUX | 92669 | 926695 | 92669 | 4007529926695 | TS-ASTRO1 | TS-ASTRO1 Horloge modulaire astronomique | TS-ASTRO1 Horloge modulaire astronomique Type de pose : Rail DIN (1 TE) Type Horloge : Numérique Astronomique Canal 1 : 16 A / 250 V à cos φ=1/200W, LED 200W maxi Temporisation : Mini 1 min Réglage : Manuelle sur appareil/ Sécurité par cod | 2022-07-01 | 166.7071 | 166.7071 | EUR | 20 | 1 | EA | 1 | 1 | 1 | BX | 1 | 5 | 1 | 36 | A | [10 empty] | 91070000 |  | 80 | MMT | 47 | MMT | 109 | MMT | 120 | GRM |  |  |  |  | 0.00040984 | MTQ | 11 | HORLOGE MODULAIRE | 01 | DIGITALE | 02 | ASTRONOMIQUE |  |  |  |  | 100 | CHRONOLUX |  |  |  |  | 48 | DE
B.E.G | CHRONOLUX | CHRONOLUX | 92671 | 926718 | 92671 | 4007529926718 | TS-ASTRO2 | TS-ASTRO2 Horloge Modulaire Astronomique | TS-ASTRO2 Horloge Modulaire Astronomique Horloge Modulaire Astronomique | 2022-07-01 | 282.5448 | 282.5448 | EUR | 20 | 1 | EA | 1 | 1 | 1 | BX | 1 | 5 | 1 | 36 | S | 2021-01-01 |  |  |  | 93142 | 92671 |  |  |  |  | 91070000 |  | 80 | MMT | 47 | MMT | 109 | MMT | 200 | GRM |  |  |  |  | 0.00040984 | MTQ | 11 | HORLOGE MODULAIRE | 01 | DIGITALE | 02 | ASTRONOMIQUE |  |  |  |  | 100 | CHRONOLUX | 220 | STANDARD |  |  | 48 | DE
B.E.G | CHRONOLUX | CHRONOLUX | 92673 | 926732 | 92673 | 4007529926732 | TS-ASTRO3 | TS-ASTRO3 Horloge Modulaire Astronomique | TS-ASTRO3 Horloge Modulaire Astronomique Horloge Modulaire Astronomique | 2022-07-01 | 370.3682 | 370.3682 | EUR | 20 | 1 | EA | 1 | 1 | 1 | BX | 1 | 5 | 1 | 36 | S | 2021-01-01 |  |  |  | 93143 | 92673 |  |  |  |  | 91070000 |  | 80 | MMT | 47 | MMT | 109 | MMT | 200 | GRM |  |  |  |  | 0.00040984 | MTQ | 11 | HORLOGE MODULAIRE | 01 | DIGITALE | 02 | ASTRONOMIQUE |  |  |  |  | 100 | CHRONOLUX | 220 | STANDARD |  |  | 48 | DE
B.E.G | CHRONOLUX | CHRONOLUX | 92674 | 926749 | 92674 | 4007529926749 | TS-DY1 | TS-DY1 Horloge modulaire digitale annuelle | TS-DY1 Horloge modulaire digitale annuelle Type de pose : Rail DIN (2 TE) Type Horloge : Numérique Annuelle Canal 1 : 16 A / 250 V à cos φ= 1/ 2000 W LED 200W maxi, Contact inverseur Temporisation : Mini 1 min Indice de protection : IP20 | 2022-07-01 | 412.7574 | 412.7574 | EUR | 20 | 1 | EA | 1 | 1 | 1 | BX | 1 | 5 | 1 | 36 | A | [10 empty] | 91070000 |  | 80 | MMT | 47 | MMT | 109 | MMT | 220 | GRM |  |  |  |  | 0.00040984 | MTQ | 11 | HORLOGE MODULAIRE | 01 | DIGITALE | 03 | ANNUELLE |  |  |  |  | 100 | CHRONOLUX |  |  |  |  | 48 | DE
B.E.G | CHRONOLUX | CHRONOLUX | 92675 | 926756 | 92675 | 4007529926756 | TS-DY2 | TS-DY2 Horloge modulaire digitale annuelle | TS-DY2 Horloge modulaire digitale annuelle Type de pose : Rail DIN (4 TE) Type Horloge : Numérique Annuelle Canal 1 à 4 : 10 A / 250 V à cos φ= 1 max courant de pointe IP (20ms)=50 A Temporisation : Mini 1 min Indice de protection : IP20 | 2022-07-01 | 703.6215 | 703.6215 | EUR | 20 | 1 | EA | 1 | 1 | 1 | BX | 1 | 5 | 1 | 36 | A | [10 empty] | 91070000 |  | 0 | MMT | 0 | MMT | 0 | MMT | 390 | GRM |  |  |  |  | 0 | MTQ | 11 | HORLOGE MODULAIRE | 01 | DIGITALE | 03 | ANNUELLE |  |  |  |  | 100 | CHRONOLUX |  |  |  |  | 48 | DE
B.E.G | CHRONOLUX | CHRONOLUX | 92676 | 926763 | 92676 | 4007529926763 | TS-AD1 | TS-AD1 Horloge modulaire astronomique journalière | TS-AD1 Horloge modulaire astronomique journalière Type de pose : Rail DIN (1 TE) Type Horloge : Analogique journalière Canal 1 : 16 A / 250 V à cos φ=1/2000W, LED 200W maxi Temporisation : Mini 15 mins | 2022-07-01 | 67.7378 | 67.7378 | EUR | 20 | 1 | EA | 1 | 1 | 1 | BX | 1 | 5 | 1 | 36 | A | [10 empty] | 91070000 |  | 80 | MMT | 45 | MMT | 110 | MMT | 120 | GRM |  |  |  |  | 0.000396 | MTQ | 11 | HORLOGE MODULAIRE | 02 | ANALOGIQUE | 01 | JOURNALIERE |  |  |  |  | 100 | CHRONOLUX |  |  |  |  | 48 | DE
B.E.G | CHRONOLUX | CHRONOLUX | 92677 | 926770 | 92677 | 4007529926770 | TS-AD2 | TS-AD2 Horloge modulaire astronomique journalière | TS-AD2 Horloge modulaire astronomique journalière Type de pose : Rail DIN (1 TE) Type Horloge : Analogique journalière Canal 1 : 16 A / 250 V à cos φ=1/2000W, LED 200W maxi Temporisation : Mini 15 mins | 2022-07-01 | 94.4192 | 94.4192 | EUR | 20 | 1 | EA | 1 | 1 | 1 | BX | 1 | 5 | 1 | 36 | A | [10 empty] | 91070000 |  | 80 | MMT | 47 | MMT | 109 | MMT | 114 | GRM |  |  |  |  | 0.00040984 | MTQ | 11 | HORLOGE MODULAIRE | 02 | ANALOGIQUE | 01 | JOURNALIERE |  |  |  |  | 100 | CHRONOLUX |  |  |  |  | 48 | DE
B.E.G | CHRONOLUX | CHRONOLUX | 92678 | 926787 | 92678 | 4007529926787 | TS-AD3 | TS-AD3 Horloge modulaire analogique journalière | TS-AD3 Horloge modulaire analogique journalière Type de pose : Rail DIN (3 TE) Type Horloge : Analogique journalière Canal 1 : 16 A / 250 V à cos φ= 1/ 2000W 200W maxi, Contact inverseur Temporisation : Mini 30 mins | 2022-07-01 | 55.1324 | 55.1324 | EUR | 20 | 1 | EA | 1 | 1 | 1 | BX | 1 | 5 | 1 | 36 | A | [10 empty] | 91070000 |  | 82 | MMT | 82 | MMT | 122 | MMT | 200 | GRM |  |  |  |  | 0.00082033 | MTQ | 11 | HORLOGE MODULAIRE | 02 | ANALOGIQUE | 01 | JOURNALIERE |  |  |  |  | 100 | CHRONOLUX |  |  |  |  | 48 | DE
B.E.G | CHRONOLUX | CHRONOLUX | 92679 | 926794 | 92679 | 4007529926794 | TS-AW1 | TS-AW1 Horloge modulaire analogique hebdomadaire | TS-AW1 Horloge modulaire analogique hebdomadaire Type de pose : Rail DIN (3 TE) Type Horloge : Analogique hebdomadaire Canal 1 : 16 A / 250 V à cos φ= 1/2000 W, LED 200W maxi Temporisation : Mini 2h Indice de protection : IP20 | 2022-07-01 | 58.7865 | 58.7865 | EUR | 20 | 1 | EA | 1 | 1 | 1 | BX | 1 | 5 | 1 | 36 | A | [10 empty] | 91070000 |  | 82 | MMT | 82 | MMT | 122 | MMT | 200 | GRM |  |  |  |  | 0.00082033 | MTQ | 11 | HORLOGE MODULAIRE | 02 | ANALOGIQUE | 02 | HEBDOMADAIRE |  |  |  |  | 100 | CHRONOLUX |  |  |  |  | 48 | DE
B.E.G | CHRONOLUX | CHRONOLUX | 92680 | 926800 | 92680 | 4007529926800 | TS-AD4 | TS-AD4 Horloge modulaire analogique journalière | TS-AD4 Horloge modulaire analogique journalière Type de pose : Rail DIN (3 TE) Type Horloge : Analogique journalière Canal 1 : 16 A / 250 V à cos φ=1/2000 W LED 200W maxi Temporisation : Mini 30 mins | 2022-07-01 | 94.4307 | 94.4307 | EUR | 20 | 1 | EA | 1 | 1 | 1 | BX | 1 | 5 | 1 | 36 | A | [10 empty] | 91070000 |  | 82 | MMT | 82 | MMT | 122 | MMT | 200 | GRM |  |  |  |  | 0.00082033 | MTQ | 11 | HORLOGE MODULAIRE | 02 | ANALOGIQUE | 01 | JOURNALIERE |  |  |  |  | 100 | CHRONOLUX |  |  |  |  | 48 | DE
B.E.G | LUXOMAT | LUXOMAT | 92681 | 926817 | 92681 | 4007529926817 | TS-DD | TS-DD Interrupteur crépusculaire modulaire pour montage sur rail | TS-DD Interrupteur crépusculaire modulaire pour montage sur rail Tension : 230 V AC +/-10% 50 Hz Absorption de courant : 10 mA Puissance : Lampe à incandescence 100W, cos φ=1 Lampes fluorescentes compensées en parallèle 600W Lampe halogène | 2022-07-01 | 99.7738 | 99.7738 | EUR | 20 | 1 | EA | 1 | 1 | 1 | BX | 1 | 5 | 1 | 36 | A | [10 empty] | 85365080 |  | 80 | MMT | 67 | MMT | 110 | MMT | 160 | GRM |  |  |  |  | 0.0005896 | MTQ | 04 | INTERRUPTEUR CREPUSCULAIRES | 02 | MODULAIRE | [6 empty] | 200 | LUXOMAT | 220 | STANDARD |  |  | 48 | DE
B.E.G | CHRONOLUX | CHRONOLUX | 92683 | 926831 | 92683 | 4007529926831 | TS-ACC-FE | TS-ACC-FE Antenne Radio Horloge Annuelle | TS-ACC-FE Antenne Radio Horloge Annuelle Antenne Radio Horloge Annuelle | 2022-07-01 | 126.6851 | 126.6851 | EUR | 20 | 1 | EA | 1 | 1 | 1 | BX | 1 | 5 | 1 | 36 | A | [10 empty] | 85291069 |  | 80 | MMT | 47 | MMT | 109 | MMT | 112 | GRM |  |  |  |  | 0.00040984 | MTQ | 11 | HORLOGE MODULAIRE | 01 | DIGITALE | 04 | ACCESSOIRE |  |  |  |  | 100 | CHRONOLUX |  |  |  |  | 48 | DE
B.E.G | CHRONOLUX | CHRONOLUX | 92684 | 926848 | 92684 | 4007529926848 | TS-ACC-D1 | TS-ACC-D1 Programmation sur PC pour horloges | TS-ACC-D1 Programmation sur PC pour horloges Tension : 230 V AC 50 / 60 Hz Absorption de courant : 10 mA Connexions et câbles : 1 connecteur pour TS-ACC-DS1 clé mémoire Température ambiante : +5°C à +35°C Boîtier : Polycarbonate | 2022-07-01 | 33.0243 | 33.0243 | EUR | 20 | 1 | EA | 1 | 1 | 1 | BX | 1 | 5 | 1 | 36 | A | [10 empty] | 85235110 |  | 87 | MMT | 43 | MMT | 65 | MMT | 21 | GRM |  |  |  |  | 0.00024316 | MTQ | 11 | HORLOGE MODULAIRE | 01 | DIGITALE | 04 | ACCESSOIRE |  |  |  |  | 100 | CHRONOLUX |  |  |  |  | 48 | DE
B.E.G | CHRONOLUX | CHRONOLUX | 92685 | 926855 | 92685 | 4007529926855 | TS-ACC-DS2 | TS-ACC-DS2 Kit de programmation pour PC avec adaptateur USB, clé + CD | TS-ACC-DS2 Kit de programmation pour PC avec adaptateur USB, clé + CD Absorption de courant : 10 mA Connexions et câbles : USB, 1 connecteur pour TS-ACC-DS1 clé-mémoire Température ambiante : +5°C à +35°C Boîtier : POM, PC | 2022-07-01 | 104.8527 | 104.8527 | EUR | 20 | 1 | EA | 1 | 1 | 1 | BX | 1 | 5 | 1 | 36 | A | [10 empty] | 84716070 |  | 82 | MMT | 82 | MMT | 121 | MMT | 180 | GRM |  |  |  |  | 0.0008136 | MTQ | 11 | HORLOGE MODULAIRE | 01 | DIGITALE | 04 | ACCESSOIRE |  |  |  |  | 100 | CHRONOLUX |  |  |  |  | 48 | DE
B.E.G | LUXOMATnet | LUXOMATnet | 92692 | 926923 | 92692 | 4007529926923 | Bague montage PD11-KNX | Bague montage PD11-KNX Bague montage PD11-KNX | Bague montage PD11-KNX Bague montage PD11-KNX Bague montage PD11-KNX | 2022-07-01 | 2.6774 | 2.6774 | EUR | 20 | 1 | EA | 1 | 1 | 1 | BX | 1 | 5 | 1 | 36 | A | [10 empty] | 39269097 |  | 12 | MMT | 130 | MMT | 115 | MMT | 1 | GRM |  |  |  |  | 0.0001794 | MTQ | 07 | KNX | 09 | ACCESSOIRE | [6 empty] | 300 | LUXOMATnet |  |  |  |  | 48 | CN
B.E.G | LUXOMAT | LUXOMAT | 92698 | 926985 | 92698 | 4007529926985 | PD2-M-DALI/DSI-CVC-FP | PD2-M-DALI/DSI-CVC-FP Détecteur de présence DALI + 1 contact sec NO Faux plafond | PD2-M-DALI/DSI-CVC-FP Détecteur de présence DALI + 1 contact sec NO Faux plafond Type de pose : Faux plafond Champ de détection : 360° Zones de détection h=2,50m : Ø10 m de biais, Ø6 m de face Ø4 m en assise Sortie : DALI/DSI | 2022-07-01 | 210.9004 | 210.9004 | EUR | 20 | 1 | EA | 1 | 1 | 1 | BX | 1 | 5 | 1 | 36 | F | 2022-01-19 |  |  |  | 93455 | 92698 |  |  |  |  | 85365080 |  | 100 | MMT | 120 | MMT | 120 | MMT | 238 | GRM |  |  |  |  | 0.00144 | MTQ | 10 | DALI/DSI | 05 | DET DE PRES PERMANENTE SUR 1 CELLULLE / 1 INTERFACE DALI/DSI + 1 CONTACT NO-CVC | [6 empty] | 200 | LUXOMAT | 220 | STANDARD |  |  | 48 | CN
B.E.G | LUXOMAT | LUXOMAT | 92699 | 926992 | 92699 | 4007529926992 | PD4-M-DALI/DSI-CVC-FP | PD4-M-DALI/DSI-CVC-FP Détecteur de présence DALI 24 m + 1 contact sec NO | PD4-M-DALI/DSI-CVC-FP Détecteur de présence DALI 24 m + 1 contact sec NO Type de pose : Faux plafond Champ de détection : 360° Zones de détection h=2,50m : Ø24 m de biais, Ø8 m de face, Ø6.40 m en assise Canal 1 : Contact NO 10A CVC | 2022-07-01 | 234.8929 | 234.8929 | EUR | 20 | 1 | EA | 1 | 1 | 1 | BX | 1 | 5 | 1 | 36 | F | 2022-01-19 |  |  |  | 93463 | 92699 |  |  |  |  | 85365080 |  | 120 | MMT | 120 | MMT | 120 | MMT | 278 | GRM |  |  |  |  | 0.001728 | MTQ | 10 | DALI/DSI | 05 | DET DE PRES PERMANENTE SUR 1 CELLULLE / 1 INTERFACE DALI/DSI + 1 CONTACT NO-CVC | [6 empty] | 200 | LUXOMAT | 220 | STANDARD |  |  | 48 | CN
B.E.G | LUXOMAT | LUXOMAT | 92700 | 927005 | 92700 | 4007529927005 | PICO-S-FP | PICO-S-FP Mini détecteur esclave monobloc 360° 10 m Faux plafond | PICO-S-FP Mini détecteur esclave monobloc 360° 10 m Faux plafond Tension : 110 - 240 V AC 50 / 60 Hz Puissance interne : env. 0,3 W Portée : max Ø 10 m pour un mouvement transversal max Ø 6 m pour un mouvement frontal max Ø 4 m assise | 2022-07-01 | 149.2527 | 149.2527 | EUR | 20 | 1 | EA | 1 | 1 | 1 | BX | 1 | 5 | 1 | 36 | A | [10 empty] | 85365080 |  | 0 | MMT | 0 | MMT | 0 | MMT | 454 | GRM |  |  |  |  | 0 | MTQ | 05 | DETECTEUR DE PRESENCE | 05 | ESCLAVE | [6 empty] | 200 | LUXOMAT | 220 | STANDARD |  |  | 48 | CN
B.E.G | LUXOMATIC | LUXOMATIC | 92702 | 927029 | 92702 | 4007529927029 | FL3N-LED-NR | FL3N-LED-NR Projecteur LED orientable pour montage mural extérieur 14W noir | FL3N-LED-NR Projecteur LED orientable pour montage mural extérieur 14W noir Type de pose : Mural Tension : 110 - 240 V AC 50 / 60 Hz Flux luminaire LED et luminaire : Platine à LED monobloc Température de couleur : 4000 K | 2022-07-01 | 202.0065 | 202.0065 | EUR | 20 | 1 | EA | 1 | 1 | 1 | BX | 1 | 5 | 1 | 36 | A | 2015-03-01 | [9 empty] | 94054990 |  | 0 | MMT | 0 | MMT | 0 | MMT | 2300 | GRM |  |  |  |  | 0 | MTQ | 03 | PROJECTEUR | 02 | VERRINE | 02 | A LED |  |  |  |  | 400 | LUXOMATIC |  |  |  |  | 48 | CN
B.E.G | LUXOMATIC | LUXOMATIC | 92703 | 927036 | 92703 | 4007529927036 | FL3N-LED-BL | FL3N-LED-BL Projecteur LED orientable pour montage mural extérieur | FL3N-LED-BL Projecteur LED orientable pour montage mural extérieur Type de pose : Mural Tension : 110 - 240 V AC 50 / 60 Hz Flux luminaire LED et luminaire : Platine à LED monobloc | 2022-07-01 | 202.0065 | 202.0065 | EUR | 20 | 1 | EA | 1 | 1 | 1 | BX | 1 | 5 | 1 | 36 | A | 2015-03-01 | [9 empty] | 94054990 |  | 0 | MMT | 0 | MMT | 0 | MMT | 2300 | GRM |  |  |  |  | 0 | MTQ | 03 | PROJECTEUR | 02 | VERRINE | 02 | A LED |  |  |  |  | 400 | LUXOMATIC |  |  |  |  | 48 | CN
B.E.G | LUXOMAT | LUXOMAT | 92709 | 927098 | 92709 | 4007529927098 | PD4N-LTMS-RR-FP | PD4N-LTMS-RR-FP Capteur pour détection de présence + température | PD4N-LTMS-RR-FP Capteur pour détection de présence + température Type de pose : Faux plafond Champ de détection : 360° Zones de détection : Ø24 m de biais Ø8 m de face Ø6.40 m en assise Canal 1 : Contact 3A Temporisation : 15s à 30 min | 2022-07-01 | 243.1318 | 243.1318 | EUR | 20 | 1 | EA | 1 | 1 | 1 | BX | 1 | 5 | 1 | 36 | A | [10 empty] | 85365080 |  | 150 | MMT | 125 | MMT | 125 | MMT | 346 | GRM |  |  |  |  | 0.0023437 | MTQ | 05 | DETECTEUR DE PRESENCE | 03 | CONTRÔLE DE LUX PERMANENT SUR 2 CELLULES | 05 | 11-48v |  |  |  |  | 200 | LUXOMAT | 220 | STANDARD |  |  | 48 | CN
B.E.G | LUXOMAT | LUXOMAT | 92719 | 927197 | 92719 | 4007529927197 | PICO-KNX-DX | PICO-KNX-DX Mini détecteur de mouvement KNX avec coupleur de BUS intégré | PICO-KNX-DX Mini détecteur de mouvement KNX avec coupleur de BUS intégré Dimensions : Ø 33 x 32 mm Absorption de courant : 12 mA Angle de détection : horizontal 360° (Montage plafond) Portée : max. Ø 10 m | 2022-07-01 | 222.2762 | 222.2762 | EUR | 20 | 1 | EA | 1 | 1 | 1 | BX | 1 | 5 | 1 | 36 | A | 2018-06-01 | [9 empty] | 85365080 |  | 0 | MMT | 0 | MMT | 0 | MMT | 0 | GRM |  |  |  |  | 0 | MTQ | 07 | KNX | 01 | CAPTEUR DE PRESENCE PERMANENTE | 01 | INTERIEUR |  |  |  |  | 200 | LUXOMAT | 220 | STANDARD |  |  | 48 | CN
B.E.G | LUXOMATnet | LUXOMATnet | 92721 | 927260 | 92721 | 4007529927210 | PD4-S-DAA4G-FP | PD4-S-DAA4G-FP Détecteur de mouvement esclave DALI 360° 24 m Faux plafond | PD4-S-DAA4G-FP Détecteur de mouvement esclave DALI 360° 24 m Faux plafond Type de pose : Faux plafond Champ de détection : 360° Zones de détection h=2,50m : Ø24 m de biais, Ø8 m de face, Ø6.40 m en assise Indice de protection : IP20 | 2022-07-01 | 176.7959 | 176.7959 | EUR | 20 | 1 | EA | 1 | 1 | 1 | BX | 0 | 5 | 1 | 36 | A | [10 empty] | 85365080 |  | 66 | MMT | 74 | MMT | 74 | MMT | 252 | GRM |  |  |  |  | 0.00036142 | MTQ | 10 | DALI/DSI | 08 | ESCLAVE | [6 empty] | 300 | LUXOMATnet |  |  |  |  | 48 | CN
B.E.G | LUXOMAT | LUXOMAT | 92726 | 927265 | 92726 | 4007529927265 | Adapt.RADIO-IR | Adapt.RADIO-IR Adaptateur infrarouge pour Smartphone | Adapt.RADIO-IR Adaptateur infrarouge pour Smartphone Dimensions : 47 x 19 x 10 mm Niveau de protection : IP20 Portée (env.) : max. 8 m Température ambiante : -20°C à +40°C Boîtier : Polycarbonate Connexions et câbles : Prise audio 3,5 mm | 2022-07-01 | 50.5133 | 50.5133 | EUR | 20 | 1 | EA | 1 | 1 | 1 | BX | 1 | 5 | 1 | 36 | A | [10 empty] | 85439000 |  | 0 | MMT | 0 | MMT | 0 | MMT | 40 | GRM |  |  |  |  | 0 | MTQ | 12 | TELECOMMANDE | 04 | RECEPTEUR IR SMARTPHONE | [6 empty] | 200 | LUXOMAT | 220 | STANDARD |  |  | 48 | CN
B.E.G | LUXOMAT | LUXOMAT | 92730 | 927302 | 92730 | 4007529927302 | PD4-M-TRIO-DIM-AP | PD4-M-TRIO-DIM-AP Détecteur de présence trio 2 x 1-10V + 1 NO en saillie | PD4-M-TRIO-DIM-AP Détecteur de présence trio 2 x 1-10V + 1 NO en saillie Type de pose : En saillie Champ de détection : 360° Zones de détection h=2,50 : Ø24 m de biais Ø8 m de face Ø6.40 m en assise Canal 1/2 : 3000W cos φ1/1500VA cos φ0.5 | 2022-07-01 | 399.072 | 399.072 | EUR | 20 | 1 | EA | 1 | 1 | 1 | BX | 1 | 5 | 1 | 36 | A | [10 empty] | 85365080 |  | 130 | MMT | 150 | MMT | 130 | MMT | 530 | GRM |  |  |  |  | 2.535e-06 | MTQ | 05 | DETECTEUR DE PRESENCE | 03 | CONTRÔLE DE LUX PERMANENT SUR 2 CELLULES | 03 | 2 SORTIES ANALOGIQUES 1-10V + 1 TOUT OU RIEN |  |  |  |  | 200 | LUXOMAT | 220 | STANDARD |  |  | 48 | DE
B.E.G | LUXOMAT | LUXOMAT | 92732 | 927326 | 92732 | 4007529927326 | PBM-DALI-LINK-4W-BLE | PBM-DALI-LINK-4W-BLE Module de BP DALI avec 4 entrées binaires et 1 passerelle | PBM-DALI-LINK-4W-BLE Module de BP DALI avec 4 entrées binaires et 1 passerelle Type de pose : boitier d'encastrement profondeur min 50 mm Tension : bus DALI, max. 22,5 V DC Dimensions : 38 x 38 x 14 mm Temporisation : 1 sec - 150 min | 2022-07-01 | 220.9662 | 220.9662 | EUR | 20 | 1 | EA | 1 | 1 | 1 | BX | 1 | 5 | 1 | 36 | A | 2018-06-01 | [9 empty] | 85389091 |  | 0 | MMT | 0 | MMT | 0 | MMT | 0 | GRM |  |  |  |  | 0 | MTQ | 05 | DETECTEUR DE PRESENCE | 04 | ACCESSOIRE | [6 empty] | 200 | LUXOMAT | 220 | STANDARD |  |  | 48 | CN
B.E.G | LUXOMATnet | LUXOMATnet | 92734 | 927340 | 92734 | 4007529927340 | PD2N-LON-AP | PD2N-LON-AP Détecteur de présence LON avec capteur de lumière | PD2N-LON-AP Détecteur de présence LON avec capteur de lumière Type de pose : Encastré Puissance interne : <0,5 W Portée : max Ø10m pour un mouvement transversal max Ø6m pour un mouvement frontal max Ø4m en assise Tension : 24 V AC / DC+/-20 | 2022-07-01 | 308.893 | 308.893 | EUR | 20 | 1 | EA | 1 | 1 | 1 | BX | 1 | 5 | 1 | 36 | A | [10 empty] | 85365019 |  | 75 | MMT | 118 | MMT | 116 | MMT | 72 | GRM |  |  |  |  | 0.0010266 | MTQ | 08 | LON | 01 | CAPTEUR DE PRESENCE PERMANENTE | [6 empty] | 300 | LUXOMATnet |  |  |  |  | 48 | CN
B.E.G | LUXOMAT | LUXOMAT | 92735 | 927357 | 92735 | 4007529927357 | PD4-M-TRIO-DIM-FP | PD4-M-TRIO-DIM-FP Détecteur de présence trio 2 x 1-10V + 1 NO Faux plafond | PD4-M-TRIO-DIM-FP Détecteur de présence trio 2 x 1-10V + 1 NO Faux plafond Type de pose : Faux plafond Champ de détection : 360° Zones de détection h=2,50 : Ø24 m de biais Ø8 m de face Ø6.40 m en assise Canal 1/2 : 3000W cos φ1 | 2022-07-01 | 392.7636 | 392.7636 | EUR | 20 | 1 | EA | 1 | 1 | 1 | BX | 1 | 5 | 1 | 36 | A | [10 empty] | 85365080 |  | 125 | MMT | 15 | MMT | 125 | MMT | 430 | GRM |  |  |  |  | 0.00023437 | MTQ | 05 | DETECTEUR DE PRESENCE | 03 | CONTRÔLE DE LUX PERMANENT SUR 2 CELLULES | 03 | 2 SORTIES ANALOGIQUES 1-10V + 1 TOUT OU RIEN |  |  |  |  | 200 | LUXOMAT | 220 | STANDARD |  |  | 48 | DE
B.E.G | LUXOMATnet | LUXOMATnet | 92736 | 927364 | 92736 | 4007529927364 | PD2N-LON-FP | PD2N-LON-FP PD2N-LON-FP | PD2N-LON-FP PD2N-LON-FP PD2N-LON-FP | 2022-07-01 | 268.5147 | 268.5147 | EUR | 20 | 1 | EA | 1 | 1 | 1 | BX | 1 | 5 | 1 | 36 | A | [10 empty] | 85365019 |  | 75 | MMT | 118 | MMT | 116 | MMT | 72 | GRM |  |  |  |  | 0.0010266 | MTQ | 08 | LON | 01 | CAPTEUR DE PRESENCE PERMANENTE | [6 empty] | 300 | LUXOMATnet |  |  |  |  | 48 | CN
B.E.G | LUXOMAT | LUXOMAT | 92740 | 927401 | 92740 | 4007529927401 | PD4-M-3C-TRIO-AP | PD4-M-3C-TRIO-AP Détecteur de présence trio 2 tout ou rien + 1NO en saillie | PD4-M-3C-TRIO-AP Détecteur de présence trio 2 tout ou rien + 1NO en saillie Type de pose : En saillie Champ de détection : 360° Zones de détection h=2,50m : Ø24 m de biais, Ø8 m de face, Ø6.40 m en assise Canal 1/2 : 3000W cos φ 1 | 2022-07-01 | 366.2316 | 366.2316 | EUR | 20 | 1 | EA | 1 | 1 | 1 | BX | 1 | 5 | 1 | 36 | A | [10 empty] | 85365080 |  | 0 | MMT | 0 | MMT | 0 | MMT | 536 | GRM |  |  |  |  | 0 | MTQ | 05 | DETECTEUR DE PRESENCE | 03 | CONTRÔLE DE LUX PERMANENT SUR 2 CELLULES | 04 | 3 SORTIES TOUT OU RIEN |  |  |  |  | 200 | LUXOMAT | 220 | STANDARD |  |  | 48 | DE
B.E.G | LUXOMATnet | LUXOMATnet | 92743 | 927432 | 92743 | 4007529927432 | PD4-M-DAA4G-AP | PD4-M-DAA4G-AP Détecteur de présence Maitre DALI adressable | PD4-M-DAA4G-AP Détecteur de présence Maitre DALI adressable Type de pose : En saillie Champ de détection : 360° Zones de détection h=2,50m : Ø24 m de biais, Ø8 m de face, Ø6.40 m en assise Canal 1 : 2300W cos φ =1, 1150 VA, cos φ 0.5 | 2022-07-01 | 347.5937 | 347.5937 | EUR | 20 | 1 | EA | 1 | 1 | 1 | BX | 0 | 5 | 1 | 36 | A | [10 empty] | 85365080 |  | 66 | MMT | 74 | MMT | 74 | MMT | 252 | GRM |  |  |  |  | 0.00036142 | MTQ | 10 | DALI/DSI | 01 | DETECTEUR DE PRESENCE PERMANENTE SUR 1 CELLULLE / 1 INTERFACE DALI/DSI | [6 empty] | 300 | LUXOMATnet |  |  |  |  | 48 | CN
B.E.G | LUXOMAT | LUXOMAT | 92745 | 927456 | 92745 | 4007529927456 | PD4-M-3C-TRIO-FP | PD4-M-3C-TRIO-FP Détecteur de présencepour salles de classes et formations | PD4-M-3C-TRIO-FP Détecteur de présencepour salles de classes et formations Type de pose : Faux plafond Champ de détection : 360° Zones de détection h=2,50m : Ø24m de biais, Ø8m de face, Ø6.40m en assise Canal 1/2 : 3000W cosφ 1/1500VA | 2022-07-01 | 353.6033 | 353.6033 | EUR | 20 | 1 | EA | 1 | 1 | 1 | BX | 1 | 5 | 1 | 36 | A | [10 empty] | 85365080 |  | 0 | MMT | 0 | MMT | 0 | MMT | 425 | GRM |  |  |  |  | 0 | MTQ | 05 | DETECTEUR DE PRESENCE | 03 | CONTRÔLE DE LUX PERMANENT SUR 2 CELLULES | 04 | 3 SORTIES TOUT OU RIEN |  |  |  |  | 200 | LUXOMAT | 220 | STANDARD |  |  | 48 | DE
B.E.G | LUXOMAT | LUXOMAT | 92746 | 927463 | 92746 | 4007529927463 | PD4-M-TRIO-3P-FP | PD4-M-TRIO-3P-FP Détecteur de présence trio 3 alimentations Faux plafond | PD4-M-TRIO-3P-FP Détecteur de présence trio 3 alimentations Faux plafond Tension : 110 - 240 V AC 50 / 60 Hz Puissance interne : env. 0,5 W Portée : max 40 m x 5 m pour un mouvement transversal max 20 m x 3 m pour un mouvement frontal | 2022-07-01 | 359.2453 | 359.2453 | EUR | 20 | 1 | EA | 1 | 1 | 1 | BX | 1 | 5 | 1 | 36 | A | [10 empty] | 85365080 |  | 150 | MMT | 125 | MMT | 125 | MMT | 425 | GRM |  |  |  |  | 0.0023437 | MTQ | 05 | DETECTEUR DE PRESENCE | 03 | CONTRÔLE DE LUX PERMANENT SUR 2 CELLULES | 04 | 3 SORTIES TOUT OU RIEN |  |  |  |  | 200 | LUXOMAT | 220 | STANDARD |  |  | 48 | CN
B.E.G | LUXOMAT | LUXOMAT | 92750 | 927500 | 92750 | 4007529927500 | PD4-M-TRIO-DALI-AP | PD4-M-TRIO-DALI-AP Détecteur de présence trio DALI En saillie | PD4-M-TRIO-DALI-AP Détecteur de présence trio DALI En saillie Type de pose: Saillie Champ de détection: 360° Zones détection h=2,50m: Ø24m biais, Ø8m face, Ø6.40m assise Canal 3: sortie DALI sans variation max 10ballasts Sorties: 2 zones | 2022-07-01 | 399.072 | 399.072 | EUR | 20 | 1 | EA | 1 | 1 | 1 | BX | 1 | 5 | 1 | 36 | A | [10 empty] | 85365080 |  | 150 | MMT | 125 | MMT | 125 | MMT | 510 | GRM |  |  |  |  | 0.0023437 | MTQ | 10 | DALI/DSI | 03 | DETECTEUR DE PRESENCE PERMANENTE SUR 2 CELLULES / 3 INTERFACES DALI/DSI | [6 empty] | 200 | LUXOMAT | 220 | STANDARD |  |  | 48 | CN
B.E.G | LUXOMAT | LUXOMAT | 92751 | 927517 | 92751 | 4007529927517 | PD4-M-TRIO-2DALI/DSI-1C-AP | PD4-M-TRIO-2DALI/DSI-1C-AP Détecteur de présence 2 DALI/1DSI 1 Canal En saillie | PD4-M-TRIO-2DALI/DSI-1C-AP Détecteur de présence 2 DALI/1DSI 1 Canal En saillie Type de pose : Saillie Champ de détection : 360° Zones de détection h=2,50m : Ø24m de biais, Ø8 m de face, Ø6.40 m en assise Sorties : 2 zones (jour 1 et 2) | 2022-07-01 | 409.8617 | 409.8617 | EUR | 20 | 1 | EA | 1 | 1 | 1 | BX | 1 | 5 | 1 | 36 | A | [10 empty] | 85365080 |  | 0 | MMT | 0 | MMT | 0 | MMT | 346 | GRM |  |  |  |  | 0 | MTQ | 10 | DALI/DSI | 06 | DET DE PRES PERMANENTE SUR 2 CELLULLES / 2 INTERFACES DALI/DSI + 1CANAL NO-CVC | [6 empty] | 200 | LUXOMAT | 220 | STANDARD |  |  | 48 | CN
B.E.G | LUXOMAT | LUXOMAT | 92754 | 927548 | 92754 | 4007529927548 | IR-PD-DIM-LD | IR-PD-DIM-LD Télécommande à infrarouge pour PD-DIM-LD | IR-PD-DIM-LD Télécommande à infrarouge pour PD-DIM-LD Batterie : 3 x 1,5 Micro AAA (non inclus) Dimensions : 83 x 53 x 17 mm Portée (env.) : nuageux/crépusculaire : max. 12 m | 2022-07-01 | 22.581 | 22.581 | EUR | 20 | 1 | EA | 1 | 1 | 1 | BX | 1 | 5 | 1 | 36 | A | [10 empty] | 85365080 |  | 95 | MMT | 95 | MMT | 30 | MMT | 28 | GRM |  |  |  |  | 0.00027 | MTQ | 12 | TELECOMMANDE | 01 | TELECOMMANDE | [6 empty] | 200 | LUXOMAT | 220 | STANDARD |  |  | 48 | CN
B.E.G | LUXOMAT | LUXOMAT | 92755 | 927555 | 92755 | 4007529927555 | PD4-M-TRIO-DALI-FP | PD4-M-TRIO-DALI-FP Détecteur de présence trio DALI Faux plafond | PD4-M-TRIO-DALI-FP Détecteur de présence trio DALI Faux plafond Type de pose : Faux plafond Champ de détection : 360° Zones de détection h=2,50m : Ø24 m de biais, Ø8 m de face, Ø6.40 m en assise Sorties : 2 zones d'éclairage (jour 1 et 2) | 2022-07-01 | 392.7636 | 392.7636 | EUR | 20 | 1 | EA | 1 | 1 | 1 | BX | 1 | 5 | 1 | 36 | A | [10 empty] | 85365080 |  | 150 | MMT | 125 | MMT | 125 | MMT | 346 | GRM |  |  |  |  | 0.0023437 | MTQ | 10 | DALI/DSI | 03 | DETECTEUR DE PRESENCE PERMANENTE SUR 2 CELLULES / 3 INTERFACES DALI/DSI | [6 empty] | 200 | LUXOMAT | 220 | STANDARD |  |  | 48 | CN
B.E.G | LUXOMAT | LUXOMAT | 92756 | 927562 | 92756 | 4007529927562 | PD4-M-TRIO-2DALI/DSI-1C-FP | PD4-M-TRIO-2DALI/DSI-1C-FP Détecteur de présence trio 2 DALI + 1DSI Faux plafond | PD4-M-TRIO-2DALI/DSI-1C-FP Détecteur de présence trio 2 DALI + 1DSI Faux plafond Type de pose : Faux plafond Champ de détection : 360° Zones de détection h=2,50m : Ø24m de biais, Ø8 m de face, Ø6.40 m en assise Canal 3 : 3000W cos φ 1 | 2022-07-01 | 397.5782 | 397.5782 | EUR | 20 | 1 | EA | 1 | 1 | 1 | BX | 1 | 5 | 1 | 36 | A | [10 empty] | 85365080 |  | 0 | MMT | 0 | MMT | 0 | MMT | 345 | GRM |  |  |  |  | 0 | MTQ | 10 | DALI/DSI | 06 | DET DE PRES PERMANENTE SUR 2 CELLULLES / 2 INTERFACES DALI/DSI + 1CANAL NO-CVC | [6 empty] | 200 | LUXOMAT | 220 | STANDARD |  |  | 48 | CN
B.E.G | LUXOMATnet | LUXOMATnet | 92759 | 927593 | 92759 | 4007529927593 | PD4-S-DAA4G-AP | PD4-S-DAA4G-AP Détecteur de mouvement esclave DALI adressable En saillie | PD4-S-DAA4G-AP Détecteur de mouvement esclave DALI adressable En saillie Type de pose : En saillie Champ de détection : 360° Zones de détection h=2,50m : Ø24 m de biais, Ø8 m de face, Ø6.40 m en assise Indice de protection : IP20 | 2022-07-01 | 187.8041 | 187.8041 | EUR | 20 | 1 | EA | 1 | 1 | 1 | BX | 0 | 5 | 1 | 36 | A | [10 empty] | 85365080 |  | 66 | MMT | 74 | MMT | 74 | MMT | 252 | GRM |  |  |  |  | 0.00036142 | MTQ | 10 | DALI/DSI | 01 | DETECTEUR DE PRESENCE PERMANENTE SUR 1 CELLULLE / 1 INTERFACE DALI/DSI | [6 empty] | 300 | LUXOMATnet |  |  |  |  | 48 | CN
B.E.G | LUXOMAT | LUXOMAT | 92760 | 927609 | 92760 | 4007529927609 | PD4-M-2C-DS-FP | PD4-M-2C-DS-FP Détecteur de présence 2 relais tout ou rien 2 alim Faux plafond | PD4-M-2C-DS-FP Détecteur de présence 2 relais tout ou rien 2 alim Faux plafond Type de pose : Faux plafond Champ de détection : 360° Zones de détection h=2,50m : Ø24 m de biais, Ø8 m de face, Ø6.40 m en assise Canal 1 : 2300W cos φ 1 | 2022-07-01 | 453.9401 | 453.9401 | EUR | 20 | 1 | EA | 1 | 1 | 1 | BX | 1 | 5 | 1 | 36 | A | [10 empty] | 85365080 |  | 0 | MMT | 0 | MMT | 0 | MMT | 346 | GRM |  |  |  |  | 0 | MTQ | 05 | DETECTEUR DE PRESENCE | 03 | CONTRÔLE DE LUX PERMANENT SUR 2 CELLULES | 01 | 2 SORTIES TOUT OU RIEN |  |  |  |  | 200 | LUXOMAT | 220 | STANDARD |  |  | 48 | CN
B.E.G | LUXOMAT | LUXOMAT | 92790 | 927906 | 92790 | 4007529927906 | PD4-M-TRIO-2R-1D-FP | PD4-M-TRIO-2R-1D-FP Détecteur de présence grande portée DALI/DSI 3 canaux | PD4-M-TRIO-2R-1D-FP Détecteur de présence grande portée DALI/DSI 3 canaux Tension : 110 - 240 V AC 50 / 60 Hz Dimensions : 117 x 100 mm Niveau de protection : IP20 / Classe II Durée de temporisation : 15 s - 30 min | 2022-07-01 | 325.9165 | 325.9165 | EUR | 20 | 1 | EA | 1 | 1 | 1 | BX | 1 | 5 | 1 | 36 | A | [10 empty] | 85365080 |  | 510 | MMT | 510 | MMT | 475 | MMT | 20 | GRM |  |  |  |  | 0.12355 | MTQ | 05 | DETECTEUR DE PRESENCE | [8 empty] | 200 | LUXOMAT | 220 | STANDARD |  |  | 48 | CN
B.E.G | SMARTHOME | SMARTHOME | 92803 | 928033 | 92803 | 4007529928033 | RECEPTEUR MURAL RWM | RECEPTEUR MURAL RWM Recepteur Mural Rwm Blanc Ap | RECEPTEUR MURAL RWM Recepteur Mural Rwm Blanc Ap Recepteur Mural Rwm Blanc Ap | 2022-07-01 | 153.2055 | 153.2055 | EUR | 20 | 1 | EA | 1 | 1 | 1 | BX | 1 | 5 | 1 | 36 | F | 2022-05-06 | [9 empty] | 85365080 |  | 50 | MMT | 80 | MMT | 80 | MMT | 199 | GRM |  |  |  |  | 0.00032 | MTQ | 06 | SMARTHOME | 02 | ACTIONNEUR TRANSMETTEUR/RECEPTEUR RADIO | [6 empty] | 600 | SMARTHOME |  |  |  |  | 48 | CN
B.E.G | SMARTHOME | SMARTHOME | 92805 | 928057 | 92805 | 4007529928057 | A-UP-ZW | A-UP-ZW Actionneur Radio Zw - Encastre | A-UP-ZW Actionneur Radio Zw - Encastre Actionneur Radio Zw - Encastre | 2022-07-01 | 242.4768 | 242.4768 | EUR | 20 | 1 | EA | 1 | 1 | 1 | BX | 1 | 5 | 1 | 36 | A | [10 empty] | 85365080 |  | 75 | MMT | 75 | MMT | 40 | MMT | 150 | GRM |  |  |  |  | 0.000225 | MTQ | 06 | SMARTHOME | 02 | ACTIONNEUR TRANSMETTEUR/RECEPTEUR RADIO | [6 empty] | 600 | SMARTHOME |  |  |  |  | 48 | DE
B.E.G | SMARTHOME | SMARTHOME | 92806 | 928064 | 92806 | 4007529928064 | A-ST-ZW | A-ST-ZW Actionneur Radio Zw - Prise Gigogne | A-ST-ZW Actionneur Radio Zw - Prise Gigogne Actionneur Radio Zw - Prise Gigogne | 2022-07-01 | 215.3473 | 215.3473 | EUR | 20 | 1 | EA | 1 | 1 | 1 | BX | 0 | 5 | 1 | 36 | F | 2022-05-06 |  |  |  | 92816 | 92806 |  |  |  |  | 85365080 |  | 160 | MMT | 95 | MMT | 75 | MMT | 260 | GRM |  |  |  |  | 0.00114 | MTQ | 06 | SMARTHOME | 02 | ACTIONNEUR TRANSMETTEUR/RECEPTEUR RADIO | [6 empty] | 600 | SMARTHOME |  |  |  |  | 48 | DE
B.E.G | SMARTHOME | SMARTHOME | 92807 | 928071 | 92807 | 4007529928071 | A-AP-ZW | A-AP-ZW Actionneur Radio Zw - Mural Saillie | A-AP-ZW Actionneur Radio Zw - Mural Saillie Actionneur Radio Zw - Mural Saillie | 2022-07-01 | 224.0112 | 224.0112 | EUR | 20 | 1 | EA | 1 | 1 | 1 | BX | 1 | 5 | 1 | 36 | A | [10 empty] | 85365080 |  | 90 | MMT | 100 | MMT | 85 | MMT | 180 | GRM |  |  |  |  | 0.000765 | MTQ | 06 | SMARTHOME | 02 | ACTIONNEUR TRANSMETTEUR/RECEPTEUR RADIO | [6 empty] | 600 | SMARTHOME |  |  |  |  | 48 | DE
B.E.G | SMARTHOME | SMARTHOME | 92808 | 928088 | 92808 | 4007529928088 | REP-ST-ZW | REP-ST-ZW Repeteur 868Mhz - Prise Gigogne | REP-ST-ZW Repeteur 868Mhz - Prise Gigogne Repeteur 868Mhz - Prise Gigogne | 2022-07-01 | 176.7959 | 176.7959 | EUR | 20 | 1 | EA | 1 | 1 | 1 | BX | 1 | 5 | 1 | 36 | A | [10 empty] | 85365080 |  | 160 | MMT | 95 | MMT | 75 | MMT | 250 | GRM |  |  |  |  | 0.00114 | MTQ | 06 | SMARTHOME | 03 | REPETEUR TRANSMETTEUR/RECEPTEUR RADIO | [6 empty] | 600 | SMARTHOME |  |  |  |  | 48 | DE
B.E.G | SMARTHOME | SMARTHOME | 92816 | 928163 | 92816 | 4007529928163 | A-ST-ZW | A-ST-ZW Actionneur Radio Zw - Prise Gigogne Fr | A-ST-ZW Actionneur Radio Zw - Prise Gigogne Fr Actionneur Radio Zw - Prise Gigogne Fr | 2022-07-01 | 219.7366 | 219.7366 | EUR | 20 | 1 | EA | 1 | 1 | 1 | BX | 1 | 5 | 1 | 36 | A | 2015-03-01 | [9 empty] | 85365080 |  | 0 | MMT | 0 | MMT | 0 | MMT | 199 | GRM |  |  |  |  | 0 | MTQ | 06 | SMARTHOME | 02 | ACTIONNEUR TRANSMETTEUR/RECEPTEUR RADIO | [6 empty] | 600 | SMARTHOME |  |  |  |  | 48 | CN
B.E.G | SMARTHOME | SMARTHOME | 92820 | 928200 | 92820 | 4007529928200 | REP-UP-ZW | REP-UP-ZW Repeteur 868Mhz - Encastre | REP-UP-ZW Repeteur 868Mhz - Encastre Repeteur 868Mhz - Encastre | 2022-07-01 | 182.1162 | 182.1162 | EUR | 20 | 1 | EA | 1 | 1 | 1 | BX | 1 | 5 | 1 | 36 | A | [10 empty] | 85365080 |  | 75 | MMT | 75 | MMT | 40 | MMT | 140 | GRM |  |  |  |  | 0.000225 | MTQ | 06 | SMARTHOME | 03 | REPETEUR TRANSMETTEUR/RECEPTEUR RADIO | [6 empty] | 600 | SMARTHOME |  |  |  |  | 48 | DE
B.E.G | LUXOMATnet | LUXOMATnet | 92831 | 928316 | 92831 | 4007529928316 | PD4-LON-FP | PD4-LON-FP Détecteur de présence LON en saillie Faux plafond | PD4-LON-FP Détecteur de présence LON en saillie Faux plafond Det A Interface Lon Integr.Fx Plaf | 2022-07-01 | 316.3275 | 316.3275 | EUR | 20 | 1 | EA | 1 | 1 | 1 | BX | 1 | 5 | 1 | 36 | F | 2022-05-06 | [9 empty] | 85365080 |  | 50 | MMT | 98 | MMT | 98 | MMT | 260 | GRM |  |  |  |  | 0.0004802 | MTQ | 08 | LON | 01 | CAPTEUR DE PRESENCE PERMANENTE | [6 empty] | 300 | LUXOMATnet |  |  |  |  | 48 | CN
B.E.G | LUXOMATnet | LUXOMATnet | 92832 | 928323 | 92832 | 4007529928323 | Set Adaptateur 1 pour PD11 | Set Adaptateur 1 pour PD11 Set Adaptateur 1 pour PD11 | Set Adaptateur 1 pour PD11 Set Adaptateur 1 pour PD11 Set Adaptateur 1 pour PD11 | 2022-07-01 | 36.0464 | 36.0464 | EUR | 20 | 1 | EA | 1 | 1 | 1 | BX | 1 | 5 | 1 | 36 | A | [10 empty] | 39269097 |  | 105 | MMT | 25 | MMT | 105 | MMT | 18 | GRM |  |  |  |  | 0.00027562 | MTQ | 07 | KNX | 09 | ACCESSOIRE | [6 empty] | 300 | LUXOMATnet |  |  |  |  | 48 | CN
B.E.G | LUXOMATnet | LUXOMATnet | 92833 | 928330 | 92833 | 4007529928330 | Set Adaptateur 2 pour PD11 | Set Adaptateur 2 pour PD11 Kit adaptateur en "béton En saillie" pour PD11 | Set Adaptateur 2 pour PD11 Kit adaptateur en "béton En saillie" pour PD11 Dimensions : Ø 104 mm | 2022-07-01 | 36.0464 | 36.0464 | EUR | 20 | 1 | EA | 1 | 1 | 1 | BX | 1 | 5 | 1 | 36 | A | [10 empty] | 39269097 |  | 105 | MMT | 105 | MMT | 27 | MMT | 32 | GRM |  |  |  |  | 0.00029768 | MTQ | 07 | KNX | 09 | ACCESSOIRE | [6 empty] | 300 | LUXOMATnet |  |  |  |  | 48 | CN
B.E.G | LUXOMATnet | LUXOMATnet | 92834 | 928347 | 92834 | 4007529928347 | PD4N-LON-AP | PD4N-LON-AP PD4N-LON-AP | PD4N-LON-AP PD4N-LON-AP PD4N-LON-AP | 2022-07-01 | 353.1207 | 353.1207 | EUR | 20 | 1 | EA | 1 | 1 | 1 | BX | 1 | 5 | 1 | 36 | A | [10 empty] | 85365019 |  | 94 | MMT | 128 | MMT | 126 | MMT | 94 | GRM |  |  |  |  | 0.001516 | MTQ | 08 | LON | 01 | CAPTEUR DE PRESENCE PERMANENTE | [6 empty] | 300 | LUXOMATnet |  |  |  |  | 48 | CN
B.E.G | LUXOMAT | LUXOMAT | 92835 | 928354 | 92835 | 4007529928354 | IR-PD-LON | IR-PD-LON Telecommande pour gamme LON | IR-PD-LON Telecommande pour gamme LON Telecommande pour gamme LON | 2022-07-01 | 29.3358 | 29.3358 | EUR | 20 | 1 | EA | 1 | 1 | 1 | BX | 1 | 5 | 1 | 36 | A | [10 empty] | 94051950 |  | 25 | MMT | 73 | MMT | 88 | MMT | 53 | GRM |  |  |  |  | 0.0001606 | MTQ | 12 | TELECOMMANDE | 01 | TELECOMMANDE | [6 empty] | 200 | LUXOMAT | 220 | STANDARD |  |  | 48 | CN
B.E.G | LUXOMATnet | LUXOMATnet | 92846 | 928460 | 92846 | 4007529928460 | PS-DALI-LINK-FP | PS-DALI-LINK-FP Alimentation DALI pour solution multi-pièces | PS-DALI-LINK-FP Alimentation DALI pour solution multi-pièces Type de pose : Faux plafond Tension : 110 - 277 V AC 50 / 60 Hz Dimensions : 240 x 26 x 26 mm Sortie : 16 V DONC (DALI, typique) Réglages : Smartphones avec DALI-LINK App | 2022-07-01 | 202.696 | 202.696 | EUR | 20 | 1 | EA | 1 | 1 | 1 | BX | 1 | 5 | 1 | 36 | A | 2018-06-01 | [9 empty] | 85043180 |  | 0 | MMT | 0 | MMT | 0 | MMT | 0 | GRM |  |  |  |  | 0 | MTQ | 05 | DETECTEUR DE PRESENCE | 04 | ACCESSOIRE | [6 empty] | 300 | LUXOMATnet |  |  |  |  | 48 | CN
B.E.G | LUXOMAT | LUXOMAT | 92851 | 928514 | 92851 | 4007529928514 | IR-PD4-TRIO-3C | IR-PD4-TRIO-3C Télécommande à infrarouge pour PD4-TRIO-3C | IR-PD4-TRIO-3C Télécommande à infrarouge pour PD4-TRIO-3C Telecommande Ir-Pd4-Trio-3C | 2022-07-01 | 29.3358 | 29.3358 | EUR | 20 | 1 | EA | 1 | 1 | 1 | BX | 1 | 5 | 1 | 36 | A | 2016-08-22 | [9 empty] | 85439000 |  | 102 | MMT | 28 | MMT | 88 | MMT | 65 | GRM |  |  |  |  | 0.00025133 | MTQ | 12 | TELECOMMANDE | 01 | TELECOMMANDE | [6 empty] | 200 | LUXOMAT | 220 | STANDARD |  |  | 48 | CN
B.E.G | LUXOMAT | LUXOMAT | 92870 | 928705 | 92870 | 4007529928705 | PD1N-M-2C-EN | PD1N-M-2C-EN Det.Pres.4X90° T/R 2 Canal Encastre | PD1N-M-2C-EN Det.Pres.4X90° T/R 2 Canal Encastre Det.Pres.4X90° T/R 2 Canal Encastre | 2022-07-01 | 236.9267 | 236.9267 | EUR | 20 | 1 | EA | 1 | 1 | 1 | BX | 1 | 5 | 1 | 36 | F | 2022-05-06 | [9 empty] | 85365080 |  | 0 | MMT | 0 | MMT | 0 | MMT | 229 | GRM |  |  |  |  | 0 | MTQ | 05 | DETECTEUR DE PRESENCE | 02 | CONTRÔLE DE LUX PERMANENT SUR 1 CELLULLE | 02 | 2 SORTIES TOUT OU RIEN |  |  |  |  | 200 | LUXOMAT | 220 | STANDARD |  |  | 48 | CN
B.E.G | LUXOMAT | LUXOMAT | 92872 | 928729 | 92872 | 4007529928729 | PD1N-S-EN | PD1N-S-EN Det.Pres.4X90°Esclave Encastre | PD1N-S-EN Det.Pres.4X90°Esclave Encastre Det.Pres.4X90°Esclave Encastre | 2022-07-01 | 186.6665 | 186.6665 | EUR | 20 | 1 | EA | 1 | 1 | 1 | BX | 1 | 5 | 1 | 36 | F | 2022-05-06 | [9 empty] | 85365080 |  | 0 | MMT | 0 | MMT | 0 | MMT | 201 | GRM |  |  |  |  | 0 | MTQ | 05 | DETECTEUR DE PRESENCE | 05 | ESCLAVE | [6 empty] | 200 | LUXOMAT | 220 | STANDARD |  |  | 48 | CN
B.E.G | LUXOMAT | LUXOMAT | 92874 | 928743 | 92874 | 4007529928743 | PD1N-M-2C-FP | PD1N-M-2C-FP Det.Pres.4X90° T/R 2 Can Faux Plaf. | PD1N-M-2C-FP Det.Pres.4X90° T/R 2 Can Faux Plaf. Det.Pres.4X90° T/R 2 Can Faux Plaf. | 2022-07-01 | 236.9267 | 236.9267 | EUR | 20 | 1 | EA | 1 | 1 | 1 | BX | 1 | 5 | 1 | 36 | F | 2022-05-06 | [9 empty] | 85365080 |  | 0 | MMT | 0 | MMT | 0 | MMT | 264 | GRM |  |  |  |  | 0 | MTQ | 05 | DETECTEUR DE PRESENCE | 02 | CONTRÔLE DE LUX PERMANENT SUR 1 CELLULLE | 02 | 2 SORTIES TOUT OU RIEN |  |  |  |  | 200 | LUXOMAT | 220 | STANDARD |  |  | 48 | CN
B.E.G | LUXOMAT | LUXOMAT | 92875 | 928750 | 92875 | 4007529928750 | PD1N-S-FP | PD1N-S-FP Det.Pres.4X90°Esclave Faux Plaf. | PD1N-S-FP Det.Pres.4X90°Esclave Faux Plaf. Det.Pres.4X90°Esclave Faux Plaf. | 2022-07-01 | 190.2861 | 190.2861 | EUR | 20 | 1 | EA | 1 | 1 | 1 | BX | 1 | 5 | 1 | 36 | F | 2022-05-06 | [9 empty] | 85365080 |  | 0 | MMT | 0 | MMT | 0 | MMT | 214 | GRM |  |  |  |  | 0 | MTQ | 05 | DETECTEUR DE PRESENCE | 05 | ESCLAVE | [6 empty] | 200 | LUXOMAT | 220 | STANDARD |  |  | 48 | CN
B.E.G | LUXOMATnet | LUXOMATnet | 92881 | 928811 | 92881 | 4007529928811 | PD2-DIM-KNX/EIB-FP-V5.0 | PD2-DIM-KNX/EIB-FP-V5.0 Capt Knx/Eib Dim Diam 10M V5.0 Faux-Plaf | PD2-DIM-KNX/EIB-FP-V5.0 Capt Knx/Eib Dim Diam 10M V5.0 Faux-Plaf Capt Knx/Eib Dim Diam 10M V5.0 Faux-Plaf | 2022-07-01 | 213.4283 | 213.4283 | EUR | 20 | 1 | EA | 1 | 1 | 1 | BX | 1 | 5 | 1 | 36 | F | 2022-05-06 | [9 empty] | 85365080 |  | 0 | MMT | 0 | MMT | 0 | MMT | 200 | GRM |  |  |  |  | 0 | MTQ | 07 | KNX | 01 | CAPTEUR DE PRESENCE PERMANENTE | 01 | INTERIEUR |  |  |  |  | 300 | LUXOMATnet |  |  |  |  | 48 | CN
B.E.G | LUXOMATnet | LUXOMATnet | 92882 | 928828 | 92882 | 4007529928828 | PD2-DIM-KNX/EIB-EN-V5.0 | PD2-DIM-KNX/EIB-EN-V5.0 Capt Knx/Eib Dim Diam 10M V5.0 Encastre | PD2-DIM-KNX/EIB-EN-V5.0 Capt Knx/Eib Dim Diam 10M V5.0 Encastre Capt Knx/Eib Dim Diam 10M V5.0 Encastre | 2022-07-01 | 213.4283 | 213.4283 | EUR | 20 | 1 | EA | 1 | 1 | 1 | BX | 1 | 5 | 1 | 36 | F | 2022-05-06 |  |  |  |  | 92882 |  |  |  |  | 85365080 |  | 0 | MMT | 0 | MMT | 0 | MMT | 200 | GRM |  |  |  |  | 0 | MTQ | 07 | KNX | 01 | CAPTEUR DE PRESENCE PERMANENTE | 01 | INTERIEUR |  |  |  |  | 300 | LUXOMATnet |  |  |  |  | 48 | CN
B.E.G | LUXOMATnet | LUXOMATnet | 92883 | 928835 | 92883 | 4007529928835 | PD4-DIM-KNX/EIB-AP-V5.0 | PD4-DIM-KNX/EIB-AP-V5.0 Capt Knx/Eib Dim Diam 24M V5.0 Saillie | PD4-DIM-KNX/EIB-AP-V5.0 Capt Knx/Eib Dim Diam 24M V5.0 Saillie Capt Knx/Eib Dim Diam 24M V5.0 Saillie | 2022-07-01 | 263.9414 | 263.9414 | EUR | 20 | 1 | EA | 1 | 1 | 1 | BX | 1 | 5 | 1 | 36 | F | 2022-05-06 |  |  |  | 93385 | 92883 |  |  |  |  | 85365080 |  | 0 | MMT | 0 | MMT | 0 | MMT | 200 | GRM |  |  |  |  | 0 | MTQ | 07 | KNX | 01 | CAPTEUR DE PRESENCE PERMANENTE | 01 | INTERIEUR |  |  |  |  | 300 | LUXOMATnet |  |  |  |  | 48 | CN
B.E.G | LUXOMATnet | LUXOMATnet | 92884 | 928842 | 92884 | 4007529928842 | PD4-DIM-KNX/EIB-FP-V5.0 | PD4-DIM-KNX/EIB-FP-V5.0 Capt Knx/Eib Dim Diam 24M V5.0 Faux-Plaf | PD4-DIM-KNX/EIB-FP-V5.0 Capt Knx/Eib Dim Diam 24M V5.0 Faux-Plaf Capt Knx/Eib Dim Diam 24M V5.0 Faux-Plaf | 2022-07-01 | 251.3131 | 251.3131 | EUR | 20 | 1 | EA | 1 | 1 | 1 | BX | 1 | 5 | 1 | 36 | F | 2022-05-06 |  |  |  | 93384 | 92884 |  |  |  |  | 85365080 |  | 0 | MMT | 0 | MMT | 0 | MMT | 200 | GRM |  |  |  |  | 0 | MTQ | 07 | KNX | 01 | CAPTEUR DE PRESENCE PERMANENTE | 01 | INTERIEUR |  |  |  |  | 300 | LUXOMATnet |  |  |  |  | 48 | CN
B.E.G | LUXOMATnet | LUXOMATnet | 92885 | 928859 | 92885 | 4007529928859 | PD4-DIM-KNX/EIB-EN-V5.0 | PD4-DIM-KNX/EIB-EN-V5.0 Capt Knx/Eib Dim Diam 24M V5.0 Encastre | PD4-DIM-KNX/EIB-EN-V5.0 Capt Knx/Eib Dim Diam 24M V5.0 Encastre Capt Knx/Eib Dim Diam 24M V5.0 Encastre | 2022-07-01 | 251.3131 | 251.3131 | EUR | 20 | 1 | EA | 1 | 1 | 1 | BX | 1 | 5 | 1 | 36 | F | 2022-05-06 | [9 empty] | 85365080 |  | 0 | MMT | 0 | MMT | 0 | MMT | 200 | GRM |  |  |  |  | 0 | MTQ | 07 | KNX | 01 | CAPTEUR DE PRESENCE PERMANENTE | 01 | INTERIEUR |  |  |  |  | 300 | LUXOMATnet |  |  |  |  | 48 | CN
B.E.G | LUXOMATnet | LUXOMATnet | 92887 | 928873 | 92887 | 4007529928873 | PD4-DIM-KNX/EIB-C-FP-V5.0 | PD4-DIM-KNX/EIB-C-FP-V5.0 Capt Knx/Eib V5.0 2X10M Axe Faux-Plafond | PD4-DIM-KNX/EIB-C-FP-V5.0 Capt Knx/Eib V5.0 2X10M Axe Faux-Plafond Capt Knx/Eib V5.0 2X10M Axe Faux-Plafond | 2022-07-01 | 251.3131 | 251.3131 | EUR | 20 | 1 | EA | 1 | 1 | 1 | BX | 1 | 5 | 1 | 36 | F | 2022-05-06 |  |  |  | 93388 | 92887 |  |  |  |  | 85365080 |  | 0 | MMT | 0 | MMT | 0 | MMT | 204 | GRM |  |  |  |  | 0 | MTQ | 07 | KNX | 01 | CAPTEUR DE PRESENCE PERMANENTE | 01 | INTERIEUR |  |  |  |  | 300 | LUXOMATnet |  |  |  |  | 48 | CN
B.E.G | LUXOMATnet | LUXOMATnet | 92888 | 928880 | 92888 | 4007529928880 | PD4-DIM-KNX/EIB-C-EN-V5. | PD4-DIM-KNX/EIB-C-EN-V5. Capt Knx/Eib V5.0 2X10M Axe Encastre | PD4-DIM-KNX/EIB-C-EN-V5. Capt Knx/Eib V5.0 2X10M Axe Encastre Capt Knx/Eib V5.0 2X10M Axe Encastre | 2022-07-01 | 251.3131 | 251.3131 | EUR | 20 | 1 | EA | 1 | 1 | 1 | BX | 1 | 5 | 1 | 36 | F | 2022-05-06 |  |  |  | 93389 | 92888 |  |  |  |  | 85365080 |  | 0 | MMT | 0 | MMT | 0 | MMT | 200 | GRM |  |  |  |  | 0 | MTQ | 07 | KNX | 01 | CAPTEUR DE PRESENCE PERMANENTE | 01 | INTERIEUR |  |  |  |  | 300 | LUXOMATnet |  |  |  |  | 48 | CN
B.E.G | LUXOMATnet | LUXOMATnet | 92889 | 928897 | 92889 | 4007529928897 | PD4-GH-KNX/EIB-AP-V5.0 | PD4-GH-KNX/EIB-AP-V5.0 Capt Knx/Eib V5.0 H>10M Saillie | PD4-GH-KNX/EIB-AP-V5.0 Capt Knx/Eib V5.0 H>10M Saillie Capt Knx/Eib V5.0 H>10M Saillie | 2022-07-01 | 276.5697 | 276.5697 | EUR | 20 | 1 | EA | 1 | 1 | 1 | BX | 1 | 5 | 1 | 36 | F | 2022-05-06 |  |  |  | 93399 | 92889 |  |  |  |  | 85365080 |  | 0 | MMT | 0 | MMT | 0 | MMT | 196 | GRM |  |  |  |  | 0 | MTQ | 07 | KNX | 01 | CAPTEUR DE PRESENCE PERMANENTE | 01 | INTERIEUR |  |  |  |  | 300 | LUXOMATnet |  |  |  |  | 48 | CN
B.E.G | LUXOMATnet | LUXOMATnet | 92890 | 928903 | 92890 | 4007529928903 | PD9-DIM-KNX/EIB-FP-V5.0 | PD9-DIM-KNX/EIB-FP-V5.0 Mini Capt Knx/Eib Dim 10M V5.0 Faux-Plaf | PD9-DIM-KNX/EIB-FP-V5.0 Mini Capt Knx/Eib Dim 10M V5.0 Faux-Plaf Mini Capt Knx/Eib Dim 10M V5.0 Faux-Plaf | 2022-07-01 | 213.4283 | 213.4283 | EUR | 20 | 1 | EA | 1 | 1 | 1 | BX | 1 | 5 | 1 | 36 | F | 2022-05-06 |  |  |  | 93390 | 92890 |  |  |  |  | 85365080 |  | 0 | MMT | 0 | MMT | 0 | MMT | 200 | GRM |  |  |  |  | 0 | MTQ | 07 | KNX | 01 | CAPTEUR DE PRESENCE PERMANENTE | 01 | INTERIEUR |  |  |  |  | 300 | LUXOMATnet |  |  |  |  | 48 | CN
B.E.G | LUXOMATnet | LUXOMATnet | 92892 | 928927 | 92892 | 4007529928927 | MODULE INDOOR180-DIM-KNX V5.0 | MODULE INDOOR180-DIM-KNX V5.0 Détecteur de présence KNX V5.0 | MODULE INDOOR180-DIM-KNX V5.0 Détecteur de présence KNX V5.0 Absorption de courant : 7 mA Niveau de protection : IP20 / Classe II Portée : max Ø10m pour un mouvement transversal max Ø3m pour un mouvement frontal Tension : par BUS KNX | 2022-07-01 | 238.6848 | 238.6848 | EUR | 20 | 1 | EA | 1 | 1 | 1 | BX | 1 | 5 | 1 | 36 | A | 2018-12-17 |  |  |  |  | 92892 |  |  |  |  | 85365080 |  | 70 | MMT | 70 | MMT | 61 | MMT | 120 | GRM |  |  |  |  | 0.0002989 | MTQ | 07 | KNX | 01 | CAPTEUR DE PRESENCE PERMANENTE | 01 | INTERIEUR |  |  |  |  | 300 | LUXOMATnet |  |  |  |  | 48 | CN
B.E.G | LUXOMAT | LUXOMAT | 92900 | 929009 | 92900 | 4007529929009 | PD9-M-1C-FP-BL | PD9-M-1C-FP-BL Mini détecteur de présence Maître Faux plafond blanc | PD9-M-1C-FP-BL Mini détecteur de présence Maître Faux plafond blanc Type de pose : Faux plafond Champ de détection : 360° Zones de détection h=2,50m : Ø10 m de biais, Ø6 m de face, Ø4 m en assise Canal 1 : 2300W cos φ 1/1150VA cos φ 0.5 | 2022-07-01 | 172.5444 | 172.5444 | EUR | 20 | 1 | EA | 1 | 1 | 1 | BX | 1 | 5 | 1 | 36 | A | [10 empty] | 85365080 |  | 73 | MMT | 175 | MMT | 50 | MMT | 207 | GRM |  |  |  |  | 0.00063875 | MTQ | 05 | DETECTEUR DE PRESENCE | 02 | CONTRÔLE DE LUX PERMANENT SUR 1 CELLULLE | 01 | 1 SORTIE TOUT OU RIEN |  |  |  |  | 200 | LUXOMAT | 220 | STANDARD |  |  | 48 | CN
B.E.G | LUXOMAT | LUXOMAT | 92902 | 929023 | 92902 | 4007529929023 | PD9-1C-FP-BL | PD9-1C-FP-BL Mini détecteur de mouvement 1 Canal blanc | PD9-1C-FP-BL Mini détecteur de mouvement 1 Canal blanc Type de pose : Faux plafond Champ de détection : 360° Zones de détection h=2,50 m : Ø10 m de biais, Ø6 m de face, Ø4 m en assise Canal 1 : 1000W cos φ 1/500VA cos φ 0.5, LED 200W | 2022-07-01 | 106.4844 | 106.4844 | EUR | 20 | 1 | EA | 1 | 1 | 1 | BX | 1 | 5 | 1 | 36 | A | [10 empty] | 85365080 |  | 80 | MMT | 50 | MMT | 170 | MMT | 167 | GRM |  |  |  |  | 6.8e-07 | MTQ | 05 | DETECTEUR DE PRESENCE | 01 | CONTRÔLE DE LUX A 1 SEUIL | 01 | 1 SORTIE TOUT OU RIEN |  |  |  |  | 200 | LUXOMAT | 220 | STANDARD |  |  | 48 | CN
B.E.G | LUXOMAT | LUXOMAT | 92905 | 929054 | 92905 | 4007529929054 | PD9-S-FP-BL | PD9-S-FP-BL Mini détecteur de mouvement esclave blanc | PD9-S-FP-BL Mini détecteur de mouvement esclave blanc Type de pose : Faux plafond Champ de détection : 360° Zones de détection h=2,50m : Ø10 m de biais, Ø6 m de face, Ø4 m en assise Consommation en veille : 0.28W | 2022-07-01 | 130.0748 | 130.0748 | EUR | 20 | 1 | EA | 1 | 1 | 1 | BX | 1 | 5 | 1 | 36 | A | [10 empty] | 85365080 |  | 80 | MMT | 50 | MMT | 170 | MMT | 164 | GRM |  |  |  |  | 6.8e-07 | MTQ | 05 | DETECTEUR DE PRESENCE | 05 | ESCLAVE | [6 empty] | 200 | LUXOMAT | 220 | STANDARD |  |  | 48 | CN
B.E.G | LUXOMAT | LUXOMAT | 92910 | 929108 | 92910 | 4007529929108 | PD9-M-DIM-FP-BL | PD9-M-DIM-FP-BL Mini détecteur de présence 1-10V Faux plafond blanc | PD9-M-DIM-FP-BL Mini détecteur de présence 1-10V Faux plafond blanc Type de pose: Faux plafond Champ de détection : 360° Zones de détection h=2,50 m : Ø10 m de biais Ø6 m de face Ø4m en assise Canal 1 : 2300W cos φ1/1150VA cos φ0.5 | 2022-07-01 | 202.6615 | 202.6615 | EUR | 20 | 1 | EA | 1 | 1 | 1 | BX | 1 | 5 | 1 | 36 | A | [10 empty] | 85365080 |  | 80 | MMT | 50 | MMT | 170 | MMT | 210 | GRM |  |  |  |  | 6.8e-07 | MTQ | 05 | DETECTEUR DE PRESENCE | 02 | CONTRÔLE DE LUX PERMANENT SUR 1 CELLULLE | 03 | 1 SORTIE ANALOGIQUE 1-10V |  |  |  |  | 200 | LUXOMAT | 220 | STANDARD |  |  | 48 | CN
B.E.G | LUXOMAT | LUXOMAT | 92912 | 929122 | 92912 | 4007529929122 | PD9-M-1C-SDB-FP-BL | PD9-M-1C-SDB-FP-BL Mini détecteur de présence Maître salle de bains blanc | PD9-M-1C-SDB-FP-BL Mini détecteur de présence Maître salle de bains blanc Type de pose : Faux plafond Champ de détection : 360° Zones de détection h=2,50m : Ø10 m de biais, Ø6 m de face, Ø4 m en assise Canal 1 : 2300W cos φ 1 | 2022-07-01 | 178.014 | 178.014 | EUR | 20 | 1 | EA | 1 | 1 | 1 | BX | 1 | 5 | 1 | 36 | A | [10 empty] | 85365080 |  | 80 | MMT | 50 | MMT | 170 | MMT | 320 | GRM |  |  |  |  | 1.344e-06 | MTQ | 05 | DETECTEUR DE PRESENCE | 02 | CONTRÔLE DE LUX PERMANENT SUR 1 CELLULLE | 03 | 1 SORTIE ANALOGIQUE 1-10V |  |  |  |  | 200 | LUXOMAT | 220 | STANDARD |  |  | 48 | CN
B.E.G | LUXOMAT | LUXOMAT | 92913 | 929139 | 92913 | 4007529929139 | PD9-M-1C-SDB-FP-AG | PD9-M-1C-SDB-FP-AG Mini détecteur de présence salles de bains Maître argent | PD9-M-1C-SDB-FP-AG Mini détecteur de présence salles de bains Maître argent Type de pose : Faux plafond Champ de détection : 360° Zones de détection h=2,50m : Ø10 m de biais, Ø6 m de face, Ø4 m en assise Canal 1 : 2300W cos φ 1 | 2022-07-01 | 181.4727 | 181.4727 | EUR | 20 | 1 | EA | 1 | 1 | 1 | BX | 1 | 5 | 1 | 36 | A | [10 empty] | 85365080 |  | 80 | MMT | 50 | MMT | 170 | MMT | 360 | GRM |  |  |  |  | 1.344e-06 | MTQ | 05 | DETECTEUR DE PRESENCE | 02 | CONTRÔLE DE LUX PERMANENT SUR 1 CELLULLE | 03 | 1 SORTIE ANALOGIQUE 1-10V |  |  |  |  | 200 | LUXOMAT | 220 | STANDARD |  |  | 48 | CN
B.E.G | LUXOMAT | LUXOMAT | 92915 | 929153 | 92915 | 4007529929153 | PD9-S-SDB-FP-BL | PD9-S-SDB-FP-BL Mini détecteur de mouvement salles de bains esclave blanc | PD9-S-SDB-FP-BL Mini détecteur de mouvement salles de bains esclave blanc Type de pose : Faux plafond Champ de détection : 360° Zones de détection h=2,50m : Ø10 m de biais, Ø6 m de face, Ø4 m en assise Indice de protection : FP IP65 | 2022-07-01 | 97.5561 | 97.5561 | EUR | 20 | 1 | EA | 1 | 1 | 1 | BX | 1 | 5 | 1 | 36 | A | [10 empty] | 85365080 |  | 0 | MMT | 0 | MMT | 0 | MMT | 130 | GRM |  |  |  |  | 0 | MTQ | 05 | DETECTEUR DE PRESENCE | 05 | ESCLAVE | [6 empty] | 200 | LUXOMAT | 220 | STANDARD |  |  | 48 | CN
B.E.G | LUXOMAT | LUXOMAT | 92917 | 929177 | 92917 | 4007529929177 | PD9-DIGI-FP | PD9-DIGI-FP Détecteur de mouvement ultra mini Maître blanc | PD9-DIGI-FP Détecteur de mouvement ultra mini Maître blanc Tension : 230 V AC +10% 50 / 60 Hz Dimensions : Optique : Ø 18 x 26 mm, Bloc d'alimentation : 154 x 40 x 30 mm Angle de détection : horizontal 360° (Montage plafond) | 2022-07-01 | 97.5561 | 97.5561 | EUR | 20 | 1 | EA | 1 | 1 | 1 | BX | 1 | 5 | 1 | 36 | A | [10 empty] | 85365080 |  | 80 | MMT | 50 | MMT | 170 | MMT | 227 | GRM |  |  |  |  | 1.344e-06 | MTQ | 05 | DETECTEUR DE PRESENCE | 01 | CONTRÔLE DE LUX A 1 SEUIL | 01 | 1 SORTIE TOUT OU RIEN |  |  |  |  | 200 | LUXOMAT | 220 | STANDARD |  |  | 48 | CN
B.E.G | LUXOMAT | LUXOMAT | 92920 | 929207 | 92920 | 4007529929207 | PD9-M-DALI/DSI-FP | PD9-M-DALI/DSI-FP Mini détecteur de présence Maître DALI/DSI blanc Faux plafond | PD9-M-DALI/DSI-FP Mini détecteur de présence Maître DALI/DSI blanc Faux plafond Type de pose : Faux plafond Champ de détection : 360° Zones de détection h=2,50m : Ø10 m de biais, Ø6 m de face, Ø4 m en assise Sortie : DALI/DSI | 2022-07-01 | 210.0615 | 210.0615 | EUR | 20 | 1 | EA | 1 | 1 | 1 | BX | 1 | 5 | 1 | 36 | F | 2022-01-19 |  |  |  | 93470 | 92920 |  |  |  |  | 85365080 |  | 55 | MMT | 75 | MMT | 175 | MMT | 159 | GRM |  |  |  |  | 0.00072187 | MTQ | 10 | DALI/DSI | 01 | DETECTEUR DE PRESENCE PERMANENTE SUR 1 CELLULLE / 1 INTERFACE DALI/DSI | [6 empty] | 200 | LUXOMAT | 220 | STANDARD |  |  | 48 | CN
B.E.G | LUXOMAT | LUXOMAT | 92923 | 929238 | 92923 | 4007529929238 | PD9-M-1C-GH-FP-BL | PD9-M-1C-GH-FP-BL Mini détecteur de présence Maître tout ou rien hauteur maxi10m | PD9-M-1C-GH-FP-BL Mini détecteur de présence Maître tout ou rien hauteur maxi10m Type de pose : Faux plafond Champ de détection : 360° Zones de détection h=10 m : Ø6 m de biais Canal 1 : 2300W cos φ1/1150VA cos φ0.5, LED 300W maxi | 2022-07-01 | 183.0124 | 183.0124 | EUR | 20 | 1 | EA | 1 | 1 | 1 | BX | 1 | 5 | 1 | 36 | A | [10 empty] | 85365080 |  | 80 | MMT | 50 | MMT | 170 | MMT | 192 | GRM |  |  |  |  | 6.8e-07 | MTQ | 05 | DETECTEUR DE PRESENCE | 02 | CONTRÔLE DE LUX PERMANENT SUR 1 CELLULLE | 01 | 1 SORTIE TOUT OU RIEN |  |  |  |  | 200 | LUXOMAT | 220 | STANDARD |  |  | 48 | CN
B.E.G | LUXOMAT | LUXOMAT | 92924 | 929245 | 92924 | 4007529929245 | PD9-M-DIM-GH-FP-BL | PD9-M-DIM-GH-FP-BL Mini détecteur de présence 1-10 V Ht max 10 m | PD9-M-DIM-GH-FP-BL Mini détecteur de présence 1-10 V Ht max 10 m Type de pose: Faux plafond Champ de détection: 360° Zones de détection h=10 m : Ø6 m de biais Canal 1 : 2300W cos φ1/1150VA cos φ0.5, LED 300W maxi Sortie : 1-10V | 2022-07-01 | 214.9565 | 214.9565 | EUR | 20 | 1 | EA | 1 | 1 | 1 | BX | 1 | 5 | 1 | 36 | A | [10 empty] | 85365080 |  | 0 | MMT | 0 | MMT | 0 | MMT | 183 | GRM |  |  |  |  | 0 | MTQ | 05 | DETECTEUR DE PRESENCE | 02 | CONTRÔLE DE LUX PERMANENT SUR 1 CELLULLE | 03 | 1 SORTIE ANALOGIQUE 1-10V |  |  |  |  | 200 | LUXOMAT | 220 | STANDARD |  |  | 48 | CN
B.E.G | LUXOMAT | LUXOMAT | 92927 | 929276 | 92927 | 4007529929276 | PD9-M-DIM-GH-FP-AG | PD9-M-DIM-GH-FP-AG Mini Det.Pres Maitre Dim H>10M Arg | PD9-M-DIM-GH-FP-AG Mini Det.Pres Maitre Dim H>10M Arg Mini Det.Pres Maitre Dim H>10M Arg | 2022-07-01 | 210.6591 | 210.6591 | EUR | 20 | 1 | EA | 1 | 1 | 1 | BX | 0 | 5 | 1 | 36 | F | 2022-05-06 | [9 empty] | 85365080 |  | 0 | MMT | 0 | MMT | 0 | MMT | 183 | GRM |  |  |  |  | 0 | MTQ | 05 | DETECTEUR DE PRESENCE | 02 | CONTRÔLE DE LUX PERMANENT SUR 1 CELLULLE | 03 | 1 SORTIE ANALOGIQUE 1-10V |  |  |  |  | 200 | LUXOMAT | 220 | STANDARD |  |  | 48 | CN
B.E.G | LUXOMAT | LUXOMAT | 92928 | 929283 | 92928 | 4007529929283 | PD9-S-GH-FP-BL | PD9-S-GH-FP-BL Mini détecteur esclave hauteur maximum 10 m Faux plafond blanc | PD9-S-GH-FP-BL Mini détecteur esclave hauteur maximum 10 m Faux plafond blanc Hauteur de pose Max : 10 m Champ de détection : 360° Indice de protection : IP20 / Classe II / CE Localisation : Allées de stockage | 2022-07-01 | 132.9935 | 132.9935 | EUR | 20 | 1 | EA | 1 | 1 | 1 | BX | 1 | 5 | 1 | 36 | A | [10 empty] | 85365080 |  | 80 | MMT | 50 | MMT | 170 | MMT | 187 | GRM |  |  |  |  | 6.8e-07 | MTQ | 05 | DETECTEUR DE PRESENCE | 05 | ESCLAVE | [6 empty] | 200 | LUXOMAT | 220 | STANDARD |  |  | 48 | CN
B.E.G | LUXOMATnet | LUXOMATnet | 92930 | 929306 | 92930 | 4007529929306 | PD9-LON-FP | PD9-LON-FP Mini Det.Protocole Lon | PD9-LON-FP Mini Det.Protocole Lon Mini Det.Protocole Lon | 2022-07-01 | 186.023 | 186.023 | EUR | 20 | 1 | EA | 1 | 1 | 1 | BX | 1 | 5 | 1 | 36 | F | 2022-05-06 | [9 empty] | 85365080 |  | 7 | MMT | 6 | MMT | 14 | MMT | 0 | GRM |  |  |  |  | 5.88e-07 | MTQ | 08 | LON | 01 | CAPTEUR DE PRESENCE PERMANENTE | [6 empty] | 300 | LUXOMATnet |  |  |  |  | 48 | CN
B.E.G | LUXOMAT | LUXOMAT | 92931 | 929313 | 92931 | 4007529929313 | PD9-M-1C-IP65-GH-FP-BL | PD9-M-1C-IP65-GH-FP-BL Mini détecteur de présence Maître hauteur max 10 m IP65 | PD9-M-1C-IP65-GH-FP-BL Mini détecteur de présence Maître hauteur max 10 m IP65 Type de pose : Faux plafond Champ de détection : 360° Zones de détection h=10 m : Ø6m de biais Canal 1 : 2300W cos φ 1/1150VA cos φ 0.5, LED 300W maxi | 2022-07-01 | 209.0733 | 209.0733 | EUR | 20 | 1 | EA | 1 | 1 | 1 | BX | 1 | 5 | 1 | 36 | A | [10 empty] | 85365080 |  | 0 | MMT | 0 | MMT | 0 | MMT | 320 | GRM |  |  |  |  | 0 | MTQ | 05 | DETECTEUR DE PRESENCE | 02 | CONTRÔLE DE LUX PERMANENT SUR 1 CELLULLE | 01 | 1 SORTIE TOUT OU RIEN |  |  |  |  | 200 | LUXOMAT | 220 | STANDARD |  |  | 48 | CN
B.E.G | LUXOMAT | LUXOMAT | 92932 | 929320 | 92932 | 4007529929320 | PD9-M-1C-IP65-GH-FP-AG | PD9-M-1C-IP65-GH-FP-AG Mini Det.Pres Maitre H>10M Ip65 Arg | PD9-M-1C-IP65-GH-FP-AG Mini Det.Pres Maitre H>10M Ip65 Arg Mini Det.Pres Maitre H>10M Ip65 Arg | 2022-07-01 | 209.0733 | 209.0733 | EUR | 20 | 1 | EA | 1 | 1 | 1 | BX | 1 | 5 | 1 | 36 | A | [10 empty] | 85365080 |  | 0 | MMT | 0 | MMT | 0 | MMT | 359 | GRM |  |  |  |  | 0 | MTQ | 05 | DETECTEUR DE PRESENCE | 02 | CONTRÔLE DE LUX PERMANENT SUR 1 CELLULLE | 01 | 1 SORTIE TOUT OU RIEN |  |  |  |  | 200 | LUXOMAT | 220 | STANDARD |  |  | 48 | CN
B.E.G | LUXOMAT | LUXOMAT | 92933 | 929337 | 92933 | 4007529929337 | PD9-S-IP65-GH-FP | PD9-S-IP65-GH-FP Mini détecteur esclave hauteur maximum 10 m IP65 | PD9-S-IP65-GH-FP Mini détecteur esclave hauteur maximum 10 m IP65 Hauteur de pose Max : 10 m Type de pose : Faux plafond Champ de détection : 360° Zones de détection h=10 m : Ø6 m de biais Indice de protection : IP65 / Classe II | 2022-07-01 | 114.5738 | 114.5738 | EUR | 20 | 1 | EA | 1 | 1 | 1 | BX | 1 | 5 | 1 | 36 | A | [10 empty] | 85365080 |  | 0 | MMT | 0 | MMT | 0 | MMT | 131 | GRM |  |  |  |  | 0 | MTQ | 05 | DETECTEUR DE PRESENCE | 05 | ESCLAVE | [6 empty] | 200 | LUXOMAT | 220 | STANDARD |  |  | 48 | CN
B.E.G | LUXOMAT | LUXOMAT | 92934 | 929344 | 92934 | 4007529929344 | PD9-1C-GH-FP-BL | PD9-1C-GH-FP-BL Mini détecteur de mouvement 1 Canal tout ou rien hauteur maxi10m | PD9-1C-GH-FP-BL Mini détecteur de mouvement 1 Canal tout ou rien hauteur maxi10m Canal 1 : 1000W cos φ 1/500VA cos φ 0.5, LED 250W maxi Temporisation : 15 s à 30 min ou impulsion Indice de protection : IP20 / Classe III / CE | 2022-07-01 | 144.7025 | 144.7025 | EUR | 20 | 1 | EA | 1 | 1 | 1 | BX | 1 | 5 | 1 | 36 | A | [10 empty] | 85365080 |  | 0 | MMT | 0 | MMT | 0 | MMT | 240 | GRM |  |  |  |  | 0 | MTQ | 05 | DETECTEUR DE PRESENCE | 01 | CONTRÔLE DE LUX A 1 SEUIL | 01 | 1 SORTIE TOUT OU RIEN |  |  |  |  | 200 | LUXOMAT | 220 | STANDARD |  |  | 48 | CN
B.E.G | LUXOMAT | LUXOMAT | 92938 | 929382 | 92938 | 4007529929382 | PD9-M-DALI/DSI-GH-FP | PD9-M-DALI/DSI-GH-FP Mini détecteur maitre DALI/DSI hautr maxi 10m Faux plafond | PD9-M-DALI/DSI-GH-FP Mini détecteur maitre DALI/DSI hautr maxi 10m Faux plafond Hauteur de pose Max : 10 m Type de pose : Faux plafond Champ de détection : 360° Zones de détection h=10 m : Ø6 m de biais Indice de protection : IP20 | 2022-07-01 | 214.9451 | 214.9451 | EUR | 20 | 1 | EA | 1 | 1 | 1 | BX | 1 | 5 | 1 | 36 | A | [10 empty] | 85365080 |  | 51 | MMT | 17 | MMT | 71 | MMT | 162 | GRM |  |  |  |  | 6.1557e-05 | MTQ | 10 | DALI/DSI | 01 | DETECTEUR DE PRESENCE PERMANENTE SUR 1 CELLULLE / 1 INTERFACE DALI/DSI | [6 empty] | 200 | LUXOMAT | 220 | STANDARD |  |  | 48 | CN
B.E.G | LUXOMAT | LUXOMAT | 92942 | 929429 | 92942 | 4007529929429 | PD9-S-SDB-FP argent | PD9-S-SDB-FP argent Appareil esclave spécial salles de bains PD9 Faux plafond | PD9-S-SDB-FP argent Appareil esclave spécial salles de bains PD9 Faux plafond Dimensions : Ø 36 x 28 mm Angle de détection : horizontal 360° (Montage plafond) Portée : max Ø 10 m pour un mouvement transversal max Ø 6 m | 2022-07-01 | 70.53 | 70.53 | EUR | 20 | 1 | EA | 1 | 1 | 1 | BX | 1 | 5 | 1 | 36 | A | [10 empty] | 85365080 |  | 73 | MMT | 116 | MMT | 115 | MMT | 130 | GRM |  |  |  |  | 0.00097 | MTQ | 05 | DETECTEUR DE PRESENCE | 05 | ESCLAVE | [6 empty] | 200 | LUXOMAT | 220 | STANDARD |  |  | 48 | CN
B.E.G | LUXOMAT | LUXOMAT | 92952 | 929528 | 92952 | 4007529929528 | DEMI OBTURATEUR PD9-GH | DEMI OBTURATEUR PD9-GH DEMI OBTURATEUR PD9-GH | DEMI OBTURATEUR PD9-GH DEMI OBTURATEUR PD9-GH DEMI OBTURATEUR PD9-GH | 2022-07-01 | 7.2048 | 7.2048 | EUR | 20 | 1 | EA | 1 | 1 | 1 | BX | 1 | 5 | 1 | 36 | A | [10 empty] | 39269097 |  | 15 | MMT | 15 | MMT | 15 | MMT | 0 | GRM |  |  |  |  | 3.375e-06 | MTQ | 05 | DETECTEUR DE PRESENCE | 09 | ACCESSOIRE | [6 empty] | 200 | LUXOMAT | 220 | STANDARD |  |  | 48 | CN
B.E.G | LUXOMAT | LUXOMAT | 92953 | 929535 | 92953 | 4007529929535 | TUBE OBTURATEUR PD9 | TUBE OBTURATEUR PD9 TUBE OBTURATEUR PD9 | TUBE OBTURATEUR PD9 TUBE OBTURATEUR PD9 TUBE OBTURATEUR PD9 | 2022-07-01 | 7.2048 | 7.2048 | EUR | 20 | 1 | EA | 1 | 1 | 1 | BX | 1 | 5 | 1 | 36 | A | [10 empty] | 39269097 |  | 10 | MMT | 15 | MMT | 15 | MMT | 0 | GRM |  |  |  |  | 2.25e-06 | MTQ | 05 | DETECTEUR DE PRESENCE | 09 | ACCESSOIRE | [6 empty] | 200 | LUXOMAT | 220 | STANDARD |  |  | 48 | CN
B.E.G | LUXOMAT | LUXOMAT | 92958 | 929580 | 92958 | 4007529929580 | KIT IP65-PD9 | KIT IP65-PD9 Kit couvercle IP65 intégration dans boîtiers ou plafonds pour PD9 | KIT IP65-PD9 Kit couvercle IP65 intégration dans boîtiers ou plafonds pour PD9 Epaisseur jusqu'à 6mm Réduction de la portée de détection d'environ 20% Augmentation de l'étanchéité du tête de capteur à IP65 seulement en état installé | 2022-07-01 | 8.3653 | 8.3653 | EUR | 20 | 1 | PK | 1 | 1 | 1 | BX | 0 | 5 | 1 | 36 | A | [10 empty] | 85365080 |  | 12 | MMT | 80 | MMT | 80 | MMT | 11 | GRM |  |  |  |  | 7.68e-05 | MTQ | 05 | DETECTEUR DE PRESENCE | 04 | ACCESSOIRE | [6 empty] | 200 | LUXOMAT | 220 | STANDARD |  |  | 48 | DE
B.E.G | LUXOMAT | LUXOMAT | 92973 | 929733 | 92973 | 4007529929733 | PD9-M-DIM+CVC-FP | PD9-M-DIM+CVC-FP Mini Det.Pres Maitre Dim1-10V +1 No | PD9-M-DIM+CVC-FP Mini Det.Pres Maitre Dim1-10V +1 No Mini Det.Pres Maitre Dim1-10V +1 No | 2022-07-01 | 284.7166 | 284.7166 | EUR | 20 | 1 | EA | 1 | 1 | 1 | BX | 1 | 5 | 1 | 36 | A | [10 empty] | 85365080 |  | 0 | MMT | 0 | MMT | 0 | MMT | 206 | GRM |  |  |  |  | 0 | MTQ | 05 | DETECTEUR DE PRESENCE | 03 | CONTRÔLE DE LUX PERMANENT SUR 2 CELLULES | 03 | 2 SORTIES ANALOGIQUES 1-10V + 1 TOUT OU RIEN |  |  |  |  | 200 | LUXOMAT | 220 | STANDARD |  |  | 48 | CN
B.E.G | LUXOMAT | LUXOMAT | 92976 | 929764 | 92976 | 4007529929764 | PD9-M+CVC-FP | PD9-M+CVC-FP Mini détecteur de présence + contact supp sec libre de potentiel | PD9-M+CVC-FP Mini détecteur de présence + contact supp sec libre de potentiel Type de pose : Faux plafond Champ de détection : 360° Zones de détection h=2,50m : Ø10 m de biais, Ø6 m de face, Ø4 m en assise Canal 1 : 2300W cos φ 1 | 2022-07-01 | 235.7892 | 235.7892 | EUR | 20 | 1 | EA | 1 | 1 | 1 | BX | 1 | 5 | 1 | 36 | A | [10 empty] | 85365080 |  | 73 | MMT | 50 | MMT | 170 | MMT | 207 | GRM |  |  |  |  | 0.0006205 | MTQ | 05 | DETECTEUR DE PRESENCE | 02 | CONTRÔLE DE LUX PERMANENT SUR 1 CELLULLE | 02 | 2 SORTIES TOUT OU RIEN |  |  |  |  | 200 | LUXOMAT | 220 | STANDARD |  |  | 48 | CN
B.E.G | LUXOMATnet | LUXOMATnet | 92979 | 929795 | 92979 | 4007529929795 | KNX-RSB - ROOM SENSOR BOX | KNX-RSB - ROOM SENSOR BOX Boite De Raccordement Knx/Dali- Knx | KNX-RSB - ROOM SENSOR BOX Boite De Raccordement Knx/Dali- Knx Boite De Raccordement Knx/Dali- Knx -Rsb Room Sensor Box | 2022-07-01 | 277.8337 | 277.8337 | EUR | 20 | 1 | EA | 1 | 1 | 1 | BX | 1 | 5 | 1 | 36 | A | [10 empty] | 85365080 |  | 0 | MMT | 0 | MMT | 0 | MMT | 240 | GRM |  |  |  |  | 0 | MTQ | 07 | KNX | 09 | ACCESSOIRE | [6 empty] | 300 | LUXOMATnet |  |  |  |  | 48 | CN
B.E.G | LUXOMATnet | LUXOMATnet | 92983 | 929832 | 92983 | 4007529929832 | KIT CONNECTEURS RAPIDES | KIT CONNECTEURS RAPIDES Kit De Connecteurs Rapides Pour Rct | KIT CONNECTEURS RAPIDES Kit De Connecteurs Rapides Pour Rct Kit De Connecteurs Rapides Pour Rct | 2022-07-01 | 80.4349 | 80.4349 | EUR | 20 | 1 | PK | 1 | 1 | 1 | BX | 0 | 5 | 1 | 36 | A | [10 empty] | 85365080 |  | 12 | MMT | 80 | MMT | 80 | MMT | 11 | GRM |  |  |  |  | 7.68e-05 | MTQ | 07 | KNX | 09 | ACCESSOIRE | [6 empty] | 300 | LUXOMATnet |  |  |  |  | 48 | DE
B.E.G | LUXOMAT | LUXOMAT | 92985 | 929856 | 92985 | 4007529929856 | PD9-1C-12-48V-FP | PD9-1C-12-48V-FP Mini détecteur de mouvement 1 Canal blanc | PD9-1C-12-48V-FP Mini détecteur de mouvement 1 Canal blanc Type de pose : Faux plafond Champ de détection : 360° Zones de détection h=2,50m : Ø10 m de biais, Ø6 m de face, Ø4 m en assise Canal 1 : Contact 3A, libre de potentiel | 2022-07-01 | 102.8074 | 102.8074 | EUR | 20 | 1 | EA | 1 | 1 | 1 | BX | 1 | 5 | 1 | 36 | A | [10 empty] | 85365080 |  | 80 | MMT | 50 | MMT | 170 | MMT | 157 | GRM |  |  |  |  | 6.8e-07 | MTQ | 05 | DETECTEUR DE PRESENCE | 01 | CONTRÔLE DE LUX A 1 SEUIL | 01 | 1 SORTIE TOUT OU RIEN |  |  |  |  | 200 | LUXOMAT | 220 | STANDARD |  |  | 48 | CN
B.E.G | LUXOMATnet | LUXOMATnet | 92989 | 929894 | 92989 | 4007529929894 | PD9N-LON-FP | PD9N-LON-FP PD9N-LON-FP | PD9N-LON-FP PD9N-LON-FP PD9N-LON-FP | 2022-07-01 | 228.2973 | 228.2973 | EUR | 20 | 1 | EA | 1 | 1 | 1 | BX | 1 | 5 | 1 | 36 | A | [10 empty] | 85365019 |  | 47 | MMT | 137 | MMT | 68 | MMT | 47 | GRM |  |  |  |  | 0.00043785 | MTQ | 08 | LON | 01 | CAPTEUR DE PRESENCE PERMANENTE | [6 empty] | 300 | LUXOMATnet |  |  |  |  | 48 | CN
B.E.G | LUXOMAT | LUXOMAT | 92991 | 929917 | 92991 | 4007529929917 | Cadre carré PD3N-FP blanc mat | Cadre carré PD3N-FP blanc mat à clip pour détecteur PD3 Faux plafond | Cadre carré PD3N-FP blanc mat à clip pour détecteur PD3 Faux plafond Dimensions : 83 x 83 x 8 mm Boîtier : Polycarbonate, UV-résistant | 2022-07-01 | 11.5465 | 11.5465 | EUR | 20 | 1 | EA | 1 | 1 | 1 | BX | 1 | 5 | 1 | 36 | A | [10 empty] | 85365080 |  | 350 | MMT | 331 | MMT | 340 | MMT | 125 | GRM |  |  |  |  | 0.03939 | MTQ | 05 | DETECTEUR DE PRESENCE | 04 | ACCESSOIRE | [6 empty] | 200 | LUXOMAT | 220 | STANDARD |  |  | 48 | CN
B.E.G | LUXOMAT | LUXOMAT | 92992 | 929924 | 92992 | 4007529929924 | Cadre carré PD4-FP blanc mat | Cadre carré PD4-FP blanc mat Cadre design carré à clip pour détecteur PD4 | Cadre carré PD4-FP blanc mat Cadre design carré à clip pour détecteur PD4 Dimensions : 101 x 101 x 11,8 mm Boîtier : Polycarbonate, UV-résistant | 2022-07-01 | 14.2198 | 14.2198 | EUR | 20 | 1 | EA | 1 | 1 | 1 | BX | 1 | 5 | 1 | 36 | A | [10 empty] | 85365080 |  | 350 | MMT | 331 | MMT | 340 | MMT | 159 | GRM |  |  |  |  | 0.03939 | MTQ | 05 | DETECTEUR DE PRESENCE | 04 | ACCESSOIRE | [6 empty] | 200 | LUXOMAT | 220 | STANDARD |  |  | 48 | CN
B.E.G | LUXOMATIC | LUXOMATIC | 93014 | 930142 | 93014 | 4007529930142 | Bague Anti-Vandale pour AL8 | Bague Anti-Vandale pour AL8 BEG 93014 pour Hublot AL8 Accessoire | Bague Anti-Vandale pour AL8 BEG 93014 pour Hublot AL8 Accessoire BEG 93014 Bague de protection Anti-Vandale pour Hublot AL8 Accessoire | 2022-07-01 | 8.5319 | 8.5319 | EUR | 20 | 1 | EA | 1 | 1 | 1 | BX | 1 | 5 | 1 | 36 | A | [10 empty] | 85365080 |  | 557 | MMT | 480 | MMT | 358 | MMT | 39 | GRM |  |  |  |  | 0.09571 | MTQ | 02 | ECLAIRAGE | 06 | ACCESSOIRE | [6 empty] | 400 | LUXOMATIC | 220 | STANDARD |  |  | 48 | CN
B.E.G | LUXOMAT | LUXOMAT | 93015 | 930159 | 93015 | 4007529930159 | PD4-M-DALI/DSI-GH-AP | PD4-M-DALI/DSI-GH-AP Détecteur de présence DALI Grande hauteur En saillie | PD4-M-DALI/DSI-GH-AP Détecteur de présence DALI Grande hauteur En saillie Type de pose : En saillie Champ de détection : 360° Zones de détection : Ø30/19 Canal 1 : 2300W cos φ 1/1150VA cos φ 0.5, LED 300W maxi Temporisation : 1 à 30 min | 2022-07-01 | 244.3153 | 244.3153 | EUR | 20 | 1 | EA | 1 | 1 | 1 | BX | 1 | 5 | 1 | 36 | F | 2022-01-19 |  |  |  | 93469 | 93015 |  |  |  |  | 85365080 |  | 95 | MMT | 128 | MMT | 127 | MMT | 300 | GRM |  |  |  |  | 0.0015443 | MTQ | 07 | KNX | 01 | CAPTEUR DE PRESENCE PERMANENTE | 01 | INTERIEUR |  |  |  |  | 200 | LUXOMAT | 220 | STANDARD |  |  | 48 | CN
B.E.G | LUXOMAT | LUXOMAT | 93016 | 930166 | 93016 | 4007529930166 | CdS-LC-AP | CdS-LC-AP Interrupteur crépusculaire pour commutation auto de l'éclairage | CdS-LC-AP Interrupteur crépusculaire pour commutation auto de l'éclairage Type de pose : Mural Canal 1 : 2000W cos φ1/1000VA cos φ0.5, LED 250W maxi Réglage du seuil de luminosité : 10 à 2000 Lux Consommation en veille : 0.50W | 2022-07-01 | 53.2046 | 53.2046 | EUR | 20 | 1 | EA | 1 | 1 | 1 | BX | 1 | 5 | 1 | 36 | A | [10 empty] | 85365080 |  | 511 | MMT | 346 | MMT | 486 | MMT | 357 | GRM |  |  |  |  | 0.08593 | MTQ | 04 | INTERRUPTEUR CREPUSCULAIRES | 01 | MONOBLOC | 01 | MURAL |  |  |  |  | 200 | LUXOMAT | 220 | STANDARD |  |  | 48 | CN
B.E.G | LUXOMAT | LUXOMAT | 93033 | 930333 | 93033 | 4007529930333 | PD2-M-DALI/DSI-1C-AP | PD2-M-DALI/DSI-1C-AP Détecteur de présence DALI/DSI 1 Canal En saillie | PD2-M-DALI/DSI-1C-AP Détecteur de présence DALI/DSI 1 Canal En saillie Type de pose : En saillie Champ de détection : 360° Zones de détection h=2,50m : Ø24 m de biais, Ø8 m de face, Ø6.40 m en assise Canal 1 : 2300W cos φ 1 | 2022-07-01 | 231.71 | 231.71 | EUR | 20 | 1 | EA | 1 | 1 | 1 | BX | 1 | 5 | 1 | 36 | F | 2022-01-19 |  |  |  | 93455 | 93033 |  |  |  |  | 85365080 |  | 0 | MMT | 0 | MMT | 0 | MMT | 0 | GRM |  |  |  |  | 0 | MTQ | 10 | DALI/DSI | 04 | DET DE PRES PERMANENTE SUR 1 CELLULLE / 1 INTERFACE DALI/DSI + 1 CANAL L' | [6 empty] | 200 | LUXOMAT | 220 | STANDARD |  |  | 48 | CN
B.E.G | LUXOMAT | LUXOMAT | 93055 | 930555 | 93055 | 4007529930555 | IR -BL | IR -BL Télécommande à infrarouge pour détecteurs de mouvement de plafond BL | IR -BL Télécommande à infrarouge pour détecteurs de mouvement de plafond BL Batterie : 3,0 V Lithium CR2032 (compris dans la livraison) Dimensions : 80 x 60 x 8 mm Portée (env.) : nuageux/crépusculaire = max. 5 à 6 m ; clair/ensoleillé | 2022-07-01 | 29.3358 | 29.3358 | EUR | 20 | 1 | EA | 1 | 1 | 1 | BX | 1 | 5 | 1 | 36 | A | 2018-06-01 | [9 empty] | 85439000 |  | 0 | MMT | 0 | MMT | 0 | MMT | 66 | GRM |  |  |  |  | 0 | MTQ | 05 | DETECTEUR DE PRESENCE | 04 | ACCESSOIRE | [6 empty] | 200 | LUXOMAT | 220 | STANDARD |  |  | 48 | CN
B.E.G | LUXOMATIC | LUXOMAT | 93066 | 930661 | 93066 | 4007529930661 | PL1-30120-LED-AG-DALI-TW | PL1-30120-LED-AG-DALI-TW PL1-30120-LED-AG-DALI-TW | PL1-30120-LED-AG-DALI-TW PL1-30120-LED-AG-DALI-TW PL1-30120-LED-AG-DALI-TW | 2022-07-01 | 463.0292 | 463.0292 | EUR | 20 | 1 | EA | 1 | 1 | 1 | BX | 1 | 5 | 1 | 36 | A | 2018-06-01 | [9 empty] | 94051950 |  | 0 | MMT | 0 | MMT | 0 | MMT | 0 | GRM |  |  |  |  | 0 | MTQ | 02 | ECLAIRAGE | 05 | HUBLOT | 01 | AVEC DETECTEUR HF |  |  |  |  | 400 | LUXOMATIC |  |  |  |  | 48 | CN
B.E.G | LUXOMAT | LUXOMAT | 93067 | 930678 | 93067 | 4007529930678 | Adaptateur BLE-IR | Adaptateur BLE-IR Adaptateur BLE-IR | Adaptateur BLE-IR Adaptateur BLE-IR BEG 93067 Adaptateur BLE-IR IR-Fernbedienung | 2022-07-01 | 101.0171 | 101.0171 | EUR | 20 | 1 | EA | 1 | 1 | 1 | BX | 1 | 5 | 1 | 36 | A | [10 empty] | 85365080 |  | 470 | MMT | 446 | MMT | 325 | MMT | 66 | GRM |  |  |  |  | 0.06813 | MTQ | 12 | TELECOMMANDE | 04 | RECEPTEUR IR SMARTPHONE | [6 empty] | 200 | LUXOMAT | 220 | STANDARD |  |  | 48 | CN
B.E.G | LUXOMAT | LUXOMAT | 93068 | 930685 | 93068 | 4007529930685 | PD11-DALI-LINK-FLAT-FP | PD11-DALI-LINK-FLAT-FP Détecteur DALI multicapteur ultra plat Faux plafond | PD11-DALI-LINK-FLAT-FP Détecteur DALI multicapteur ultra plat Faux plafond Type de pose : Faux plafond Dimensions : Ø 52 x 48 mm Zone de détection h=2,50 m : Ø9 m de biais, Ø6 m de face, Ø3 m en assise Temporisation : 1 sec - 120 min | 2022-07-01 | 241.1324 | 241.1324 | EUR | 20 | 1 | EA | 1 | 1 | 1 | BX | 1 | 5 | 1 | 36 | A | 2018-06-01 | [9 empty] | 85365019 |  | 79 | MMT | 68 | MMT | 104 | MMT | 94 | GRM |  |  |  |  | 0.00055869 | MTQ | 05 | DETECTEUR DE PRESENCE | 01 | CONTRÔLE DE LUX A 1 SEUIL | [6 empty] | 200 | LUXOMAT | 220 | STANDARD |  |  | 48 | CN
B.E.G | LUXOMAT | LUXOMAT | 93073 | 930739 | 93073 | 4007529930739 | Lentille couloir PD4N type A | Lentille couloir PD4N type A Lentille couloir pour détecteur PD4N type A | Lentille couloir PD4N type A Lentille couloir pour détecteur PD4N type A Angle de détection : horizontal 360° (Montage plafond) Portée : max 40 m x 5 m pour un mouvement transversal et max 20 m x 3 m pour un mouvement frontal | 2022-07-01 | 17.0638 | 17.0638 | EUR | 20 | 1 | EA | 1 | 1 | 1 | BX | 1 | 5 | 1 | 36 | A | [10 empty] | 85365080 |  | 555 | MMT | 440 | MMT | 350 | MMT | 4900 | GRM |  |  |  |  | 0.08547 | MTQ | 05 | DETECTEUR DE PRESENCE | 04 | ACCESSOIRE | [6 empty] | 200 | LUXOMAT | 220 | STANDARD |  |  | 48 | CN
B.E.G | LUXOMATIC | LUXOMATIC | 93077 | 930777 | 93077 | 4007529930777 | PL1-31125-LED-AG-DALI-TW | PL1-31125-LED-AG-DALI-TW PL1-31125-LED-AG-DALI-TW | PL1-31125-LED-AG-DALI-TW PL1-31125-LED-AG-DALI-TW PL1-31125-LED-AG-DALI-TW | 2022-07-01 | 463.0292 | 463.0292 | EUR | 20 | 1 | EA | 1 | 1 | 1 | BX | 1 | 5 | 1 | 36 | A | 2018-06-01 | [9 empty] | 94051950 |  | 0 | MMT | 0 | MMT | 0 | MMT | 0 | GRM |  |  |  |  | 0 | MTQ | 02 | ECLAIRAGE | 05 | HUBLOT | 01 | AVEC DETECTEUR HF |  |  |  |  | 400 | LUXOMATIC |  |  |  |  | 48 | CN
B.E.G | LUXOMATIC | LUXOMATIC | 93084 | 930845 | 93084 | 4007529930845 | PL1-600-LED-AG-DALI-TW | PL1-600-LED-AG-DALI-TW Panneau lumineux LED en design très plat | PL1-600-LED-AG-DALI-TW Panneau lumineux LED en design très plat Type de pose : Faux plafond Tension : 200 - 240 V AC 50 / 60 Hz DALI TD8 Flux luminaire LED et luminaire : Platine à LED monobloc Durée de vie > 60000 Heures - L80B10 | 2022-07-01 | 452.9289 | 452.9289 | EUR | 20 | 1 | EA | 1 | 1 | 1 | BX | 1 | 5 | 1 | 36 | A | 2018-06-01 | [9 empty] | 94051950 |  | 0 | MMT | 0 | MMT | 0 | MMT | 0 | GRM |  |  |  |  | 0 | MTQ | 02 | ECLAIRAGE | 05 | HUBLOT | 01 | AVEC DETECTEUR HF |  |  |  |  | 400 | LUXOMATIC |  |  |  |  | 48 | CN
B.E.G | LUXOMATIC | LUXOMAT | 93094 | 930944 | 93094 | 4007529930944 | PL1-625-LED-AG-DALI-TW | PL1-625-LED-AG-DALI-TW PL1-625-LED-AG-DALI-TW | PL1-625-LED-AG-DALI-TW PL1-625-LED-AG-DALI-TW PL1-625-LED-AG-DALI-TW | 2022-07-01 | 452.9289 | 452.9289 | EUR | 20 | 1 | EA | 1 | 1 | 1 | BX | 1 | 5 | 1 | 36 | A | 2018-06-01 | [9 empty] | 94051950 |  | 0 | MMT | 0 | MMT | 0 | MMT | 0 | GRM |  |  |  |  | 0 | MTQ | 02 | ECLAIRAGE | 05 | HUBLOT | 01 | AVEC DETECTEUR HF |  |  |  |  | 400 | LUXOMATIC |  |  |  |  | 48 | CN
B.E.G | LUXOMATIC | LUXOMATIC | 93098 | 930982 | 93098 | 4007529930982 | DL10-18-172-LED-3C | DL10-18-172-LED-3C Downlight LED pour montage encastré au plafond 3 canaux | DL10-18-172-LED-3C Downlight LED pour montage encastré au plafond 3 canaux Type de pose : Encastré Tension : 200 - 240 V AC 50 / 60 Hz Flux luminaire LED et luminaire : Platine à LED monobloc Température de couleur : 3000/4000/5700 K | 2022-07-01 | 73.9427 | 73.9427 | EUR | 20 | 1 | EA | 1 | 1 | 1 | BX | 1 | 5 | 1 | 36 | A | [10 empty] | 85365080 |  | 195 | MMT | 195 | MMT | 114 | MMT | 620 | GRM |  |  |  |  | 0.00433 | MTQ | 02 | ECLAIRAGE | 07 | LUMINAIRE COMPLET | [6 empty] | 400 | LUXOMATIC | 220 | STANDARD |  |  | 48 | CN
B.E.G | SAFETYLUX | SAFETYLUX | 93102 | 931026 | 93102 | 4007529931026 | SUPPORT MURAL SAFETYLUX | SUPPORT MURAL SAFETYLUX Support Mural Safetylux | SUPPORT MURAL SAFETYLUX Support Mural Safetylux Support Mural Safetylux | 2022-07-01 | 22.7747 | 22.7747 | EUR | 20 | 1 | EA | 1 | 1 | 1 | BX | 1 | 5 | 1 | 36 | A | [10 empty] | 85131000 |  | 0 | MMT | 0 | MMT | 0 | MMT | 160 | GRM |  |  |  |  | 0 | MTQ | 13 | ECLAIRAGE DE SECURITE | 02 | ACCESSOIRE | [6 empty] | 500 | SAFETYLUX |  |  |  |  | 48 | CN
B.E.G | SAFETYLUX | SAFETYLUX | 93103 | 931033 | 93103 | 4007529931033 | 3 FILTRES COUL SAFETYLUX | 3 FILTRES COUL SAFETYLUX Jeux De Filtres Safetylux | 3 FILTRES COUL SAFETYLUX Jeux De Filtres Safetylux Jeux De Filtres Safetylux | 2022-07-01 | 21.3269 | 21.3269 | EUR | 20 | 1 | EA | 1 | 1 | 1 | BX | 1 | 5 | 1 | 36 | A | [10 empty] | 85131000 |  | 0 | MMT | 0 | MMT | 0 | MMT | 0 | GRM |  |  |  |  | 0 | MTQ | 13 | ECLAIRAGE DE SECURITE | 02 | ACCESSOIRE | [6 empty] | 500 | SAFETYLUX |  |  |  |  | 48 | CN
B.E.G | SAFETYLUX | SAFETYLUX | 93106 | 931064 | 93106 | 4007529931064 | LAMPE H 4V/4W | LAMPE H 4V/4W Halogene Pour Safetylux 4V/4W | LAMPE H 4V/4W Halogene Pour Safetylux 4V/4W Halogene Pour Safetylux 4V/4W | 2022-07-01 | 10.4911 | 10.4911 | EUR | 20 | 1 | EA | 1 | 1 | 1 | BX | 1 | 5 | 1 | 36 | A | [10 empty] | 85392198 |  | 0 | MMT | 0 | MMT | 0 | MMT | 0 | GRM |  |  |  |  | 0 | MTQ | 13 | ECLAIRAGE DE SECURITE | 02 | ACCESSOIRE | [6 empty] | 500 | SAFETYLUX |  |  |  |  | 48 | CN
B.E.G | SAFETYLUX | SAFETYLUX | 93107 | 931071 | 93107 | 4007529931071 | AMPOULE 4,8V/1,5W | AMPOULE 4,8V/1,5W Ampoule Pour Safetylux 4,8V/4,5W | AMPOULE 4,8V/1,5W Ampoule Pour Safetylux 4,8V/4,5W Ampoule Pour Safetylux 4,8V/4,5W | 2022-07-01 | 4.9641 | 4.9641 | EUR | 20 | 1 | EA | 1 | 1 | 1 | BX | 1 | 5 | 1 | 36 | A | [10 empty] | 85392198 |  | 0 | MMT | 0 | MMT | 0 | MMT | 0 | GRM |  |  |  |  | 0 | MTQ | 13 | ECLAIRAGE DE SECURITE | 02 | ACCESSOIRE | [6 empty] | 500 | SAFETYLUX |  |  |  |  | 48 | CN
B.E.G | LUXOMAT | LUXOMAT | 93110 | 931101 | 93110 | 4007529931101 | IR-PD3/4N-1C-E | IR-PD3/4N-1C-E Télécommande à infrarouge pour PD3-4N-1C | IR-PD3/4N-1C-E Télécommande à infrarouge pour PD3-4N-1C Batterie : 3,0 V Lithium CR2032 (compris dans la livraison) Dimensions : 80 x 60 x 8 mm Portée (env.) : nuageux/crépusculaire = max. 5 à 6 m ; clair/ensoleillé : max. 2 à 3 m | 2022-07-01 | 29.3269 | 29.3269 | EUR | 20 | 1 | EA | 1 | 1 | 1 | BX | 1 | 5 | 1 | 36 | A | [10 empty] | 85365080 |  | 102 | MMT | 87 | MMT | 27 | MMT | 58 | GRM |  |  |  |  | 0.00024 | MTQ | 12 | TELECOMMANDE | 01 | TELECOMMANDE | [6 empty] | 200 | LUXOMAT | 220 | STANDARD |  |  | 48 | CN
B.E.G | LUXOMATIC | LUXOMATIC | 93128 | 931286 | 93128 | 4007529931286 | DL11-18-172-LED-3C | DL11-18-172-LED-3C BEG 93128 DL11-18-172-LED-3C Downlight LED | DL11-18-172-LED-3C BEG 93128 DL11-18-172-LED-3C Downlight LED BEG 93128 DL11-18-172-LED-3C Downlight LED pour montage encastré au plafond | 2022-07-01 | 85.3185 | 85.3185 | EUR | 20 | 1 | EA | 1 | 1 | 1 | BX | 1 | 5 | 1 | 36 | A | [10 empty] | 85365080 |  | 195 | MMT | 195 | MMT | 114 | MMT | 612 | GRM |  |  |  |  | 0.00433 | MTQ | 02 | ECLAIRAGE | 07 | LUMINAIRE COMPLET | [6 empty] | 400 | LUXOMATIC | 220 | STANDARD |  |  | 48 | CN
B.E.G | LUXOMATIC | LUXOMAT | 93141 | 931415 | 93141 | 4007529931415 | AL8-25-300-LED-3C-HF | AL8-25-300-LED-3C-HF Hublot à LED plat avec 3 réglages de temp de couleurs | AL8-25-300-LED-3C-HF Hublot à LED plat avec 3 réglages de temp de couleurs Type de pose : Faux plafond Champ de détection : 360° Hauteur de pose Max : 10 m Indice de protection : IP20 / Classe II / CE | 2022-07-01 | 181.3003 | 181.3003 | EUR | 20 | 1 | EA | 1 | 1 | 1 | BX | 1 | 5 | 1 | 36 | A | 2018-06-01 | [9 empty] | 94051950 |  | 0 | MMT | 0 | MMT | 0 | MMT | 0 | GRM |  |  |  |  | 0 | MTQ | 02 | ECLAIRAGE | 05 | HUBLOT | 01 | AVEC DETECTEUR HF |  |  |  |  | 400 | LUXOMATIC |  |  |  |  | 48 | CN
B.E.G | CHRONOLUX | CHRONOLUX | 93142 | 931422 | 93142 | 4007529931422 | TS-ASTRO-2-NFC | TS-ASTRO-2-NFC Horloge modulaire astronomique | TS-ASTRO-2-NFC Horloge modulaire astronomique Type de pose : Rail DIN (2 TE) Type Horloge : Numérique Astronomique Canal 1 : cos φ= 1 3680 W, cos φ= 0,6 2300 VA, 200 W LED. Courant de pointe IP (200ms)=50 A Temporisation : Mini 1 min | 2022-07-01 | 282.5448 | 282.5448 | EUR | 20 | 1 | EA | 1 | 1 | 1 | BX | 1 | 5 | 1 | 36 | A | 2019-05-24 |  |  |  |  | 92671 |  |  |  |  | 91070000 |  | 80 | MMT | 47 | MMT | 109 | MMT | 200 | GRM |  |  |  |  | 0.00040984 | MTQ | 11 | HORLOGE MODULAIRE | 01 | DIGITALE | 02 | ASTRONOMIQUE |  |  |  |  | 100 | CHRONOLUX | 220 | STANDARD |  |  | 48 | DE
B.E.G | CHRONOLUX | CHRONOLUX | 93143 | 931439 | 93143 | 4007529931439 | TS-ASTRO-3-NFC | TS-ASTRO-3-NFC Horloge modulaire astronomique | TS-ASTRO-3-NFC Horloge modulaire astronomique Type de pose : Rail DIN (2 TE) Canal 1 : 3680 W à cos φ= 1 3680 W cos φ= 0,6, 2300 VA 200 W LED Courant de pointe IP (20ms)= 50 A Canal 2 : 3680 W à cos φ= 1 3680 W cos φ= 0,6, 2300 VA 200 W | 2022-07-01 | 370.3682 | 370.3682 | EUR | 20 | 1 | EA | 1 | 1 | 1 | BX | 1 | 5 | 1 | 36 | A | 2019-05-24 |  |  |  |  | 92673 |  |  |  |  | 91070000 |  | 80 | MMT | 47 | MMT | 109 | MMT | 200 | GRM |  |  |  |  | 0.00040984 | MTQ | 11 | HORLOGE MODULAIRE | 01 | DIGITALE | 02 | ASTRONOMIQUE |  |  |  |  | 100 | CHRONOLUX | 220 | STANDARD |  |  | 48 | DE
B.E.G | LUXOMATIC | LUXOMAT | 93145 | 931453 | 93145 | 4007529931453 | AL12-25-300-LED-3C-HF | AL12-25-300-LED-3C-HF Luminaire LED plat 3 couleurs détecteur hyperfréquence | AL12-25-300-LED-3C-HF Luminaire LED plat 3 couleurs détecteur hyperfréquence Type de pose : Saillie mural ou plafond Tension : 200 - 240 V AC 50 Hz Flux luminaire LED et luminaire : 3000 / 4000 / 5700 K | 2022-07-01 | 181.3003 | 181.3003 | EUR | 20 | 1 | EA | 1 | 1 | 1 | BX | 1 | 5 | 1 | 36 | A | 2018-06-01 | [9 empty] | 94051950 |  | 0 | MMT | 0 | MMT | 0 | MMT | 0 | GRM |  |  |  |  | 0 | MTQ | 02 | ECLAIRAGE | 05 | HUBLOT | 01 | AVEC DETECTEUR HF |  |  |  |  | 400 | LUXOMATIC |  |  |  |  | 48 | CN
B.E.G | CHRONOLUX | CHRONOLUX | 93152 | 931521 | 93152 | 4007529931521 | TS-DW-2-NFC | TS-DW-2-NFC Horloge modulaire digitale hebdomadaire | TS-DW-2-NFC Horloge modulaire digitale hebdomadaire Type de pose : Rail DIN (2 TE) Type Horloge : Numérique hebdomadaire Canal 1 : 3680 W à cos φ= 1, 2300 VA à cos φ= 0,6, 200 W LED Temporisation : Mini 1 min Indice de protection : IP20 | 2022-07-01 | 186.4711 | 186.4711 | EUR | 20 | 1 | EA | 1 | 1 | 1 | BX | 1 | 5 | 1 | 36 | A | 2019-05-24 |  |  |  |  | 92658 |  |  |  |  | 85365080 |  | 80 | MMT | 47 | MMT | 109 | MMT | 182 | GRM |  |  |  |  | 0.00040984 | MTQ | 11 | HORLOGE MODULAIRE | 01 | DIGITALE | 01 | HEBDOMADAIRE |  |  |  |  | 100 | CHRONOLUX | 220 | STANDARD |  |  | 48 | DE
B.E.G | CHRONOLUX | CHRONOLUX | 93153 | 931538 | 93153 | 4007529931538 | TS-DW-3-NFC | TS-DW-3-NFC Horloge modulaire digitale hebdomadaire | TS-DW-3-NFC Horloge modulaire digitale hebdomadaire Type de pose : Rail DIN (2 TE) Type Horloge : Numérique hebdomadaire Canal 1 : 3680 W à cos φ= 1, 2300 VA à cos φ= 0,6, 200 W LED MAX Temporisation : Mini 1 min Indice de protection : IP20 | 2022-07-01 | 190.0907 | 190.0907 | EUR | 20 | 1 | EA | 1 | 1 | 1 | BX | 1 | 5 | 1 | 36 | A | 2019-05-24 |  |  |  |  | 92659 |  |  |  |  | 85365080 |  | 0 | MMT | 0 | MMT | 0 | MMT | 208 | GRM |  |  |  |  | 0 | MTQ | 11 | HORLOGE MODULAIRE | 01 | DIGITALE | 01 | HEBDOMADAIRE |  |  |  |  | 100 | CHRONOLUX | 220 | STANDARD |  |  | 48 | DE
B.E.G | LUXOMAT | LUXOMAT | 93159 | 931590 | 93159 | 4007529931590 | PICO-N-M-1C | PICO-N-M-1C Mini détecteur de présence pour pièce humide 1 Canal | PICO-N-M-1C Mini détecteur de présence pour pièce humide 1 Canal Type de pose : Faux plafond Champ de détection : 360° Zones de détection h=2,50m : Ø10 m de biais, Ø6 m de face, Ø4 m en assise Canal 1 : 2300W cos φ 1/1150VA cos φ 0.5 | 2022-07-01 | 170.4875 | 170.4875 | EUR | 20 | 1 | EA | 1 | 1 | 1 | BX | 1 | 5 | 1 | 36 | A | 2019-04-24 | [9 empty] | 85365080 |  | 0 | MMT | 0 | MMT | 0 | MMT | 0 | GRM |  |  |  |  | 0 | MTQ | 05 | DETECTEUR DE PRESENCE | 01 | CONTRÔLE DE LUX A 1 SEUIL | 01 | 1 SORTIE TOUT OU RIEN |  |  |  |  | 200 | LUXOMAT | 220 | STANDARD |  |  | 48 | CN
B.E.G | LUXOMAT | LUXOMAT | 93164 | 931644 | 93164 | 4007529931644 | Bras Mural PD2N/4N Type A | Bras Mural PD2N/4N Type A | Bras Mural PD2N/4N Type A | 2022-07-01 | 29.96 | 29.96 | EUR | 20 | 1 | EA | 1 | 1 | 1 | BX | 1 | 5 | 1 | 36 | A | 2022-05-01 | [9 empty] | 39269097 |  | 0 | MMT | 0 | MMT | 0 | MMT | 0 | GRM |  |  |  |  | 0.001 | MTQ | 05 | DETECTEUR DE PRESENCE | 04 | ACCESSOIRE | [6 empty] | 200 | LUXOMAT |  |  |  |  | 48 | CN
B.E.G | LUXOMATIC | LUXOMATIC | 93168 | 931682 | 93168 | 4007529931682 | DL12-18-172-LED-3C | DL12-18-172-LED-3C BEG 93168 DL12-18-172-LED-3C Downlight LED | DL12-18-172-LED-3C BEG 93168 DL12-18-172-LED-3C Downlight LED BEG 93168 DL12-18-172-LED-3C Downlight LED pour montage encastré au plafond | 2022-07-01 | 85.3185 | 85.3185 | EUR | 20 | 1 | EA | 1 | 1 | 1 | BX | 1 | 5 | 1 | 36 | A | [10 empty] | 85365080 |  | 195 | MMT | 195 | MMT | 114 | MMT | 620 | GRM |  |  |  |  | 0.00433 | MTQ | 02 | ECLAIRAGE | 07 | LUMINAIRE COMPLET | [6 empty] | 400 | LUXOMATIC | 220 | STANDARD |  |  | 48 | CN
B.E.G | LUXOMATnet | LUXOMATnet | 93172 | 931729 | 93172 | 4007529931729 | PB2-KNX-ST | PB2-KNX-ST Module 2 Boutons Poussoir pour KNX | PB2-KNX-ST Module 2 Boutons Poussoir pour KNX Module 2 Boutons Poussoir pour KNX | 2022-07-01 | 145.2948 | 145.2948 | EUR | 20 | 1 | EA | 1 | 1 | 1 | BX | 1 | 5 | 1 | 36 | A | 2018-06-01 | [9 empty] | 85365080 |  | 0 | MMT | 0 | MMT | 0 | MMT | 0 | GRM |  |  |  |  | 0 | MTQ | 07 | KNX | 09 | ACCESSOIRE | [6 empty] | 300 | LUXOMATnet |  |  |  |  | 48 | CN
B.E.G | LUXOMATnet | LUXOMATnet | 93174 | 931743 | 93174 | 4007529931743 | PB4-KNX-ST | PB4-KNX-ST Module 4 Boutons Poussoir pour KNX | PB4-KNX-ST Module 4 Boutons Poussoir pour KNX Module 4 Boutons Poussoir pour KNX | 2022-07-01 | 179.0843 | 179.0843 | EUR | 20 | 1 | EA | 1 | 1 | 1 | BX | 1 | 5 | 1 | 36 | A | 2018-06-01 | [9 empty] | 85365080 |  | 0 | MMT | 0 | MMT | 0 | MMT | 0 | GRM |  |  |  |  | 0 | MTQ | 07 | KNX | 09 | ACCESSOIRE | [6 empty] | 300 | LUXOMATnet |  |  |  |  | 48 | CN
B.E.G | LUXOMATnet | LUXOMATnet | 93176 | 931767 | 93176 | 4007529931767 | PB6-KNX-ST | PB6-KNX-ST Module 6 Boutons Poussoir pour KNX | PB6-KNX-ST Module 6 Boutons Poussoir pour KNX Module 6 Boutons Poussoir pour KNX | 2022-07-01 | 212.8738 | 212.8738 | EUR | 20 | 1 | EA | 1 | 1 | 1 | BX | 1 | 5 | 1 | 36 | A | 2018-06-01 | [9 empty] | 85365080 |  | 0 | MMT | 0 | MMT | 0 | MMT | 0 | GRM |  |  |  |  | 0 | MTQ | 07 | KNX | 09 | ACCESSOIRE | [6 empty] | 300 | LUXOMATnet |  |  |  |  | 48 | CN
B.E.G | LUXOMATnet | LUXOMATnet | 93178 | 931781 | 93178 | 4007529931781 | PB8-KNX-ST | PB8-KNX-ST Module 8 Boutons Poussoir pour KNX | PB8-KNX-ST Module 8 Boutons Poussoir pour KNX Module 8 Boutons Poussoir pour KNX | 2022-07-01 | 246.6633 | 246.6633 | EUR | 20 | 1 | EA | 1 | 1 | 1 | BX | 1 | 5 | 1 | 36 | A | 2018-06-01 | [9 empty] | 85365080 |  | 0 | MMT | 0 | MMT | 0 | MMT | 0 | GRM |  |  |  |  | 0 | MTQ | 07 | KNX | 09 | ACCESSOIRE | [6 empty] | 300 | LUXOMATnet |  |  |  |  | 48 | CN
B.E.G | LUXOMAT | LUXOMAT | 93183 | 931835 | 93183 | 4007529931835 | Kit Saillie pour BL4 | Kit Saillie pour BL4 Kit de montage en saillie avec les versions faux-plafond | Kit Saillie pour BL4 Kit de montage en saillie avec les versions faux-plafond Dimensions : Ø 109 x 34 mm | 2022-07-01 | 4.7304 | 4.7304 | EUR | 20 | 1 | EA | 1 | 1 | 1 | BX | 1 | 5 | 1 | 36 | A | 2019-04-24 | [9 empty] | 85365080 |  | 0 | MMT | 0 | MMT | 0 | MMT | 0 | GRM |  |  |  |  | 0 | MTQ | 01 | DETECTEUR MOUVEMENT | 04 | ACCESSOIRE | [6 empty] | 200 | LUXOMAT | 210 | BASIC |  |  | 48 | CN
B.E.G | LUXOMATnet | LUXOMATnet | 93189 | 931897 | 93189 | 4007529931897 | PS-DALI-LINK-USB-REG | PS-DALI-LINK-USB-REG Alimentation avec interface USB intégrée montage rail DIN | PS-DALI-LINK-USB-REG Alimentation avec interface USB intégrée montage rail DIN Type de pose : modulaire Tension : 16 V DC (DALI, typique) Dimensions : 90 x 72 x 64 mm Indice de protection : IP20 / Classe II Polyamide | 2022-07-01 | 318.5108 | 318.5108 | EUR | 20 | 1 | EA | 1 | 1 | 1 | BX | 1 | 5 | 1 | 36 | A | [10 empty] | 85365080 |  | 482 | MMT | 371 | MMT | 393 | MMT | 130 | GRM |  |  |  |  | 0.07028 | MTQ | 05 | DETECTEUR DE PRESENCE | 04 | ACCESSOIRE | [6 empty] | 300 | LUXOMATnet |  |  |  |  | 48 | CN
B.E.G | LUXOMAT | LUXOMAT | 93192 | 931927 | 93192 | 4007529931927 | Socle AP pour Bras Mural | Socle AP pour Bras mural PD2N/4N Permet l´entrée des câbles par le côté | Socle AP pour Bras mural PD2N/4N Permet l´entrée des câbles par le côté  Permet l´installation sur ou dans les boîtes d´encastrement habituelles.  Disponible en différentes couleurs | 2022-07-01 | 15.087 | 15.087 | EUR | 20 | 1 | EA | 1 | 1 | 1 | BX | 1 | 5 | 1 | 36 | A | 2022-05-01 | [9 empty] | 39269097 |  | 0 | MMT | 0 | MMT | 0 | MMT | 0 | GRM |  |  |  |  | 0.001 | MTQ | 05 | DETECTEUR DE PRESENCE | 04 | ACCESSOIRE | [6 empty] | 200 | LUXOMAT |  |  |  |  | 48 | CN
B.E.G | LUXOMAT | LUXOMAT | 93194 | 931941 | 93194 | 4007529931941 | Kit de montage BL4-EN | Kit de montage BL4-EN Kit de montage pour BL4 encastré | Kit de montage BL4-EN Kit de montage pour BL4 encastré Dimensions : Ø 77 x 4,2 mm | 2022-07-01 | 4.6831 | 4.6831 | EUR | 20 | 1 | EA | 1 | 1 | 1 | BX | 1 | 5 | 1 | 36 | A | [10 empty] | 85365080 |  | 90 | MMT | 90 | MMT | 90 | MMT | 29 | GRM |  |  |  |  | 0.00073 | MTQ | 01 | DETECTEUR MOUVEMENT | 04 | ACCESSOIRE | [6 empty] | 200 | LUXOMAT | 210 | BASIC |  |  | 48 | CN
B.E.G | LUXOMAT | LUXOMAT | 93251 | 932511 | 93251 | 4007529932511 | Kit pour montage Encastré (BL) | Kit pour montage Encastré (BL) pour transformation du Faux plafond BL2-FP | Kit pour montage Encastré (BL) pour transformation du Faux plafond BL2-FP Dimensions : 104 x 19 mm | 2022-07-01 | 3.4473 | 3.4473 | EUR | 20 | 1 | EA | 1 | 1 | 1 | BX | 1 | 5 | 1 | 36 | A | 2018-06-01 | [9 empty] | 39269097 |  | 106 | MMT | 45 | MMT | 106 | MMT | 65 | GRM |  |  |  |  | 0.00050562 | MTQ | 05 | DETECTEUR DE PRESENCE | 04 | ACCESSOIRE | [6 empty] | 200 | LUXOMAT | 220 | STANDARD |  |  | 48 | CN
B.E.G | LUXOMAT | LUXOMAT | 93256 | 932566 | 93256 | 4007529932566 | Kit Mont Apparent - Saillie | Kit Mont Apparent - Saillie Kit de montage en saillie BL2 | Kit Mont Apparent - Saillie Kit de montage en saillie BL2 Dimensions : Ø 109 x 50 mm Niveau de protection : IP23 | 2022-07-01 | 3.4473 | 3.4473 | EUR | 20 | 1 | EA | 1 | 1 | 1 | BX | 1 | 5 | 1 | 36 | A | 2018-06-01 | [9 empty] | 39269097 |  | 112 | MMT | 45 | MMT | 112 | MMT | 128 | GRM |  |  |  |  | 0.00056448 | MTQ | 05 | DETECTEUR DE PRESENCE | 04 | ACCESSOIRE | [6 empty] | 200 | LUXOMAT | 220 | STANDARD |  |  | 48 | CN
B.E.G | LUXOMAT | LUXOMAT | 93284 | 932849 | 93284 | 4007529932849 | BL-4-C-FP | BL-4-C-FP Détecteur de mouvement pour Faux plafond | BL-4-C-FP Détecteur de mouvement pour Faux plafond Type de pose : Faux plafond Champ de détection : 360° Zones de détection h=2,50 m : Ø32 m de biais, Ø16 m de face sur 3 à 5 m de large Canal 1 : 1000W cos φ 1/500VA cos φ 0.5, LED 200W maxi | 2022-07-01 | 123.7166 | 123.7166 | EUR | 20 | 1 | EA | 1 | 1 | 1 | BX | 1 | 5 | 1 | 36 | A | 2019-04-24 | [9 empty] | 85365080 |  | 0 | MMT | 0 | MMT | 0 | MMT | 0 | GRM |  |  |  |  | 0 | MTQ | 01 | DETECTEUR MOUVEMENT | 01 | INFRA-ROUGE | 01 | SIMPLE DETECTION |  |  |  |  | 200 | LUXOMAT | 210 | BASIC |  |  | 48 | CN
B.E.G | LUXOMAT | LUXOMAT | 93288 | 932887 | 93288 | 4007529932887 | BL-4-FP | BL-4-FP Détecteur de mouvement pour applications intérieures Faux plafond | BL-4-FP Détecteur de mouvement pour applications intérieures Faux plafond Type de pose : Faux plafond Champ de détection : 360° Zones de détection h=2,50m : Ø19 m de biais, Ø6.4 m de face, Ø5 m en assise Canal 1 : 1000W cos φ | 2022-07-01 | 132.207 | 132.207 | EUR | 20 | 1 | EA | 1 | 1 | 1 | BX | 1 | 5 | 1 | 36 | A | 2019-04-24 | [9 empty] | 85365080 |  | 0 | MMT | 0 | MMT | 0 | MMT | 0 | GRM |  |  |  |  | 0 | MTQ | 01 | DETECTEUR MOUVEMENT | 01 | INFRA-ROUGE | 01 | SIMPLE DETECTION |  |  |  |  | 200 | LUXOMAT | 210 | BASIC |  |  | 48 | CN
B.E.G | LUXOMATnet | LUXOMATnet | 93302 | 933020 | 93302 | 4007529933020 | DA64-230/KNX REG | DA64-230/KNX REG Passerelle entre le BUS KNX et le BUS DALI | DA64-230/KNX REG Passerelle entre le BUS KNX et le BUS DALI Tension : 230 V AC -15/+10% 50 / 60 Hz Dimensions : (4TE) 90 x 72 x 64 mm Puissance interne : 0,9-6 W Niveau de protection : IP20 / Classe I Absorption de courant : 5,5 mA | 2022-07-01 | 454.5766 | 454.5766 | EUR | 20 | 1 | EA | 1 | 1 | 1 | BX | 1 | 5 | 1 | 36 | A | [10 empty] | 85365080 |  | 430 | MMT | 395 | MMT | 310 | MMT | 132 | GRM |  |  |  |  | 0.05265 | MTQ | 07 | KNX | 04 | PASSERELLE MODULAIRE KNX/DALI | [6 empty] | 300 | LUXOMATnet |  |  |  |  | 48 | CN
B.E.G | LUXOMATnet | LUXOMATnet | 93307 | 933075 | 93307 | 4007529933075 | Accessoire de Montage AP | Accessoire de Montage AP Kit de montage apparant en saillie | Accessoire de Montage AP Kit de montage apparant en saillie Dimensions : Ø 109 x 19 mm Niveau de protection : IP54 | 2022-07-01 | 8.8824 | 8.8824 | EUR | 20 | 1 | EA | 1 | 1 | 1 | BX | 1 | 5 | 1 | 36 | A | 2017-04-04 | [9 empty] | 39269097 |  | 109 | MMT | 107 | MMT | 45 | MMT | 80 | GRM |  |  |  |  | 0.00052483 | MTQ | 07 | KNX | 09 | ACCESSOIRE | [6 empty] | 300 | LUXOMATnet |  |  |  |  | 48 | CN
B.E.G | LUXOMAT | LUXOMAT | 93317 | 933174 | 93317 | 4007529933174 | BL-2-FP | BL-2-FP Détecteur de mouvement pour Faux plafond | BL-2-FP Détecteur de mouvement pour Faux plafond Type de pose : Faux plafond Champ de détection : 360° Zones de détection h=2,50 m : Ø8 m de biais, Ø4 m de face, Ø3 m en assise Canal 1 : 1000W cos φ 1/500VA cos φ 0.5, LED 200W maxi | 2022-07-01 | 94.34 | 94.34 | EUR | 20 | 1 | EA | 1 | 1 | 1 | BX | 1 | 5 | 1 | 36 | A | 2018-06-01 | [9 empty] | 85365080 |  | 82 | MMT | 87 | MMT | 86 | MMT | 132 | GRM |  |  |  |  | 0.00061352 | MTQ | 01 | DETECTEUR MOUVEMENT | 01 | INFRA-ROUGE | 01 | SIMPLE DETECTION |  |  |  |  | 200 | LUXOMAT | 210 | BASIC |  |  | 48 | CN
B.E.G | LUXOMAT | LUXOMAT | 93321 | 933211 | 93321 | 4007529933211 | RC-plus next N 130 Blanc | RC-plus next N 130 Blanc Détecteur de mouvement RC-plus next blanc | RC-plus next N 130 Blanc Détecteur de mouvement RC-plus next blanc Type de pose : Mural ou Plafond Champ de détection : 130° horizontal 360° en vertical Zones de détection h=2,50m : de biais 20m, Frontale 6m, Vertical 4m Canal 1 : 3000W | 2022-07-01 | 119.8711 | 119.8711 | EUR | 20 | 1 | EA | 1 | 1 | 1 | BX | 1 | 5 | 1 | 36 | A | 2018-06-01 |  |  |  |  | 97001 |  |  |  |  | 85365080 |  | 99 | MMT | 81 | MMT | 166 | MMT | 370 | GRM |  |  |  |  | 0.0013312 | MTQ | 01 | DETECTEUR MOUVEMENT | 01 | INFRA-ROUGE | 02 | DOUBLE DETECTION |  |  |  |  | 200 | LUXOMAT | 220 | STANDARD |  |  | 48 | CN
B.E.G | LUXOMAT | LUXOMAT | 93323 | 933235 | 93323 | 4007529933235 | RC-plus next N 130 Noir | RC-plus next N 130 Noir Détecteur de mouvement RC-plus next 130° noir | RC-plus next N 130 Noir Détecteur de mouvement RC-plus next 130° noir Type de pose : Mural ou plafond Champ de détection : 130° horizontal et 360° vertical Zones de détection h=2,50m : de biais 20m, frontale 6m vertical 4m Canal 1 : 3000W | 2022-07-01 | 122.307 | 122.307 | EUR | 20 | 1 | EA | 1 | 1 | 1 | BX | 1 | 5 | 1 | 36 | A | 2018-06-01 |  |  |  |  | 97021 |  |  |  |  | 85365080 |  | 99 | MMT | 81 | MMT | 166 | MMT | 371 | GRM |  |  |  |  | 0.0013312 | MTQ | 01 | DETECTEUR MOUVEMENT | 01 | INFRA-ROUGE | 02 | DOUBLE DETECTION |  |  |  |  | 200 | LUXOMAT | 220 | STANDARD |  |  | 48 | CN
B.E.G | LUXOMAT | LUXOMAT | 93324 | 933242 | 93324 | 4007529933242 | RC-plus next N 130 Brun | RC-plus next N 130 Brun Détecteur de mouvement LC-plus next 130° brun | RC-plus next N 130 Brun Détecteur de mouvement LC-plus next 130° brun Type de pose : Mural ou Plafond Champ de détection : 130° horizontal et 360° en vertical Zones de détection h=2,50 m : de biais 20 m frontale 6 m vertical 4 m | 2022-07-01 | 122.307 | 122.307 | EUR | 20 | 1 | EA | 1 | 1 | 1 | BX | 1 | 5 | 1 | 36 | A | 2018-06-01 |  |  |  |  | 97011 |  |  |  |  | 85365080 |  | 99 | MMT | 81 | MMT | 166 | MMT | 412 | GRM |  |  |  |  | 0.0013312 | MTQ | 01 | DETECTEUR MOUVEMENT | 01 | INFRA-ROUGE | 02 | DOUBLE DETECTION |  |  |  |  | 200 | LUXOMAT | 220 | STANDARD |  |  | 48 | CN
B.E.G | LUXOMAT | LUXOMAT | 93327 | 933273 | 93327 | 4007529933273 | 10x BL-2-FP | Pack de 10x BL-2-FP (10x93317) | Pack de 10x BL-2-FP (10x93317) | 2021-07-01 | 849.06 | 849.06 | EUR | 20 | 1 | EA | 1 | 1 | 1 | BX | 1 | 5 | 1 | 36 | A | 2021-11-01 | [9 empty] | 85365080 |  | 82 | MMT | 174 | MMT | 430 | MMT | 1320 | GRM |  |  |  |  | 0.00061352 | MTQ | 01 | DETECTEUR MOUVEMENT | 01 | INFRA-ROUGE | 01 | SIMPLE DETECTION |  |  |  |  | 200 | LUXOMAT | 210 | BASIC |  |  | 48 | CN
B.E.G | LUXOMAT | LUXOMAT | 93331 | 933310 | 93331 | 4007529933310 | RC-plus next N 230 Blanc | RC-plus next N 230 Blanc Détecteur de mouvement RC-plus next blanc | RC-plus next N 230 Blanc Détecteur de mouvement RC-plus next blanc Type de pose :Mural ou Plafond Champ de détection : 230° horizontal 360° vertical Zones de détection h=2,50m : de biais 20m frontal 6m vertical 4m Canal 1 : 3000W cos φ1 | 2022-07-01 | 162.8692 | 162.8692 | EUR | 20 | 1 | EA | 1 | 1 | 1 | BX | 1 | 5 | 1 | 36 | A | 2018-06-01 |  |  |  |  | 97002 |  |  |  |  | 85365080 |  | 99 | MMT | 81 | MMT | 166 | MMT | 369 | GRM |  |  |  |  | 0.0013312 | MTQ | 01 | DETECTEUR MOUVEMENT | 01 | INFRA-ROUGE | 02 | DOUBLE DETECTION |  |  |  |  | 200 | LUXOMAT | 220 | STANDARD |  |  | 48 | CN
B.E.G | LUXOMAT | LUXOMAT | 93333 | 933334 | 93333 | 4007529933334 | RC-plus next N 230 Noir | RC-plus next N 230 Noir Détecteur de mouvement RC-plus next 230° noir | RC-plus next N 230 Noir Détecteur de mouvement RC-plus next 230° noir Type de pose : Mural ou plafond Champ de détection : 230° horizontal et 360° vertical Zones de détection h=2,50m : de biais 20m, frontale 6m vertical 4m Canal 1 : 3000W | 2022-07-01 | 166.1901 | 166.1901 | EUR | 20 | 1 | EA | 1 | 1 | 1 | BX | 1 | 5 | 1 | 36 | A | 2018-06-01 |  |  |  |  | 97022 |  |  |  |  | 85365080 |  | 99 | MMT | 81 | MMT | 166 | MMT | 371 | GRM |  |  |  |  | 0.0013312 | MTQ | 01 | DETECTEUR MOUVEMENT | 01 | INFRA-ROUGE | 02 | DOUBLE DETECTION |  |  |  |  | 200 | LUXOMAT | 220 | STANDARD |  |  | 48 | CN
B.E.G | LUXOMAT | LUXOMAT | 93334 | 933341 | 93334 | 4007529933341 | RC-plus next N 230 Brun | RC-plus next N 230 Brun Détecteur de mouvement 230° + zone anti-reptation brun | RC-plus next N 230 Brun Détecteur de mouvement 230° + zone anti-reptation brun Type de pose : Mural ou plafond Champ de dédtection : 230° horizontal et 360° en vertical Zones de détection h=2,50m : de biais 20m, Frontale 6m, verticale 4m | 2022-07-01 | 166.1901 | 166.1901 | EUR | 20 | 1 | EA | 1 | 1 | 1 | BX | 1 | 5 | 1 | 36 | A | 2018-06-01 |  |  |  |  | 97012 |  |  |  |  | 85365080 |  | 99 | MMT | 81 | MMT | 166 | MMT | 398 | GRM |  |  |  |  | 0.0013312 | MTQ | 01 | DETECTEUR MOUVEMENT | 01 | INFRA-ROUGE | 02 | DOUBLE DETECTION |  |  |  |  | 200 | LUXOMAT | 220 | STANDARD |  |  | 48 | CN
B.E.G | LUXOMATnet | LUXOMATnet | 93336 | 933365 | 93336 | 4007529933365 | SA8 - 230/16/H/KNX REG | SA8 - 230/16/H/KNX REG Actionneur de commutation pour commutation de charges | SA8 - 230/16/H/KNX REG Actionneur de commutation pour commutation de charges Tension : par bus KNX Dimensions : (8TE) 90 x 144 x 64 mm Absorption de courant : 5mA typique 20mA max Niveau de protection : IP20 / Classe II | 2022-07-01 | 468.6826 | 468.6826 | EUR | 20 | 1 | EA | 1 | 1 | 1 | BX | 1 | 5 | 1 | 36 | A | [10 empty] | 85365080 |  | 180 | MMT | 100 | MMT | 80 | MMT | 580 | GRM |  |  |  |  | 0.00144 | MTQ | 07 | KNX | 04 | PASSERELLE MODULAIRE KNX/DALI | [6 empty] | 300 | LUXOMATnet | 220 | STANDARD |  |  | 48 | CN
B.E.G | LUXOMATnet | LUXOMATnet | 93339 | 933396 | 93339 | 4007529933396 | SA8 - 230/16/H/EM/KNX REG | SA8 - 230/16/H/EM/KNX REG Module électronique | SA8 - 230/16/H/EM/KNX REG Module électronique BEG 93339 SA8 - 230 / 16 / H / EM / KNX REG Moduleélectronique | 2022-07-01 | 621.0044 | 621.0044 | EUR | 20 | 1 | EA | 1 | 1 | 1 | BX | 1 | 5 | 1 | 36 | A | [10 empty] | 85365080 |  | 180 | MMT | 100 | MMT | 80 | MMT | 635 | GRM |  |  |  |  | 0.00144 | MTQ | 07 | KNX | 04 | PASSERELLE MODULAIRE KNX/DALI | [6 empty] | 300 | LUXOMATnet | 220 | STANDARD |  |  | 48 | CN
B.E.G | LUXOMAT | LUXOMAT | 93341 | 933419 | 93341 | 4007529933419 | RC-plus next N 280 Blanc | RC-plus next N 280 Blanc Détecteur de mouvement RC-plus next 280° blanc | RC-plus next N 280 Blanc Détecteur de mouvement RC-plus next 280° blanc Type de pose : Mural ou Plafond Champ de détection : 280° horizontal 360° en vertical Zones de détection h=2,50 m : de biais 20m, Frontale 6m, Vertical 4m | 2022-07-01 | 200.6736 | 200.6736 | EUR | 20 | 1 | EA | 1 | 1 | 1 | BX | 1 | 5 | 1 | 36 | A | 2018-06-01 |  |  |  |  | 97003 |  |  |  |  | 85365080 |  | 99 | MMT | 81 | MMT | 166 | MMT | 373 | GRM |  |  |  |  | 0.0013312 | MTQ | 01 | DETECTEUR MOUVEMENT | 01 | INFRA-ROUGE | 02 | DOUBLE DETECTION |  |  |  |  | 200 | LUXOMAT | 220 | STANDARD |  |  | 48 | CN
B.E.G | LUXOMAT | LUXOMAT | 93343 | 933433 | 93343 | 4007529933433 | RC-plus next N 280 Noir | RC-plus next N 280 Noir Détecteur de mouvement RC-plus next 280° noir | RC-plus next N 280 Noir Détecteur de mouvement RC-plus next 280° noir Type de pose : Mural ou Plafond Champ de détection : 280° horizontal et 360° vertical Zones de détection h=2,50m : de biais 20m, frontale 6m vertical 4m Canal 1 : 3000W | 2022-07-01 | 204.7758 | 204.7758 | EUR | 20 | 1 | EA | 1 | 1 | 1 | BX | 1 | 5 | 1 | 36 | A | 2018-06-01 |  |  |  |  | 97023 |  |  |  |  | 85365080 |  | 99 | MMT | 81 | MMT | 166 | MMT | 378 | GRM |  |  |  |  | 0.0013312 | MTQ | 01 | DETECTEUR MOUVEMENT | 01 | INFRA-ROUGE | 02 | DOUBLE DETECTION |  |  |  |  | 200 | LUXOMAT | 220 | STANDARD |  |  | 48 | CN
B.E.G | LUXOMAT | LUXOMAT | 93344 | 933440 | 93344 | 4007529933440 | RC-plus next N 280 Brun | RC-plus next N 280 Brun Détecteur de mouvement RC-plus next 280° brun | RC-plus next N 280 Brun Détecteur de mouvement RC-plus next 280° brun Type de pose : Mural ou Plafond Champ de détection : 280° horizontal et 360° en vertical Zones de détection h=2,50 m : de biais 20 m frontale 6 m vertical 4 m | 2022-07-01 | 204.7758 | 204.7758 | EUR | 20 | 1 | EA | 1 | 1 | 1 | BX | 1 | 5 | 1 | 36 | A | 2018-06-01 |  |  |  |  | 97013 |  |  |  |  | 85365080 |  | 99 | MMT | 81 | MMT | 166 | MMT | 397 | GRM |  |  |  |  | 0.0013312 | MTQ | 01 | DETECTEUR MOUVEMENT | 01 | INFRA-ROUGE | 02 | DOUBLE DETECTION |  |  |  |  | 200 | LUXOMAT | 220 | STANDARD |  |  | 48 | CN
B.E.G | LUXOMAT | LUXOMAT | 93346 | 933464 | 93346 | 4007529933464 | RC-plus next N 230 | RC-plus next N 230 Détecteur de mouvement 230° + zone anti-reptation argent | RC-plus next N 230 Détecteur de mouvement 230° + zone anti-reptation argent Type de pose : Mural ou Plafond Champ de dédtection : 280° horizontal et 360° en vertical Zones de détection h=2,50m : de biais 20m, frontale 6 m, vertical 4 m | 2022-07-01 | 179.5193 | 179.5193 | EUR | 20 | 1 | EA | 1 | 1 | 1 | BX | 1 | 5 | 1 | 36 | A | 2018-06-01 |  |  |  |  | 97042 |  |  |  |  | 85365080 |  | 99 | MMT | 81 | MMT | 166 | MMT | 378 | GRM |  |  |  |  | 0.0013312 | MTQ | 01 | DETECTEUR MOUVEMENT | 01 | INFRA-ROUGE | 02 | DOUBLE DETECTION |  |  |  |  | 200 | LUXOMAT | 220 | STANDARD |  |  | 48 | CN
B.E.G | LUXOMATnet | LUXOMATnet | 93360 | 933600 | 93360 | 4007529933600 | PD2N-KNX-DX-FP | PD2N-KNX-DX-FP Détecteur de présence KNX avec coupleur de BUS KNX Faux plafond | PD2N-KNX-DX-FP Détecteur de présence KNX avec coupleur de BUS KNX Faux plafond Type de pose : Faux plafond Champ de détection : 360° Zones de détection h=2,50 m : Ø10 m de biais Ø6 m de face Ø4 en assise | 2022-07-01 | 252.1634 | 252.1634 | EUR | 20 | 1 | EA | 1 | 1 | 1 | BX | 1 | 5 | 1 | 36 | F | 2021-10-01 |  |  |  | 93512 | 93360 |  |  |  |  | 85365019 |  | 115 | MMT | 74 | MMT | 118 | MMT | 58 | GRM |  |  |  |  | 0.0010042 | MTQ | 07 | KNX | 01 | CAPTEUR DE PRESENCE PERMANENTE | 01 | INTERIEUR |  |  |  |  | 300 | LUXOMATnet |  |  |  |  | 48 | CN
B.E.G | LUXOMATnet | LUXOMATnet | 93361 | 933617 | 93361 | 4007529933617 | PD2N-KNX-DX-EN | PD2N-KNX-DX-EN Détecteur de présence KNX plat avec coupleur de BUS KNX Encastré | PD2N-KNX-DX-EN Détecteur de présence KNX plat avec coupleur de BUS KNX Encastré Type de pose : Encastré Champ de détection : 360° Zones de détection h=2,50m : Ø10 m de biais, Ø6 m de face, Ø4 m en assise Indice de protection : IP20 | 2022-07-01 | 252.175 | 252.175 | EUR | 20 | 1 | EA | 1 | 1 | 1 | BX | 1 | 5 | 1 | 36 | F | 2021-10-01 |  |  |  | 93513 | 93361 |  |  |  |  | 85365019 |  | 115 | MMT | 74 | MMT | 118 | MMT | 56 | GRM |  |  |  |  | 0.0010042 | MTQ | 07 | KNX | 01 | CAPTEUR DE PRESENCE PERMANENTE | 01 | INTERIEUR |  |  |  |  | 300 | LUXOMATnet |  |  |  |  | 48 | CN
B.E.G | LUXOMATnet | LUXOMATnet | 93362 | 933624 | 93362 | 4007529933624 | Indoor 180-KNX-BA-EN | Indoor 180-KNX-BA-EN Détecteur de présence KNX avec coupleur de BUS KNX Mural | Indoor 180-KNX-BA-EN Détecteur de présence KNX avec coupleur de BUS KNX Mural Type de pose : Mural Champ de détection : 180° Portée de détection h=2,20 m : 10 x 12 m de biais 3 m de face Localisation : Circulations / Escaliers | 2022-07-01 | 205.6031 | 205.6031 | EUR | 20 | 1 | EA | 1 | 1 | 1 | BX | 1 | 5 | 1 | 36 | A | [10 empty] | 85365019 |  | 75 | MMT | 91 | MMT | 93 | MMT | 40 | GRM |  |  |  |  | 0.00063473 | MTQ | 07 | KNX | 01 | CAPTEUR DE PRESENCE PERMANENTE | 01 | INTERIEUR |  |  |  |  | 300 | LUXOMATnet |  |  |  |  | 48 | CN
B.E.G | LUXOMATnet | LUXOMATnet | 93363 | 933631 | 93363 | 4007529933631 | Indoor 180-KNX-ST-EN | Indoor 180-KNX-ST-EN Détecteur de présence KNX, KNX pour montage mural | Indoor 180-KNX-ST-EN Détecteur de présence KNX, KNX pour montage mural Type de pose : Mural Champ de détection : 180° Portée à une hauteur de pose de 2,20 m : 10 x 12 m de biais, 3 m de face | 2022-07-01 | 253.6687 | 253.6687 | EUR | 20 | 1 | EA | 1 | 1 | 1 | BX | 1 | 5 | 1 | 36 | A | [10 empty] | 85365019 |  | 75 | MMT | 91 | MMT | 93 | MMT | 40 | GRM |  |  |  |  | 0.00063473 | MTQ | 07 | KNX | 01 | CAPTEUR DE PRESENCE PERMANENTE | 01 | INTERIEUR |  |  |  |  | 300 | LUXOMATnet |  |  |  |  | 48 | CN
B.E.G | LUXOMATnet | LUXOMATnet | 93364 | 933648 | 93364 | 4007529933648 | Indoor 180-KNX-DX-EN | Indoor 180-KNX-DX-EN Détecteur de présence KNX avec coupleur de BUS KNX | Indoor 180-KNX-DX-EN Détecteur de présence KNX avec coupleur de BUS KNX Type de pose : Mural Champ de détection : 180° Portée à une hauteur de pose de 2,20 m : 10 x 12 m de biais, 3 m de face | 2022-07-01 | 298.425 | 298.425 | EUR | 20 | 1 | EA | 1 | 1 | 1 | BX | 1 | 5 | 1 | 36 | A | [10 empty] | 85365019 |  | 75 | MMT | 91 | MMT | 93 | MMT | 40 | GRM |  |  |  |  | 0.00063473 | MTQ | 07 | KNX | 01 | CAPTEUR DE PRESENCE PERMANENTE | 01 | INTERIEUR |  |  |  |  | 300 | LUXOMATnet |  |  |  |  | 48 | CN
B.E.G | LUXOMATnet | LUXOMATnet | 93365 | 933655 | 93365 | 4007529933655 | PBM-KNX-DX-4W | PBM-KNX-DX-4W Organe d'entrée et de sortie binaire pour des pots d'encastrement | PBM-KNX-DX-4W Organe d'entrée et de sortie binaire pour des pots d'encastrement Tension : par bus KNX Dimensions : 38 x 41 x 12 mm Absorption de courant : 9,5 mA (Imax paramétrable 12,5 mA ou 20 mA) Niveau de protection : IP20 / Classe II | 2022-07-01 | 139.9452 | 139.9452 | EUR | 20 | 1 | EA | 1 | 1 | 1 | BX | 1 | 5 | 1 | 36 | A | 2018-06-01 | [9 empty] | 85389091 |  | 178 | MMT | 35 | MMT | 75 | MMT | 56 | GRM |  |  |  |  | 0.00046725 | MTQ | 05 | DETECTEUR DE PRESENCE | 04 | ACCESSOIRE | [6 empty] | 300 | LUXOMATnet |  |  |  |  | 48 | CN
B.E.G | LUXOMATnet | LUXOMATnet | 93377 | 933778 | 93377 | 4007529933778 | PD4N-DALI-LINK-FP | PD4N-DALI-LINK-FP Multicapteur DALI avec zone de détection élevée Faux plafond | PD4N-DALI-LINK-FP Multicapteur DALI avec zone de détection élevée Faux plafond Type de pose : Faux plafond Tension : par le bus DALI, max. 22,5 V DC Dimensions : Ø 106 x 68 mm Temporisation : 1 sec - 120 min | 2022-07-01 | 314.58 | 314.58 | EUR | 20 | 1 | EA | 1 | 1 | 1 | BX | 1 | 5 | 1 | 36 | A | [10 empty] | 85365080 |  | 103 | MMT | 97 | MMT | 97 | MMT | 280 | GRM |  |  |  |  | 0.00055869 | MTQ | 05 | DETECTEUR DE PRESENCE | 01 | CONTRÔLE DE LUX A 1 SEUIL | [6 empty] | 300 | LUXOMATnet |  |  |  |  | 48 | CN
B.E.G | LUXOMATnet | LUXOMATnet | 93380 | 933808 | 93380 | 4007529933808 | PD2N-KNX-BA-FP | PD2N-KNX-BA-FP Détecteur de présence KNX avec coupleur de BUS KNX Faux plafond | PD2N-KNX-BA-FP Détecteur de présence KNX avec coupleur de BUS KNX Faux plafond Type de pose : Faux plafond Champ de détection : 360° Zones de détection h=2,50m : Ø10 m de biais, Ø6 m de face, Ø4 m en assise Indice de protection : IP20 | 2022-07-01 | 186.9078 | 186.9078 | EUR | 20 | 1 | EA | 1 | 1 | 1 | BX | 1 | 5 | 1 | 36 | A | [10 empty] | 85365019 |  | 115 | MMT | 74 | MMT | 118 | MMT | 58 | GRM |  |  |  |  | 0.0010042 | MTQ | 07 | KNX | 01 | CAPTEUR DE PRESENCE PERMANENTE | 01 | INTERIEUR |  |  |  |  | 300 | LUXOMATnet |  |  |  |  | 48 | CN
B.E.G | LUXOMATnet | LUXOMATnet | 93381 | 933815 | 93381 | 4007529933815 | PD2N-KNX-BA-EN | PD2N-KNX-BA-EN Détecteur de présence KNX avec coupleur de BUS KNX Encastré | PD2N-KNX-BA-EN Détecteur de présence KNX avec coupleur de BUS KNX Encastré Type de pose: Encastré Champ de détection: 360° Zones de détection h=2,50 m : Ø10 m de biais Ø6 m de face Ø4 m en assise Indice de protection : IP20 Classe II | 2022-07-01 | 186.9078 | 186.9078 | EUR | 20 | 1 | EA | 1 | 1 | 1 | BX | 1 | 5 | 1 | 36 | A | [10 empty] | 85365019 |  | 115 | MMT | 74 | MMT | 118 | MMT | 56 | GRM |  |  |  |  | 0.0010042 | MTQ | 07 | KNX | 01 | CAPTEUR DE PRESENCE PERMANENTE | 01 | INTERIEUR |  |  |  |  | 300 | LUXOMATnet |  |  |  |  | 48 | CN
B.E.G | LUXOMATnet | LUXOMATnet | 93382 | 933822 | 93382 | 4007529933822 | PD2N-KNX-ST-FP | PD2N-KNX-ST-FP Détecteur de présence KNX faux plafond | PD2N-KNX-ST-FP Détecteur de présence KNX faux plafond Type de pose : Faux plafond Champ de détection : 360° Zones de détection h=2,50m : Ø10 m de biais, Ø6 m de face Ø4 m en assise Indice de protection : IP20 / Classe II / CE | 2022-07-01 | 226.9644 | 226.9644 | EUR | 20 | 1 | EA | 1 | 1 | 1 | BX | 1 | 5 | 1 | 36 | F | 2021-10-01 |  |  |  | 93510 | 93382 |  |  |  |  | 85365019 |  | 115 | MMT | 74 | MMT | 118 | MMT | 58 | GRM |  |  |  |  | 0.0010042 | MTQ | 07 | KNX | 01 | CAPTEUR DE PRESENCE PERMANENTE | 01 | INTERIEUR |  |  |  |  | 300 | LUXOMATnet |  |  |  |  | 48 | CN
B.E.G | LUXOMATnet | LUXOMATnet | 93383 | 933839 | 93383 | 4007529933839 | PD2N-KNX-ST-EN | PD2N-KNX-ST-EN Détecteur de présence KNX plat avec coupleur de BUS KNX Encastré | PD2N-KNX-ST-EN Détecteur de présence KNX plat avec coupleur de BUS KNX Encastré Type de pose : Encastré Pot Béton Champ de détection : 360° Zones de détection h=2,50m : Ø10 m de biais, Ø6 m de face, Ø4 m en assise | 2022-07-01 | 226.9644 | 226.9644 | EUR | 20 | 1 | EA | 1 | 1 | 1 | BX | 1 | 5 | 1 | 36 | F | 2021-10-01 |  |  |  | 93511 | 93383 |  |  |  |  | 85365019 |  | 115 | MMT | 74 | MMT | 118 | MMT | 56 | GRM |  |  |  |  | 0.0010042 | MTQ | 07 | KNX | 01 | CAPTEUR DE PRESENCE PERMANENTE | 01 | INTERIEUR |  |  |  |  | 300 | LUXOMATnet |  |  |  |  | 48 | CN
B.E.G | LUXOMATnet | LUXOMATnet | 93384 | 933846 | 93384 | 4007529933846 | PD4N-KNX-ST-FP | PD4N-KNX-ST-FP Détecteur de présence KNX Faux plafond | PD4N-KNX-ST-FP Détecteur de présence KNX Faux plafond Type de pose : Faux plafond Champ de détection : 360° Zones de détection h=2,50m : Ø24m de biais, Ø8m de face, Ø6.40m en assise Indice de protection : IP200 / Classe II / CE | 2022-07-01 | 264.3435 | 264.3435 | EUR | 20 | 1 | EA | 1 | 1 | 1 | BX | 1 | 5 | 1 | 36 | A | [10 empty] | 85365019 |  | 127 | MMT | 95 | MMT | 127 | MMT | 70 | GRM |  |  |  |  | 0.0015323 | MTQ | 07 | KNX | 01 | CAPTEUR DE PRESENCE PERMANENTE | 01 | INTERIEUR |  |  |  |  | 300 | LUXOMATnet |  |  |  |  | 48 | CN
B.E.G | LUXOMATnet | LUXOMATnet | 93385 | 933853 | 93385 | 4007529933853 | PD4N-KNX-ST-EN | PD4N-KNX-ST-EN Détecteur de présence KNX plat avec coupleur de BUS KNX Encastré | PD4N-KNX-ST-EN Détecteur de présence KNX plat avec coupleur de BUS KNX Encastré Type de pose : Encastré Champ de détection : 360° Zones de détection h=2,50m : Ø24 m de biais, Ø8 m de face, Ø6.40 m en assise Indice de protection : IP20 | 2022-07-01 | 264.3435 | 264.3435 | EUR | 20 | 1 | EA | 1 | 1 | 1 | BX | 1 | 5 | 1 | 36 | A | [10 empty] | 85365019 |  | 127 | MMT | 95 | MMT | 127 | MMT | 70 | GRM |  |  |  |  | 0.0015323 | MTQ | 07 | KNX | 01 | CAPTEUR DE PRESENCE PERMANENTE | 01 | INTERIEUR |  |  |  |  | 300 | LUXOMATnet |  |  |  |  | 48 | CN
B.E.G | LUXOMATnet | LUXOMATnet | 93386 | 933860 | 93386 | 4007529933860 | PD4N-KNX-DX-FP | PD4N-KNX-DX-FP Détecteur de présence KNX avec coupleur de BUS KNX Faux plafond | PD4N-KNX-DX-FP Détecteur de présence KNX avec coupleur de BUS KNX Faux plafond Type de pose : Faux plafond Champ de détection : 360° Zones de détection : Ø24 m de biais Ø8 m de face Ø6.40 m en assise Indice de protection : IP20 | 2022-07-01 | 317.9937 | 317.9937 | EUR | 20 | 1 | EA | 1 | 1 | 1 | BX | 1 | 5 | 1 | 36 | A | [10 empty] | 85365019 |  | 127 | MMT | 95 | MMT | 127 | MMT | 70 | GRM |  |  |  |  | 0.0015323 | MTQ | 07 | KNX | 01 | CAPTEUR DE PRESENCE PERMANENTE | 01 | INTERIEUR |  |  |  |  | 300 | LUXOMATnet |  |  |  |  | 48 | CN
B.E.G | LUXOMATnet | LUXOMATnet | 93387 | 933877 | 93387 | 4007529933877 | PD4N-KNX-DX-EN | PD4N-KNX-DX-EN Détecteur de présence KNX avec coupleur de BUS KNX Encastré | PD4N-KNX-DX-EN Détecteur de présence KNX avec coupleur de BUS KNX Encastré Type de pose : Encastré Champ de détection : 360° Zones de détection h= 2,50 m : Ø24 m de biais Ø8 m de face Ø6.40 m en assise | 2022-07-01 | 317.9937 | 317.9937 | EUR | 20 | 1 | EA | 1 | 1 | 1 | BX | 1 | 5 | 1 | 36 | A | [10 empty] | 85365019 |  | 127 | MMT | 95 | MMT | 127 | MMT | 70 | GRM |  |  |  |  | 0.0015323 | MTQ | 07 | KNX | 01 | CAPTEUR DE PRESENCE PERMANENTE | 01 | INTERIEUR |  |  |  |  | 300 | LUXOMATnet |  |  |  |  | 48 | CN
B.E.G | LUXOMATnet | LUXOMATnet | 93388 | 933884 | 93388 | 4007529933884 | PD4N-KNX-K-DX-FP | PD4N-KNX-K-DX-FP Détecteur de présence KNX spécial couloir KNX Faux plafond | PD4N-KNX-K-DX-FP Détecteur de présence KNX spécial couloir KNX Faux plafond Type de pose : Faux plafond Champ de détection : 360° Zones de détection h=2,50m : 40 x 5 m de biais, 20 x 3 m de face Ø8 m en vertical Indice de protection : IP20 | 2022-07-01 | 264.5389 | 264.5389 | EUR | 20 | 1 | EA | 1 | 1 | 1 | BX | 1 | 5 | 1 | 36 | A | [10 empty] | 85365019 |  | 95 | MMT | 127 | MMT | 125 | MMT | 74 | GRM |  |  |  |  | 0.0015081 | MTQ | 07 | KNX | 01 | CAPTEUR DE PRESENCE PERMANENTE | 01 | INTERIEUR |  |  |  |  | 300 | LUXOMATnet |  |  |  |  | 48 | CN
B.E.G | LUXOMATnet | LUXOMATnet | 93389 | 933891 | 93389 | 4007529933891 | PD4N-KNX-K-DX-EN | PD4N-KNX-K-DX-EN Détecteur de présence KNX spécial couloir KNX Encastré | PD4N-KNX-K-DX-EN Détecteur de présence KNX spécial couloir KNX Encastré Type de pose : Encastré Champ de détection : 360° Linéaire Zones de détection h=2,50 m : 40 x 5 m de biais 20 x 3 m de face Ø8 m en vertical | 2022-07-01 | 277.8337 | 277.8337 | EUR | 20 | 1 | EA | 1 | 1 | 1 | BX | 1 | 5 | 1 | 36 | S | 2022-06-20 | [9 empty] | 85365019 |  | 95 | MMT | 127 | MMT | 125 | MMT | 74 | GRM |  |  |  |  | 0.0015081 | MTQ | 07 | KNX | 01 | CAPTEUR DE PRESENCE PERMANENTE | 01 | INTERIEUR |  |  |  |  | 300 | LUXOMATnet |  |  |  |  | 48 | CN
B.E.G | LUXOMATnet | LUXOMATnet | 93390 | 933907 | 93390 | 4007529933907 | PD9-KNX-DX-FP | PD9-KNX-DX-FP Mini détecteur de présence KNX Faux plafond | PD9-KNX-DX-FP Mini détecteur de présence KNX Faux plafond Type de pose : Faux plafond Champ de détection : 360° Zones de détection h=2,50m : Ø10 m de biais, Ø6 m de face, Ø4 m en assise Localisation : Bureaux | 2022-07-01 | 224.6547 | 224.6547 | EUR | 20 | 1 | EA | 1 | 1 | 1 | BX | 1 | 5 | 1 | 36 | A | [10 empty] | 85365019 |  | 68 | MMT | 135 | MMT | 50 | MMT | 36 | GRM |  |  |  |  | 0.000459 | MTQ | 07 | KNX | 01 | CAPTEUR DE PRESENCE PERMANENTE | 01 | INTERIEUR |  |  |  |  | 300 | LUXOMATnet |  |  |  |  | 48 | CN
B.E.G | LUXOMATnet | LUXOMATnet | 93391 | 933914 | 93391 | 4007529933914 | PD9-KNX-DX-GH-FP | PD9-KNX-DX-GH-FP Mini détecteur de présence KNX grande hauteur Faux plafond | PD9-KNX-DX-GH-FP Mini détecteur de présence KNX grande hauteur Faux plafond Hauteur de pose Max : 10 m Champ de détection : 360° Indice de protection : IP20 / Classe II / CE Localisation : Allées de stockage | 2022-07-01 | 232.6407 | 232.6407 | EUR | 20 | 1 | EA | 1 | 1 | 1 | BX | 1 | 5 | 1 | 36 | A | [10 empty] | 85365019 |  | 48 | MMT | 134 | MMT | 66 | MMT | 26 | GRM |  |  |  |  | 0.00042451 | MTQ | 07 | KNX | 01 | CAPTEUR DE PRESENCE PERMANENTE | 01 | INTERIEUR |  |  |  |  | 300 | LUXOMATnet |  |  |  |  | 48 | CN
B.E.G | LUXOMATnet | LUXOMATnet | 93392 | 933921 | 93392 | 4007529933921 | PD11-KNX-FLAT-DX-FP | PD11-KNX-FLAT-DX-FP Détecteur de présence KNX extra plat, KNX monobloc PD11 | PD11-KNX-FLAT-DX-FP Détecteur de présence KNX extra plat, KNX monobloc PD11 Type de pose : Faux plafond Champ de détection : 360° Zones de détection h=2,50m : Ø9 m de biais, Ø6 m de face, Ø3 m en assise Indice de protection : IP20 | 2022-07-01 | 264.5389 | 264.5389 | EUR | 20 | 1 | EA | 1 | 1 | 1 | BX | 1 | 5 | 1 | 36 | A | [10 empty] | 85365019 |  | 80 | MMT | 140 | MMT | 67 | MMT | 50 | GRM |  |  |  |  | 0.0007504 | MTQ | 07 | KNX | 01 | CAPTEUR DE PRESENCE PERMANENTE | 01 | INTERIEUR |  |  |  |  | 300 | LUXOMATnet |  |  |  |  | 48 | CN
B.E.G | LUXOMATnet | LUXOMATnet | 93393 | 933938 | 93393 | 4007529933938 | Indoor 140-L-KNX-DX-EN | Indoor 140-L-KNX-DX-EN Indoor 140-L-KNX-DX-EN | Indoor 140-L-KNX-DX-EN Indoor 140-L-KNX-DX-EN Indoor 140-L-KNX-DX-EN | 2022-07-01 | 333.7704 | 333.7704 | EUR | 20 | 1 | EA | 1 | 1 | 1 | BX | 1 | 5 | 1 | 36 | A | [10 empty] | 85365019 |  | 75 | MMT | 91 | MMT | 93 | MMT | 40 | GRM |  |  |  |  | 0.00063473 | MTQ | 07 | KNX | 01 | CAPTEUR DE PRESENCE PERMANENTE | 01 | INTERIEUR |  |  |  |  | 300 | LUXOMATnet |  |  |  |  | 48 | CN
B.E.G | LUXOMATnet | LUXOMATnet | 93394 | 933945 | 93394 | 4007529933945 | RC-plus next 230 KNX-DX, Blc | RC-plus next 230 KNX-DX, Blc Détecteur de présence BUS KNX blanc | RC-plus next 230 KNX-DX, Blc Détecteur de présence BUS KNX blanc Type de pose : Mural ou Plafond Champ de dédtection : 230° horizontal et 360° en vertical Zones de détection h=2,50m : de biais 20m, frontale 6 m, vertical 4 m | 2022-07-01 | 251.2442 | 251.2442 | EUR | 20 | 1 | EA | 1 | 1 | 1 | BX | 1 | 5 | 1 | 36 | A | [10 empty] | 85365019 |  | 140 | MMT | 200 | MMT | 85 | MMT | 83 | GRM |  |  |  |  | 0.00238 | MTQ | 07 | KNX | 01 | CAPTEUR DE PRESENCE PERMANENTE | 02 | EXTERIEUR |  |  |  |  | 300 | LUXOMATnet |  |  |  |  | 48 | CN
B.E.G | LUXOMATnet | LUXOMATnet | 93395 | 933952 | 93395 | 4007529933952 | RC-plus next 230 KNX-DX, Noir | RC-plus next 230 KNX-DX, Noir Détecteur de présence KNX KNX noir 230° | RC-plus next 230 KNX-DX, Noir Détecteur de présence KNX KNX noir 230° Type de pose : Mural ou Plafond Champ de dédtection : 230° horizontal et 360° en vertical Zones de détection h=2,50m : de biais 20m, frontale 6 m, | 2022-07-01 | 251.2442 | 251.2442 | EUR | 20 | 1 | EA | 1 | 1 | 1 | BX | 1 | 5 | 1 | 36 | A | [10 empty] | 85365019 |  | 140 | MMT | 200 | MMT | 85 | MMT | 83 | GRM |  |  |  |  | 0.00238 | MTQ | 07 | KNX | 01 | CAPTEUR DE PRESENCE PERMANENTE | 02 | EXTERIEUR |  |  |  |  | 300 | LUXOMATnet |  |  |  |  | 48 | CN
B.E.G | LUXOMATnet | LUXOMATnet | 93396 | 933969 | 93396 | 4007529933969 | PBM-DALI-LINK-4W | PBM-DALI-LINK-4W Dispositif d'entrée binaire DALI pour boîtes encastrées | PBM-DALI-LINK-4W Dispositif d'entrée binaire DALI pour boîtes encastrées Type de pose : boitier d'encastrement profondeur min 50mm Tension : bus DALI, max. 22,5 V DC Dimensions : 38 x 38 x 14 mm Temporisation : 1 sec - 150 min | 2022-07-01 | 168.8054 | 168.8054 | EUR | 20 | 1 | EA | 1 | 1 | 1 | BX | 1 | 5 | 1 | 36 | A | [10 empty] | 85365080 |  | 75 | MMT | 60 | MMT | 15 | MMT | 1 | GRM |  |  |  |  | 7e-05 | MTQ | 05 | DETECTEUR DE PRESENCE | 04 | ACCESSOIRE | [6 empty] | 300 | LUXOMATnet |  |  |  |  | 48 | CN
B.E.G | LUXOMATnet | LUXOMATnet | 93398 | 933983 | 93398 | 4007529933983 | IR-PD-KNX-Mini | IR-PD-KNX-Mini IR-PD-KNX-Mini | IR-PD-KNX-Mini IR-PD-KNX-Mini IR-PD-KNX-Mini | 2022-07-01 | 22.3495 | 22.3495 | EUR | 20 | 1 | EA | 1 | 1 | 1 | BX | 1 | 5 | 1 | 36 | A | 2018-06-01 | [9 empty] | 85439000 |  | 0 | MMT | 0 | MMT | 0 | MMT | 0 | GRM |  |  |  |  | 0 | MTQ | 07 | KNX | 01 | CAPTEUR DE PRESENCE PERMANENTE | 02 | EXTERIEUR |  |  |  |  | 300 | LUXOMATnet |  |  |  |  | 48 | CN
B.E.G | LUXOMATnet | LUXOMATnet | 93399 | 933990 | 93399 | 4007529933990 | PD4N-KNX-GH-DX-AP | PD4N-KNX-GH-DX-AP Détecteur de présence KNX pour entrepôt à grande hauteur KNX | PD4N-KNX-GH-DX-AP Détecteur de présence KNX pour entrepôt à grande hauteur KNX Hauteur de pose Max : 16 m Type de pose : En saillie Champ de détection : 360° Zone de détection h=14 m : Ø30/19 m Indice de protection : IP54 avec socle | 2022-07-01 | 291.1284 | 291.1284 | EUR | 20 | 1 | EA | 1 | 1 | 1 | BX | 1 | 5 | 1 | 36 | A | [10 empty] | 85365019 |  | 95 | MMT | 128 | MMT | 125 | MMT | 72 | GRM |  |  |  |  | 0.00152 | MTQ | 07 | KNX | 01 | CAPTEUR DE PRESENCE PERMANENTE | 01 | INTERIEUR |  |  |  |  | 300 | LUXOMATnet |  |  |  |  | 48 | CN
B.E.G | LUXOMAT | LUXOMAT | 93404 | 934041 | 93404 | 4007529934041 | BL4-PLUS-FP | BL4-PLUS-FP Détecteur de mouvement pour intérieur Faux plafond 360° | BL4-PLUS-FP Détecteur de mouvement pour intérieur Faux plafond 360° Type de pose : Faux plafond Champ de détection : 360° Zones de détection h=2,50m : Ø19 m de biais, Ø6.4 m de face, Ø5 m en assise Canal 1 : 1000W cos φ 1/500VA cos φ 0.5 | 2022-07-01 | 142.4196 | 142.4196 | EUR | 20 | 1 | EA | 1 | 1 | 1 | BX | 1 | 5 | 1 | 36 | A | 2021-10-01 | [9 empty] | 85365080 |  | 0 | MMT | 0 | MMT | 0 | MMT | 0 | GRM |  |  |  |  | 0 | MTQ | 01 | DETECTEUR MOUVEMENT | 01 | INFRA-ROUGE | 01 | SIMPLE DETECTION |  |  |  |  | 200 | LUXOMAT | 210 | BASIC |  |  | 48 | CN
B.E.G | LUXOMAT | LUXOMAT | 93405 | 934058 | 93405 | 4007529904051 | BL2-PLUS-FP | BL2-PLUS-FP Détecteur de présence faux plafond avec zone de détection de 360° | BL2-PLUS-FP Détecteur de mouvement pour intérieur Faux plafond 360° Type de pose : Faux plafond Champ de détection : 360° Zones de détection h=2,50m : 8m de biais, 4,8m de face, 3,2m en assise Canal 1 : 1000W cos φ 15s-30min | 2022-07-01 | 94.98 | 94.98 | EUR | 20 | 1 | EA | 1 | 1 | 1 | BX | 1 | 5 | 1 | 36 | A | 2022-05-01 | [9 empty] | 85365080 |  | 11085 | MMT | 110 | MMT | 110 | MMT | 194 | GRM |  |  |  |  | 0.001 | MTQ | 01 | DETECTEUR MOUVEMENT | 01 | INFRA-ROUGE | 01 | SIMPLE DETECTION |  |  |  |  | 200 | LUXOMAT | 210 | BASIC |  |  | 48 | CN
B.E.G | LUXOMAT | LUXOMAT | 93406 | 934065 | 93406 | 4007529934065 | IR-BL-PLUS | IR-BL-PLUS Télécommande à infrarouge pour BL-plus | IR-BL-PLUS Télécommande à infrarouge pour BL-plus Batterie : 3,0 V Lithium CR2032 (compris dans la livraison) Dimensions : 80 x 60 x 9 mm Portée (env.) : nuageux/crépusculaire = max. 5 à 6 m ; clair/ensoleillé : max. 2 à 3 m | 2022-07-01 | 29.3358 | 29.3358 | EUR | 20 | 1 | EA | 1 | 1 | 1 | BX | 1 | 5 | 1 | 36 | A | 2021-01-01 | [9 empty] | 85439000 |  | 0 | MMT | 0 | MMT | 0 | MMT | 66 | GRM |  |  |  |  | 0 | MTQ | 05 | DETECTEUR DE PRESENCE | 04 | ACCESSOIRE | [6 empty] | 200 | LUXOMAT | 220 | STANDARD |  |  | 48 | CN
B.E.G | LUXOMAT | LUXOMAT | 93452 | 93452 | 93452 | 4007529934522 | PD2N-M-DACO DALI-2 | PD2N-M-DACO DALI-2 Détecteur de présence avec contrôleur d'appli DALI | PD2N-M-DACO DALI-2 Détecteur de présence avec contrôleur d'appli DALI Tension : 230 V AC +10% 50 Hz Dimensions :Ø 84 x 85 mm, B Puissance interne : env. 2W Angle de détection : horizontal 360° (Montage plafond) Sortie DALI : 80 mA garantie | 2022-07-01 | 192.1475 | 192.1475 | EUR | 20 | 1 | EA | 1 | 1 | 1 | BX | 1 | 5 | 1 | 36 | A | 2022-04-01 |  |  |  |  | 92280 |  |  |  |  | 85365080 |  | 0.113 | MTR | 0.11 | MTR | 0.095 | MTR | 0.189 | KGM |  |  |  |  | 0.00118 | MTQ | 10 | DALI/DSI | 01 | DETECTEUR DE PRESENCE PERMANENTE SUR 1 CELLULLE / 1 INTERFACE DALI/DSI | [6 empty] | 200 | LUXOMAT | 220 | STANDARD |  |  | 48 | CN
B.E.G | LUXOMAT | LUXOMAT | 93454 | 93454 | 93454 | 4007529934546 | KIT AP IP54 PD2N H blc | KIT AP IP54 PD2N H blc Kit de montage en saillie pour PD2N Coul. blanc | KIT AP IP54 PD2N H blc Kit de montage en saillie pour PD2N Coul. blanc Dimensions : Ø 110 x 65 mm Niveau de protection : IP54 | 2022-07-01 | 7.918 | 7.918 | EUR | 20 | 1 | EA | 1 | 1 | 1 | BX | 1 | 5 | 1 | 36 | A | 2022-04-01 | [9 empty] | 85365080 |  | 0.11 | MTR | 0.11 | MTR | 0.08 | MTR | 0.05 | KGM |  |  |  |  | 0.00097 | MTQ | 10 | DALI/DSI | 01 | DETECTEUR DE PRESENCE PERMANENTE SUR 1 CELLULLE / 1 INTERFACE DALI/DSI | [6 empty] | 200 | LUXOMAT | 220 | STANDARD |  |  | 48 | CN
B.E.G | LUXOMAT | LUXOMAT | 93455 | 93455 | 93455 | 4007529934553 | PD2N-M-DACO-1C DALI-2 | PD2N-M-DACO-1C DALI-2 Détecteur de présence avec contrôleur d'appli DALI | PD2N-M-DACO-1C DALI-2 Détecteur de présence avec contrôleur d'appli DALI Tension : 230 V AC +10% 50 Hz Dimensions :Ø 84 x 85 mm, B Puissance interne : env. 2W Angle de détection : horizontal 360° (Montage plafond) Sortie DALI : 80 mA | 2022-07-01 | 214.9911 | 214.9911 | EUR | 20 | 1 | EA | 1 | 1 | 1 | BX | 1 | 5 | 1 | 36 | A | 2022-04-01 |  |  |  |  | 93033 |  |  |  |  | 85365080 |  | 0.107 | MTR | 0.11 | MTR | 0.098 | MTR | 0.202 | KGM |  |  |  |  | 0.00115 | MTQ | 10 | DALI/DSI | 01 | DETECTEUR DE PRESENCE PERMANENTE SUR 1 CELLULLE / 1 INTERFACE DALI/DSI | [6 empty] | 200 | LUXOMAT | 220 | STANDARD |  |  | 48 | CN
B.E.G | LUXOMAT | LUXOMAT | 93459 | 93459 | 93459 | 4007529934591 | PD11-M-DACO-FLAT DALI-2 | PD11-M-DACO-FLAT DALI-2 Détecteur de présence avec contrôleur d'appli DALI | PD11-M-DACO-FLAT DALI-2 Détecteur de présence avec contrôleur d'appli DALI Tension : 230 V AC +10% 50 Hz Dimensions : Optique : Ø 43 x 48 mm, Bloc d'alimentation : 240 x 26 x 26 mm Puissance interne : env. 2W | 2022-07-01 | 201.4587 | 201.4587 | EUR | 20 | 1 | EA | 1 | 1 | 1 | BX | 1 | 5 | 1 | 36 | A | 2022-04-01 |  |  |  |  | 92562 |  |  |  |  | 85365080 |  | 0.095 | MTR | 0.12 | MTR | 0.07 | MTR | 0.16 | KGM |  |  |  |  | 0.0008 | MTQ | 10 | DALI/DSI | 01 | DETECTEUR DE PRESENCE PERMANENTE SUR 1 CELLULLE / 1 INTERFACE DALI/DSI | [6 empty] | 200 | LUXOMAT | 220 | STANDARD |  |  | 48 | CN
B.E.G | LUXOMAT | LUXOMAT | 93460 | 93460 | 93460 | 4007529934607 | PD4N-M-DACO DALI-2 | PD4N-M-DACO DALI-2 Détecteur de présence avec contrôleur d'appli DALI | PD4N-M-DACO DALI-2 Détecteur de présence avec contrôleur d'appli DALI Tension : 230 V AC +10% 50 Hz Dimensions : Ø 106 x 95 mm Puissance interne : env. 2W Angle de détection : horizontal 360° (Montage plafond) Sortie DALI : 80 mA garantie | 2022-07-01 | 229.7106 | 229.7106 | EUR | 20 | 1 | EA | 1 | 1 | 1 | BX | 1 | 5 | 1 | 36 | A | 2022-04-01 |  |  |  |  | 92279 |  |  |  |  | 85365080 |  | 0.121 | MTR | 0.12 | MTR | 0.12 | MTR | 0.258 | KGM |  |  |  |  | 0.00174 | MTQ | 10 | DALI/DSI | 01 | DETECTEUR DE PRESENCE PERMANENTE SUR 1 CELLULLE / 1 INTERFACE DALI/DSI | [6 empty] | 200 | LUXOMAT | 220 | STANDARD |  |  | 48 | CN
B.E.G | LUXOMAT | LUXOMAT | 93463 | 93463 | 93463 | 4007529934638 | PD4N-M-DACO-1C DALI-2 | PD4N-M-DACO-1C DALI-2 Détecteur de présence avec contrôleur d'appli DALI | PD4N-M-DACO-1C DALI-2 Détecteur de présence avec contrôleur d'appli DALI Tension : 230 V AC +10% 50 Hz Dimensions : Ø 106 x 95 mm Puissance interne : env. 2W Angle de détection : horizontal 360° (Montage plafond) Sortie DALI : 80 mA | 2022-07-01 | 234.8929 | 234.8929 | EUR | 20 | 1 | EA | 1 | 1 | 1 | BX | 1 | 5 | 1 | 36 | A | 2022-04-01 |  |  |  |  | 92489 |  |  |  |  | 85365080 |  | 0.12 | MTR | 0.118 | MTR | 0.12 | MTR | 0.265 | KGM |  |  |  |  | 0.0017 | MTQ | 10 | DALI/DSI | 01 | DETECTEUR DE PRESENCE PERMANENTE SUR 1 CELLULLE / 1 INTERFACE DALI/DSI | [6 empty] | 200 | LUXOMAT | 220 | STANDARD |  |  | 48 | CN
B.E.G | LUXOMAT | LUXOMAT | 93465 | 93465 | 93465 | 4007529934652 | KIT AP IP54 PD4N H blc | KIT AP IP54 PD4N H blc Kit de montage en saillie pour PD4N Coul. blanc | KIT AP IP54 PD4N H blc Kit de montage en saillie pour PD4N Coul. blanc Dimensions : Ø 110 x 45 mm Niveau de protection : IP54 | 2022-07-01 | 8.988 | 8.988 | EUR | 20 | 1 | EA | 1 | 1 | 1 | BX | 1 | 5 | 1 | 36 | A | 2022-04-01 | [9 empty] | 85365080 |  | 0.11 | MTR | 0.11 | MTR | 0.08 | MTR | 0.06 | KGM |  |  |  |  | 0.00097 | MTQ | 10 | DALI/DSI | 01 | DETECTEUR DE PRESENCE PERMANENTE SUR 1 CELLULLE / 1 INTERFACE DALI/DSI | [6 empty] | 200 | LUXOMAT | 220 | STANDARD |  |  | 48 | CN
B.E.G | LUXOMAT | LUXOMAT | 93469 | 93469 | 93469 | 4007529934690 | PD4-M-DACO-GH-AP DALI-2 | PD4-M-DACO-GH-AP DALI-2 Détecteur de présence grandes hauteurs | PD4-M-DACO-GH-AP DALI-2 Détecteur de présence grandes hauteurs Tension : 230 V AC +10% 50 Hz Dimensions :Ø 101 x 76 mm, B Puissance interne : env. 2W Angle de détection : horizontal 360° (Montage plafond) Sortie DALI : 80 mA garantie | 2022-07-01 | 244.3153 | 244.3153 | EUR | 20 | 1 | EA | 1 | 1 | 1 | BX | 1 | 5 | 1 | 36 | A | 2022-04-01 |  |  |  |  | 93015 |  |  |  |  | 85365080 |  | 0.095 | MTR | 0.127 | MTR | 0.128 | MTR | 0.3 | KGM |  |  |  |  | 0.00154 | MTQ | 10 | DALI/DSI | 01 | DETECTEUR DE PRESENCE PERMANENTE SUR 1 CELLULLE / 1 INTERFACE DALI/DSI | [6 empty] | 200 | LUXOMAT | 220 | STANDARD |  |  | 48 | CN
B.E.G | LUXOMAT | LUXOMAT | 93470 | 93470 | 93470 | 4007529934706 | PD9N-M-DACO DALI-2 | PD9N-M-DACO DALI-2 Mini détecteur de présence, contrôleur d'appli DALI | PD9N-M-DACO DALI-2 Mini détecteur de présence, contrôleur d'appli DALI Tension : 230 V AC +10% 50 Hz Dimensions : Optique : Ø 45 x 28 mm, Bloc d'alimentation : 240 x 26 x 26 mm Puissance interne : env. 2W | 2022-07-01 | 210.0615 | 210.0615 | EUR | 20 | 1 | EA | 1 | 1 | 1 | BX | 1 | 5 | 1 | 36 | A | 2022-04-01 |  |  |  |  | 92920 |  |  |  |  | 85365080 |  | 0.073 | MTR | 0.172 | MTR | 0.05 | MTR | 0.16 | KGM |  |  |  |  | 0.00063 | MTQ | 10 | DALI/DSI | 01 | DETECTEUR DE PRESENCE PERMANENTE SUR 1 CELLULLE / 1 INTERFACE DALI/DSI | [6 empty] | 200 | LUXOMAT | 220 | STANDARD |  |  | 48 | CN
B.E.G | LUXOMAT | LUXOMAT | 93484 | 934843 | 93484 | 4007529934843 | PD4-M-HCL2-FP | PD4-M-HCL2-FP Détecteur de présence bidirectionnel HCL Human Centric Lighting | PD4-M-HCL2-FP Détecteur de présence bidirectionnel HCL Human Centric Lighting Type de pose : Faux plafond Champ de détection : 360° Zones de détection h=2,50m : Ø24 m de biais, Ø8 m de face, Ø6.40 m en assise Sorties : 3 groupe | 2022-07-01 | 331.116 | 331.116 | EUR | 20 | 1 | EA | 1 | 1 | 1 | BX | 1 | 5 | 1 | 36 | A | 2021-01-01 |  |  |  |  | 93006 |  |  |  |  | 85365080 |  | 150 | MMT | 123 | MMT | 123 | MMT | 410 | GRM |  |  |  |  | 0.0022693 | MTQ | 05 | DETECTEUR DE PRESENCE | 03 | CONTRÔLE DE LUX PERMANENT SUR 2 CELLULES | [6 empty] | 200 | LUXOMAT | 220 | STANDARD |  |  | 48 | CN
B.E.G | LUXOMAT | LUXOMAT | 93485 | 934850 | 93485 | 4007529934850 | PD4-M-HCL2-AP | PD4-M-HCL2-AP PD4-M-HCL-AP | PD4-M-HCL2-AP PD4-M-HCL-AP PD4-M-HCL-AP | 2022-07-01 | 331.116 | 331.116 | EUR | 20 | 1 | EA | 1 | 1 | 1 | BX | 1 | 5 | 1 | 36 | A | 2021-01-01 |  |  |  |  | 93007 |  |  |  |  | 85365080 |  | 150 | MMT | 123 | MMT | 123 | MMT | 500 | GRM |  |  |  |  | 0.0022693 | MTQ | 05 | DETECTEUR DE PRESENCE | 03 | CONTRÔLE DE LUX PERMANENT SUR 2 CELLULES | [6 empty] | 200 | LUXOMAT | 220 | STANDARD |  |  | 48 | CN
B.E.G | LUXOMATnet | LUXOMATnet | 93510 | 935109 | 93510 | 4007529935109 | PD2N-KNXs-ST-FP | PD2N-KNXs-ST-FP PD2N-KNXs-ST-FP | PD2N-KNXs-ST-FP PD2N-KNXs-ST-FP PD2N-KNXs-ST-FP | 2022-07-01 | 226.7601 | 226.7601 | EUR | 20 | 1 | EA | 1 | 1 | 1 | BX | 1 | 5 | 1 | 36 | A | 2022-01-01 | [9 empty] | 85365019 |  | 115 | MMT | 74 | MMT | 118 | MMT | 58 | GRM |  |  |  |  | 0.0010042 | MTQ | 07 | KNX | 01 | CAPTEUR DE PRESENCE PERMANENTE | 01 | INTERIEUR |  |  |  |  | 300 | LUXOMATnet |  |  |  |  | 48 | CN
B.E.G | LUXOMATnet | LUXOMATnet | 93511 | 935116 | 93511 | 4007529935116 | PD2N-KNXs-ST-EN | PD2N-KNXs-ST-EN PD2N-KNXs-ST-EN | PD2N-KNXs-ST-EN PD2N-KNXs-ST-EN PD2N-KNXs-ST-EN | 2022-07-01 | 226.7601 | 226.7601 | EUR | 20 | 1 | EA | 1 | 1 | 1 | BX | 1 | 5 | 1 | 36 | A | 2022-01-01 | [9 empty] | 85365019 |  | 115 | MMT | 74 | MMT | 118 | MMT | 56 | GRM |  |  |  |  | 0.0010042 | MTQ | 07 | KNX | 01 | CAPTEUR DE PRESENCE PERMANENTE | 01 | INTERIEUR |  |  |  |  | 300 | LUXOMATnet |  |  |  |  | 48 | CN
B.E.G | LUXOMATnet | LUXOMATnet | 93512 | 935123 | 93512 | 4007529935123 | PD2N-KNXs-DX-FP | PD2N-KNXs-DX-FP PD2N-KNXs-DX-FP | PD2N-KNXs-DX-FP PD2N-KNXs-DX-FP PD2N-KNXs-DX-FP | 2022-07-01 | 251.9365 | 251.9365 | EUR | 20 | 1 | EA | 1 | 1 | 1 | BX | 1 | 5 | 1 | 36 | A | 2022-01-01 | [9 empty] | 85365019 |  | 115 | MMT | 74 | MMT | 118 | MMT | 58 | GRM |  |  |  |  | 0.0010042 | MTQ | 07 | KNX | 01 | CAPTEUR DE PRESENCE PERMANENTE | 01 | INTERIEUR |  |  |  |  | 300 | LUXOMATnet |  |  |  |  | 48 | CN
B.E.G | LUXOMATnet | LUXOMATnet | 93513 | 935130 | 93513 | 4007529935130 | PD2N-KNXs-DX-EN | PD2N-KNXs-DX-EN PD2N-KNXs-DX-EN | PD2N-KNXs-DX-EN PD2N-KNXs-DX-EN PD2N-KNXs-DX-EN | 2022-07-01 | 251.9479 | 251.9479 | EUR | 20 | 1 | EA | 1 | 1 | 1 | BX | 1 | 5 | 1 | 36 | A | 2022-01-01 | [9 empty] | 85365019 |  | 115 | MMT | 74 | MMT | 118 | MMT | 56 | GRM |  |  |  |  | 0.0010042 | MTQ | 07 | KNX | 01 | CAPTEUR DE PRESENCE PERMANENTE | 01 | INTERIEUR |  |  |  |  | 300 | LUXOMATnet |  |  |  |  | 48 | CN
B.E.G | LUXOMATnet | LUXOMATnet | 93530 | 935307 | 93530 | 4007529935307 | PD2N-KNXs-OCCULOG-DX-FP | PD2N-KNXs-OCCULOG-DX-FP Détecteur Présence + Qualité de l‘air + T°C + Bruits | PD2N-KNXs-OCCULOG-DX-FP Détecteur Présence + Qualité de l‘air + Température + Mesure de l‘humidité de l'air + bruits dans la pièce -Courte présence, auto-ajustement de la temporisation, fonction de couloir - Télécommandable | 2022-07-01 | 239.5516 | 239.5516 | EUR | 20 | 1 | EA | 1 | 1 | 1 | BX | 1 | 5 | 1 | 36 | A | 2022-05-01 | [9 empty] | 85365019 |  | 96 | MMT | 95 | MMT | 71 | MMT | 114 | GRM |  |  |  |  | 0.001 | MTQ | 07 | KNX | 01 | CAPTEUR DE PRESENCE PERMANENTE | 01 | INTERIEUR |  |  |  |  | 300 | LUXOMATnet |  |  |  |  | 48 | CN
B.E.G | LUXOMATnet | LUXOMATnet | 93531 | 935314 | 93531 | 4007529935314 | PD2N-KNXs-OCCULOG-DX-EN | PD2N-KNXs-OCCULOG-DX-EN Détecteur Présence + Qualité de l‘air + T°C + Bruits | PD2N-KNXs-OCCULOG-DX-EN Détecteur Présence + Qualité de l‘air + Température + Mesure de l‘humidité de l'air + bruits dans la pièce -Courte présence, auto-ajustement de la temporisation, fonction de couloir - Télécommandable | 2022-07-01 | 239.5516 | 239.5516 | EUR | 20 | 1 | EA | 1 | 1 | 1 | BX | 1 | 5 | 1 | 36 | A | 2022-05-01 | [9 empty] | 85365019 |  | 115 | MMT | 115 | MMT | 61 | MMT | 151 | GRM |  |  |  |  | 0.001 | MTQ | 07 | KNX | 01 | CAPTEUR DE PRESENCE PERMANENTE | 01 | INTERIEUR |  |  |  |  | 300 | LUXOMATnet |  |  |  |  | 48 | CN
B.E.G | LUXOMATnet | LUXOMATnet | 93540 | 935406 | 93540 | 4007529935406 | Indoor 180-BMS DALI-2 ss cadre | Indoor 180-BMS DALI-2 ss cadre Multicapteur DALI-2 pour montage mural sans cadre | Indoor 180-BMS DALI-2 ss cadre Multicapteur DALI-2 pour montage mural sans cadre Type de pose : Mural Champ de détection : 180° Portée à une hauteur de pose h=2,20 m : 10 x 12 m de biais 3 m de face Tension : par le bus DALI max 22,5 VDC | 2022-07-01 | 210.1706 | 210.1706 | EUR | 20 | 1 | EA | 1 | 1 | 1 | BX | 1 | 5 | 1 | 36 | A | 2021-07-01 | [9 empty] | 85365080 |  | 0 | MMT | 0 | MMT | 0 | MMT | 0 | GRM |  |  |  |  | 0 | MTQ | 10 | DALI/DSI | 01 | DETECTEUR DE PRESENCE PERMANENTE SUR 1 CELLULLE / 1 INTERFACE DALI/DSI | [6 empty] | 300 | LUXOMATnet |  |  |  |  | 48 | CN
B.E.G | LUXOMATnet | LUXOMATnet | 93541 | 935413 | 93541 | 4007529935413 | LC-Mini 120 BMS DALI-2 blanc | LC-Mini 120 BMS DALI-2 blanc Mini multicapteur DALI-2 Angle 120° blanc | LC-Mini 120 BMS DALI-2 blanc Mini multicapteur DALI-2 Angle 120° blanc Type de pose : Mural Champ de dédtection : 120° horizontal Zones de détection h=2,50m : de biais 10m, Frontale 4m Tension : par le bus DALI, max 22,5 V DC | 2022-07-01 | 166.6948 | 166.6948 | EUR | 20 | 1 | EA | 1 | 1 | 1 | BX | 1 | 5 | 1 | 36 | A | 2021-07-01 | [9 empty] | 85365080 |  | 0 | MMT | 0 | MMT | 0 | MMT | 0 | GRM |  |  |  |  | 0 | MTQ | 10 | DALI/DSI | 01 | DETECTEUR DE PRESENCE PERMANENTE SUR 1 CELLULLE / 1 INTERFACE DALI/DSI | [6 empty] | 300 | LUXOMATnet |  |  |  |  | 48 | CN
B.E.G | LUXOMATnet | LUXOMATnet | 93542 | 935420 | 93542 | 4007529935420 | PD11-BMS-FLAT DALI-2-FP | PD11-BMS-FLAT DALI-2-FP Détecteur DALI-2 multicapteur ultra plat Faux plafond | PD11-BMS-FLAT DALI-2-FP Détecteur DALI-2 multicapteur ultra plat Faux plafond Type de pose : Faux plafond Champ de détection : 360° Zones de détection h=2,50m : Ø9 m de biais, Ø6 m de face, Ø3 m en assise Tension : par le bus DALI, | 2022-07-01 | 210.0467 | 210.0467 | EUR | 20 | 1 | EA | 1 | 1 | 1 | BX | 1 | 5 | 1 | 36 | A | 2021-07-01 | [9 empty] | 85365080 |  | 0 | MMT | 0 | MMT | 0 | MMT | 0 | GRM |  |  |  |  | 0 | MTQ | 10 | DALI/DSI | 01 | DETECTEUR DE PRESENCE PERMANENTE SUR 1 CELLULLE / 1 INTERFACE DALI/DSI | [6 empty] | 300 | LUXOMATnet |  |  |  |  | 48 | CN
B.E.G | LUXOMATnet | LUXOMATnet | 93543 | 935437 | 93543 | 4007529935437 | PD2N-BMS-DALI-2-FP | PD2N-BMS-DALI-2-FP Multicapteur DALI-2 Faux plafond | PD2N-BMS-DALI-2-FP Multicapteur DALI-2 Faux plafond Type de pose : Faux plafond Champ de détection : 360° Zones de détection h=2,50m : Ø10 m de biais, Ø6 m de face Ø4 m en assise Tension : par le bus DALI, max. 22,5 V DC | 2022-07-01 | 176.5614 | 176.5614 | EUR | 20 | 1 | EA | 1 | 1 | 1 | BX | 1 | 5 | 1 | 36 | A | 2021-07-01 | [9 empty] | 85365080 |  | 0 | MMT | 0 | MMT | 0 | MMT | 0 | GRM |  |  |  |  | 0 | MTQ | 10 | DALI/DSI | 01 | DETECTEUR DE PRESENCE PERMANENTE SUR 1 CELLULLE / 1 INTERFACE DALI/DSI | [6 empty] | 300 | LUXOMATnet |  |  |  |  | 48 | CN
B.E.G | LUXOMATnet | LUXOMATnet | 93544 | 935444 | 93544 | 4007529935444 | PD2N-BMS-DALI-2-EN | PD2N-BMS-DALI-2-EN Multicapteur DALI-2 Encastré | PD2N-BMS-DALI-2-EN Multicapteur DALI-2 Encastré Type de pose : Encastré Champ de détection : 360° Zones de détection : Ø10 m de biais Ø6 m de face Ø4 m en assise Tension : par le bus DALI, max 22,5 V DC | 2022-07-01 | 176.5614 | 176.5614 | EUR | 20 | 1 | EA | 1 | 1 | 1 | BX | 1 | 5 | 1 | 36 | A | 2021-07-01 | [9 empty] | 85365080 |  | 0 | MMT | 0 | MMT | 0 | MMT | 0 | GRM |  |  |  |  | 0 | MTQ | 10 | DALI/DSI | 01 | DETECTEUR DE PRESENCE PERMANENTE SUR 1 CELLULLE / 1 INTERFACE DALI/DSI | [6 empty] | 300 | LUXOMATnet |  |  |  |  | 48 | CN
B.E.G | LUXOMATnet | LUXOMATnet | 93545 | 935451 | 93545 | 4007529935451 | PD4-BMS-GH-DALI-2-AP | PD4-BMS-GH-DALI-2-AP Multicapteur DALI-2 pour en grande hauteur saillie | PD4-BMS-GH-DALI-2-AP Multicapteur DALI-2 pour en grande hauteur saillie Type de pose : En saillie Hauteur de pose Max : 16 m Champ de détection : 360° Tension : par le bus DALI, max. 22,5 V DC Zones de détection : Ø30/19 m | 2022-07-01 | 325.7194 | 325.7194 | EUR | 20 | 1 | EA | 1 | 1 | 1 | BX | 1 | 5 | 1 | 36 | A | 2021-07-01 | [9 empty] | 85365080 |  | 0 | MMT | 0 | MMT | 0 | MMT | 0 | GRM |  |  |  |  | 0 | MTQ | 10 | DALI/DSI | 01 | DETECTEUR DE PRESENCE PERMANENTE SUR 1 CELLULLE / 1 INTERFACE DALI/DSI | [6 empty] | 300 | LUXOMATnet |  |  |  |  | 48 | CN
B.E.G | LUXOMATnet | LUXOMATnet | 93546 | 935468 | 93546 | 4007529935468 | PD4N-BMS-DALI-2 | PD4N-BMS-DALI-2 Multicapteur DALI-2 avec grande zone de détection | PD4N-BMS-DALI-2 Multicapteur DALI-2 avec grande zone de détection Type de pose : Faux plafond Champ de détection : 360° Zone de détection h=2,50 m : Ø24 m de biais, Ø8 m de face, Ø6.40m en assise Tension : par le bus DALI, max 22,5 V DC | 2022-07-01 | 234.3977 | 234.3977 | EUR | 20 | 1 | EA | 1 | 1 | 1 | BX | 1 | 5 | 1 | 36 | A | 2021-07-01 | [9 empty] | 85365080 |  | 0 | MMT | 0 | MMT | 0 | MMT | 0 | GRM |  |  |  |  | 0 | MTQ | 10 | DALI/DSI | 01 | DETECTEUR DE PRESENCE PERMANENTE SUR 1 CELLULLE / 1 INTERFACE DALI/DSI | [6 empty] | 300 | LUXOMATnet |  |  |  |  | 48 | CN
B.E.G | LUXOMATnet | LUXOMATnet | 93547 | 935475 | 93547 | 4007529935475 | PICO-BMS-DALI-2-FP | PICO-BMS-DALI-2-FP Mini détecteur multicapteur DALI-2 - Taille mini : 11mm | PICO-BMS-DALI-2-FP Mini détecteur multicapteur DALI-2 - Taille mini : 11mm Type de pose : Encastré Champ de détection : 360° Zones de détection h=2,50 : Ø10 m de biais Ø6 m de face Ø4 m en assise Tension : par le bus DALI, max 22,5 V DC | 2022-07-01 | 209.7088 | 209.7088 | EUR | 20 | 1 | EA | 1 | 1 | 1 | BX | 1 | 5 | 1 | 36 | A | 2021-07-01 | [9 empty] | 85365080 |  | 0 | MMT | 0 | MMT | 0 | MMT | 0 | GRM |  |  |  |  | 0 | MTQ | 10 | DALI/DSI | 01 | DETECTEUR DE PRESENCE PERMANENTE SUR 1 CELLULLE / 1 INTERFACE DALI/DSI | [6 empty] | 300 | LUXOMATnet |  |  |  |  | 48 | CN
B.E.G | LUXOMAT | LUXOMAT | 93563 | 935635 | 93563 | 4007529935635 | OCCULOG-1C-FP | OCCULOG-1C-FP Capteur C.O.V. Composés Organiques Volatils - Qualité de l'Air | OCCULOG-1C-FP Capteur C.O.V. Composés Organiques Volatils - Qualité de l'Air Dimensions : Ø 83 x 86 mm Tension : 110 - 240 V AC 50 / 60 Hz Canal 1 : Contact NO 1000 W / 6 A, cos φ=1 Consommation en veille : env. 1 W: | 2022-07-01 | 250.6054 | 250.6054 | EUR | 20 | 1 | EA | 1 | 1 | 1 | BX | 1 | 5 | 1 | 36 | A | 2021-08-31 | [9 empty] | 85365080 |  | 100 | MMT | 120 | MMT | 120 | MMT | 246 | GRM |  |  |  |  | 0.00144 | MTQ | 16 | DETECTEUR V.O.C. | [8 empty] | 200 | LUXOMAT | 220 | STANDARD |  |  | 48 | CN
B.E.G | LUXOMATIC | LUXOMAT | 93615 | 936151 | 93615 | 4007529936151 | AL12-25-300-LED-3C | AL12-25-300-LED-3C AL12-25-300-LED-3C | AL12-25-300-LED-3C AL12-25-300-LED-3C AL12-25-300-LED-3C | 2022-07-01 | 123.9732 | 123.9732 | EUR | 20 | 1 | EA | 1 | 1 | 1 | BX | 1 | 5 | 1 | 36 | A | 2018-06-01 | [9 empty] | 94051950 |  | 0 | MMT | 0 | MMT | 0 | MMT | 0 | GRM |  |  |  |  | 0 | MTQ | 02 | ECLAIRAGE | 05 | HUBLOT | 01 | AVEC DETECTEUR HF |  |  |  |  | 400 | LUXOMATIC |  |  |  |  | 48 | CN
B.E.G | LUXOMATIC | LUXOMATIC | 93621 | 936212 | 93621 | 4007529936212 | AL8-25-300-LEDN-3C | AL8-25-300-LEDN-3C Hublot à LED plat - 3 couleurs de T° : 3000k/4000K/5700K | AL8-25-300-LEDN-3C Hublot à LED plat - 3 couleurs de T° : 3000k/4000K/5700K Type de pose : Saillie mural ou plafond Tension : 200 - 240 V AC 50 Hz DALI DT8 Flux lumineux LED et luminaire : Platine à LED monobloc | 2022-07-01 | 123.9732 | 123.9732 | EUR | 20 | 1 | EA | 1 | 1 | 1 | BX | 1 | 5 | 1 | 36 | A | [10 empty] | 94051950 |  | 70 | MMT | 300 | MMT | 300 | MMT | 900 | GRM |  |  |  |  | 0.0063 | MTQ | 02 | ECLAIRAGE | 05 | HUBLOT | 02 | SANS DETECTEUR HF |  |  |  |  | 400 | LUXOMATIC |  |  |  |  | 48 | CN
B.E.G | LUXOMATIC | LUXOMATIC | 93631 | 936311 | 93631 | 4007529936311 | AL8-25-300-LEDN-HF | AL8-25-300-LEDN-HF Hublot à LED plat avec un détecteur à hautefréquence | AL8-25-300-LEDN-HF Hublot à LED plat avec un détecteur à hautefréquence Type de pose : Saillie mural ou plafond Tension : 200 - 240 V AC 50 Hz DT8 Flux luminaire LED et luminaire : Platine à LED monobloc Température de couleur : 4000 K | 2022-07-01 | 160.3528 | 160.3528 | EUR | 20 | 1 | EA | 1 | 1 | 1 | BX | 1 | 5 | 1 | 36 | A | [10 empty] | 94051950 |  | 70 | MMT | 300 | MMT | 300 | MMT | 1100 | GRM |  |  |  |  | 0.0063 | MTQ | 02 | ECLAIRAGE | 05 | HUBLOT | 01 | AVEC DETECTEUR HF |  |  |  |  | 400 | LUXOMATIC |  |  |  |  | 48 | CN
B.E.G | LUXOMATIC | LUXOMATIC | 93632 | 936328 | 93632 | 4007529936328 | AL93-20-300-LED-3C-HF | AL93-20-300-LED-3C-HF Hublot à LED 3 temp avec un détecteur à hyperfréquence | AL93-20-300-LED-3C-HF Hublot à LED 3 temp avec un détecteur à hyperfréquence Type de pose : Saillie plafond Tension : 200 - 240 V AC 50 / 60 Hz Flux luminaire LED et luminaire : Platine à LED monobloc | 2022-07-01 | 157.68 | 157.68 | EUR | 20 | 1 | EA | 1 | 1 | 1 | BX | 1 | 5 | 1 | 36 | A | [10 empty] | 94051950 |  | 310 | MMT | 310 | MMT | 160 | MMT | 1360 | GRM |  |  |  |  | 0 | MTQ | 02 | ECLAIRAGE | 05 | HUBLOT | 01 | AVEC DETECTEUR HF |  |  |  |  | 400 | LUXOMATIC |  |  |  |  | 48 | CN
B.E.G | LUXOMATIC | LUXOMATIC | 93633 | 936335 | 93633 | 4007529936335 | AL93-20-300-LED-3C | AL93-20-300-LED-3C Hublot à LED plat avec 3 réglages de température de couleurs | AL93-20-300-LED-3C Hublot à LED plat avec 3 réglages de température de couleurs Type de pose : Saillie plafond Tension : 200 - 240 V AC 50 / 60 Hz Flux luminaire LED et luminaire : Platine à LED monobloc | 2022-07-01 | 120.356 | 120.356 | EUR | 20 | 1 | EA | 1 | 1 | 1 | BX | 1 | 5 | 1 | 36 | A | [10 empty] | 94051950 |  | 310 | MMT | 310 | MMT | 160 | MMT | 1360 | GRM |  |  |  |  | 0 | MTQ | 02 | ECLAIRAGE | 05 | HUBLOT | [6 empty] | 400 | LUXOMATIC |  |  |  |  | 48 | CN
B.E.G | LUXOMATnet | LUXOMATnet | 93802 | 938025 | 93802 | 4007529938025 | PD11-KNX-FLAT-ST-FP | PD11-KNX-FLAT-ST-FP Détecteur de présence KNX plat KNX intégré Faux plafond | PD11-KNX-FLAT-ST-FP Détecteur de présence KNX plat KNX intégré Faux plafond Type de pose : Faux plafond Champ de détection : 360° Zone de détection h=2,50 m : Ø9 m de biais, Ø6 m de face, Ø3 m en assise Indice de protection : IP 20 | 2022-07-01 | 237.8575 | 237.8575 | EUR | 20 | 1 | EA | 1 | 1 | 1 | BX | 1 | 5 | 1 | 36 | A | 2018-06-01 | [9 empty] | 85365019 |  | 80 | MMT | 69 | MMT | 103 | MMT | 103 | GRM |  |  |  |  | 0.00056856 | MTQ | 07 | KNX | 01 | CAPTEUR DE PRESENCE PERMANENTE | 01 | INTERIEUR |  |  |  |  | 300 | LUXOMATnet |  |  |  |  | 48 | CN
B.E.G | LUXOMATnet | LUXOMATnet | 93803 | 938032 | 93803 | 4007529938032 | PD11-KNX-FLAT-BA-FP | PD11-KNX-FLAT-BA-FP Détecteur de présence plat BUS KNX intégré Faux plafond | PD11-KNX-FLAT-BA-FP Détecteur de présence plat BUS KNX intégré Faux plafond Type de pose : Faux plafond Champ de détection : 360° Zones de détection h=2,50m : Ø9 m de biais, Ø6 m de face, Ø3 m en assise Indice de protection : IP20 | 2022-07-01 | 214.0717 | 214.0717 | EUR | 20 | 1 | EA | 1 | 1 | 1 | BX | 1 | 5 | 1 | 36 | A | 2018-06-01 | [9 empty] | 85365019 |  | 80 | MMT | 67 | MMT | 140 | MMT | 110 | GRM |  |  |  |  | 0.0007504 | MTQ | 07 | KNX | 01 | CAPTEUR DE PRESENCE PERMANENTE | [6 empty] | 300 | LUXOMATnet |  |  |  |  | 48 | CN
B.E.G | LUXOMATnet | LUXOMATnet | 93806 | 938063 | 93806 | 4007529938063 | WS-VOC-HVAC-KNX | WS-VOC-HVAC-KNX Régulateur de température et capteur COVKNX avec cadre blanc | WS-VOC-HVAC-KNX Régulateur de température et capteur COVKNX avec cadre blanc Tension: par BUS KNX Dimensions : 55 x 55 x 25 mm Absorption de courant: 12 mA Eléments pour visualisation : 1 x affichage du mode normal/adressage rouge | 2022-07-01 | 311.2012 | 311.2012 | EUR | 20 | 1 | EA | 1 | 1 | 1 | BX | 1 | 5 | 1 | 36 | A | [10 empty] | 85365080 |  | 75 | MMT | 84 | MMT | 30 | MMT | 67 | GRM |  |  |  |  | 0 | MTQ | 07 | KNX | 10 | CAPTEUR QUALITE AIR QAI | [6 empty] | 300 | LUXOMATnet |  |  |  |  | 48 | CN
B.E.G | LUXOMATnet | LUXOMATnet | 93807 | 938070 | 93807 | 4007529938070 | RM-DALI-LINK-1C-REG | RM-DALI-LINK-1C-REG Module relais 1 Canal de commutation pour rail DIN | RM-DALI-LINK-1C-REG Module relais 1 Canal de commutation pour rail DIN Type de pose : modulaire Tension : bus DALI, max. 22,5 V DONC Absorption de courant 10 mA Dimensions : 85 x 18 x 63 mm Canal 1 : 3000 W, cos φ= 1, 1500VA, cos φ= 0,5 | 2022-07-01 | 150.4676 | 150.4676 | EUR | 20 | 1 | EA | 1 | 1 | 1 | BX | 1 | 5 | 1 | 36 | A | [10 empty] | 85365080 |  | 95 | MMT | 70 | MMT | 25 | MMT | 100 | GRM |  |  |  |  | 0.00017 | MTQ | 10 | DALI/DSI | 09 | ACCESSOIRE | [6 empty] | 300 | LUXOMATnet |  |  |  |  | 48 | CN
B.E.G | LUXOMAT | LUXOMAT | 93840 | 938407 | 93840 | 4007529938407 | STARTERSET-DALI-LINK | STARTERSET-DALI-LINK DALI-LINK Solution Multi Pièces - kit de démarrage | STARTERSET-DALI-LINK DALI-LINK Solution Multi Pièces - kit de démarrage Tension : 110 - 277 V AC Compris dans la livraison : PS-DALI-LINK-FP, PBM-DALI-LINK-4W-BLE, PD11-DALI-LINK-FLAT | 2022-07-01 | 664.7944 | 664.7944 | EUR | 20 | 1 | EA | 1 | 1 | 1 | BX | 1 | 5 | 1 | 36 | A | 2018-06-01 | [9 empty] | 85365019 |  | 90 | MMT | 151 | MMT | 305 | MMT | 422 | GRM |  |  |  |  | 0.0041449 | MTQ | 05 | DETECTEUR DE PRESENCE | 01 | CONTRÔLE DE LUX A 1 SEUIL | [6 empty] | 200 | LUXOMAT | 220 | STANDARD |  |  | 48 | CN
B.E.G | LUXOMATnet | LUXOMATnet | 93845 | 938452 | 93845 | 4007529938452 | PD4-DALI-LINK-GH-AP | PD4-DALI-LINK-GH-AP Multicapteur montage En saillie en grande hauteur DALI | PD4-DALI-LINK-GH-AP Multicapteur montage En saillie en grande hauteur DALI Type de pose : En saillie Tension : DALI, max 22,5 V DC Dimensions : Ø101 x 76 mm Zones de détection h=14 m : Ø30/19 m Hauteur de pose max : 16 m | 2022-07-01 | 244.318 | 244.318 | EUR | 20 | 1 | EA | 1 | 1 | 1 | BX | 1 | 5 | 1 | 36 | A | [10 empty] | 85365080 |  | 537 | MMT | 508 | MMT | 411 | MMT | 1360 | GRM |  |  |  |  | 0.11212 | MTQ | 10 | DALI/DSI | 02 | DETECTEUR DE PRESENCE PERMANENTE SUR 2 CELLULLES / 2 INTERFACES DALI/DSI | [6 empty] | 300 | LUXOMATnet |  |  |  |  | 48 | CN
B.E.G | LUXOMATnet | LUXOMATnet | 93908 | 939084 | 93908 | 4007529939084 | PICO-DALI-LINK-FP | PICO-DALI-LINK-FP Mini détecteur multicapteur DALI 11mm profondeur de montage | PICO-DALI-LINK-FP Mini détecteur multicapteur DALI 11mm profondeur de montage Type de pose : Faux plafond Temporisation : 1sec-120min Zones de détection h=2,50 : Ø10m de biais Ø6m de face Ø4m en assise Tension : bus DALI, max 22,5 VDC | 2022-07-01 | 169.4994 | 169.4994 | EUR | 20 | 1 | EA | 1 | 1 | 1 | BX | 1 | 5 | 1 | 36 | A | [10 empty] | 85365080 |  | 415 | MMT | 280 | MMT | 343 | MMT | 29 | GRM |  |  |  |  | 0.03986 | MTQ | 10 | DALI/DSI | 02 | DETECTEUR DE PRESENCE PERMANENTE SUR 2 CELLULLES / 2 INTERFACES DALI/DSI | [6 empty] | 300 | LUXOMATnet | 220 | STANDARD |  |  | 48 | CN
B.E.G | LUXOMATnet | LUXOMATnet | 93930 | 939305 | 93930 | 4007529939305 | SBA4-230 / 10 / H / KNX REG | SBA4-230 / 10 / H / KNX REG actionneurs de stores KNX 4 CH | SBA4-230 / 10 / H / KNX REG actionneurs de stores KNX 4 CH Chaque sortie est commutée via un relais monostable et peut être actionné manuellement via touches placées sur l’actionneur Chaque canal est programmable individuellement | 2022-07-01 | 413.02 | 413.02 | EUR | 20 | 1 | EA | 1 | 1 | 1 | BX | 1 | 5 | 1 | 36 | A | 2022-05-01 | [9 empty] | 85365080 |  | 76 | MMT | 121 | MMT | 125 | MMT | 362 | GRM |  |  |  |  | 0.001 | MTQ | 07 | KNX | 03 | ACTIONNEUR MODULAIRE KNX | 04 | STORES |  |  |  |  | 300 | LUXOMATnet |  |  |  |  | 48 | CN
B.E.G | LUXOMAT | LUXOMAT | 94055 | 940554 | 94055 | 4007529940554 | PD2N-M-1C-LED-FP | PD2N-M-1C-LED-FP Détecteur de présence avec lumière à LED 1 Canal Faux plafond | PD2N-M-1C-LED-FP Détecteur de présence avec lumière à LED 1 Canal Faux plafond Type de pose : Faux plafond Champ de détection : 360° Zones de détection h=2,50m : Ø10 m de biais, Ø6 m de face, Ø4 m en assise Canal 1 : 2300W cos φ 1 | 2022-07-01 | 199.7199 | 199.7199 | EUR | 20 | 1 | EA | 1 | 1 | 1 | BX | 1 | 5 | 1 | 36 | A | [10 empty] | 85365080 |  | 99 | MMT | 98 | MMT | 96 | MMT | 51 | GRM |  |  |  |  | 0.00093139 | MTQ | 05 | DETECTEUR DE PRESENCE | 01 | CONTRÔLE DE LUX A 1 SEUIL | 01 | 1 SORTIE TOUT OU RIEN |  |  |  |  | 200 | LUXOMAT | 220 | STANDARD |  |  | 48 | CN
B.E.G | LUXOMATIC | LUXOMATIC | 94101 | 941018 | 94101 | 4007529941018 | VERRINE OSLO | VERRINE OSLO pour luminaire system ALC-B-360 | VERRINE OSLO pour luminaire system ALC-B-360 Dimensions : (Bord de retenue Ø 82 mm) Ø 215 x 220 mm Boîtier : Verre à bulles - Cristal | 2022-07-01 | 35.6328 | 35.6328 | EUR | 20 | 1 | EA | 1 | 1 | 1 | BX | 1 | 5 | 1 | 36 | A | [10 empty] | 94059110 |  | 220 | MMT | 215 | MMT | 215 | MMT | 1332 | GRM |  |  |  |  | 0.010169 | MTQ | 02 | ECLAIRAGE | 02 | VERRINE | [6 empty] | 400 | LUXOMATIC |  |  |  |  | 48 | DE
B.E.G | LUXOMATIC | LUXOMATIC | 94106 | 941063 | 94106 | 4007529941063 | VERRINE FRANCFORT-N | VERRINE FRANCFORT-N Verrine Transpar- Int Transluc-Noir | VERRINE FRANCFORT-N Verrine Transpar- Int Transluc-Noir Verrine Transpar- Int Transluc-Noir | 2022-07-01 | 90.6042 | 90.6042 | EUR | 20 | 1 | EA | 1 | 1 | 1 | BX | 1 | 5 | 1 | 36 | F | 2022-05-06 | [9 empty] | 94059110 |  | 235 | MMT | 240 | MMT | 230 | MMT | 1915 | GRM |  |  |  |  | 0.012972 | MTQ | 02 | ECLAIRAGE | 02 | VERRINE | [6 empty] | 400 | LUXOMATIC |  |  |  |  | 48 | DE
B.E.G | LUXOMATIC | LUXOMATIC | 94113 | 941131 | 94113 | 4007529941131 | VERRINE VIENNE | VERRINE VIENNE Libre combinaison aux pieds supports de globe pour ALC-B-360 | VERRINE VIENNE Libre combinaison aux pieds supports de globe pour ALC-B-360 Dimensions : (Bord de retenue Ø 82 mm) Ø 200 x 210 mm Boîtier : mat-brillant | 2022-07-01 | 30.0368 | 30.0368 | EUR | 20 | 1 | EA | 1 | 1 | 1 | BX | 1 | 5 | 1 | 36 | A | [10 empty] | 94059110 |  | 210 | MMT | 215 | MMT | 215 | MMT | 880 | GRM |  |  |  |  | 0.0097073 | MTQ | 02 | ECLAIRAGE | 02 | VERRINE | [6 empty] | 400 | LUXOMATIC |  |  |  |  | 48 | DE
B.E.G | LUXOMATIC | LUXOMATIC | 94114 | 941148 | 94114 | 4007529941148 | VERRINE HELSINKI-BL | VERRINE HELSINKI-BL Verrine Transparent / Blanc | VERRINE HELSINKI-BL Verrine Transparent / Blanc Verrine Transparent / Blanc | 2022-07-01 | 75.7238 | 75.7238 | EUR | 20 | 1 | EA | 1 | 1 | 1 | BX | 1 | 5 | 1 | 36 | F | 2022-05-06 | [9 empty] | 94059110 |  | 366 | MMT | 217 | MMT | 252 | MMT | 1490 | GRM |  |  |  |  | 0.020014 | MTQ | 02 | ECLAIRAGE | 02 | VERRINE | [6 empty] | 400 | LUXOMATIC |  |  |  |  | 48 | DE
B.E.G | LUXOMATIC | LUXOMATIC | 94115 | 941155 | 94115 | 4007529941155 | VERRINE CRISTAL | VERRINE CRISTAL Verrinne Kristall A Baillonnette | VERRINE CRISTAL Verrinne Kristall A Baillonnette Verrinne Kristall A Baillonnette | 2022-07-01 | 32.6911 | 32.6911 | EUR | 20 | 1 | EA | 1 | 1 | 1 | BX | 1 | 5 | 1 | 36 | A | [10 empty] | 94059110 |  | 230 | MMT | 227 | MMT | 235 | MMT | 932 | GRM |  |  |  |  | 0.012269 | MTQ | 02 | ECLAIRAGE | 02 | VERRINE | [6 empty] | 400 | LUXOMATIC |  |  |  |  | 48 | CN
B.E.G | LUXOMATIC | LUXOMATIC | 94117 | 941179 | 94117 | 4007529941179 | VERRINE COPENHAGUE-BL | VERRINE COPENHAGUE-BL Verrine Translucide / Blanc | VERRINE COPENHAGUE-BL Verrine Translucide / Blanc Verrine Translucide / Blanc | 2022-07-01 | 52.5816 | 52.5816 | EUR | 20 | 1 | EA | 1 | 1 | 1 | BX | 1 | 5 | 1 | 36 | F | 2022-05-06 | [9 empty] | 94059110 |  | 125 | MMT | 125 | MMT | 280 | MMT | 876 | GRM |  |  |  |  | 0.004375 | MTQ | 02 | ECLAIRAGE | 02 | VERRINE | [6 empty] | 400 | LUXOMATIC |  |  |  |  | 48 | CN
B.E.G | LUXOMATIC | LUXOMATIC | 94119 | 941193 | 94119 | 4007529941193 | VERRINE LONDRES-N | VERRINE LONDRES-N Verrine Transparent / Noir | VERRINE LONDRES-N Verrine Transparent / Noir Verrine Transparent / Noir | 2022-07-01 | 63.107 | 63.107 | EUR | 20 | 1 | EA | 1 | 1 | 1 | BX | 1 | 5 | 1 | 36 | F | 2022-05-06 | [9 empty] | 94059110 |  | 110 | MMT | 120 | MMT | 230 | MMT | 1104 | GRM |  |  |  |  | 0.003036 | MTQ | 02 | ECLAIRAGE | 02 | VERRINE | [6 empty] | 400 | LUXOMATIC |  |  |  |  | 48 | CN
B.E.G | SMARTHOME | SMARTHOME | 94124 | 941247 | 94124 | 4007529941247 | ACCU 12V POUR SC1 | ACCU 12V POUR SC1 Accumulateur 12 V Pour Sc1 | ACCU 12V POUR SC1 Accumulateur 12 V Pour Sc1 Accumulateur 12 V Pour Sc1 | 2022-07-01 | 48.7896 | 48.7896 | EUR | 20 | 1 | EA | 1 | 1 | 1 | BX | 1 | 5 | 1 | 36 | A | [10 empty] | 85311030 |  | 65 | MMT | 95 | MMT | 150 | MMT | 2690 | GRM |  |  |  |  | 0.00092625 | MTQ | 06 | SMARTHOME | 08 | CONTRÔLE PAR SMS | 01 | ALIMENTATION |  |  |  |  | 600 | SMARTHOME |  |  |  |  | 48 | DE
B.E.G | SMARTHOME | SMARTHOME | 94125 | 941254 | 94125 | 4007529941254 | BLOC D'ALIMENTATION | BLOC D'ALIMENTATION Bloc D'Alimentation Pour Sms-Control Sc1 | BLOC D'ALIMENTATION Bloc D'Alimentation Pour Sms-Control Sc1 Bloc D'Alimentation Pour Sms-Control Sc1 | 2022-07-01 | 93.5918 | 93.5918 | EUR | 20 | 1 | EA | 1 | 1 | 1 | BX | 1 | 5 | 1 | 36 | A | [10 empty] | 85311030 |  | 65 | MMT | 75 | MMT | 95 | MMT | 530 | GRM |  |  |  |  | 0.00046312 | MTQ | 06 | SMARTHOME | 08 | CONTRÔLE PAR SMS | 01 | ALIMENTATION |  |  |  |  | 600 | SMARTHOME |  |  |  |  | 48 | DE
B.E.G | SMARTHOME | SMARTHOME | 94207 | 942077 | 94207 | 4007529942077 | SD2 Lith | SD2 Lith Daaf Sd2 - Pile Lithium | SD2 Lith Daaf Sd2 - Pile Lithium Daaf Sd2 - Pile Lithium | 2022-07-01 | 48.824 | 48.824 | EUR | 20 | 1 | EA | 1 | 1 | 1 | BX | 1 | 5 | 1 | 36 | F | 2022-05-06 | [9 empty] | 85311030 |  | 120 | MMT | 120 | MMT | 50 | MMT | 260 | GRM |  |  |  |  | 0.00072 | MTQ | 14 | DETECTEUR DE FUMEE | 01 | DAAF | 02 | PILE LITHIUM |  |  |  |  | 600 | SMARTHOME |  |  |  |  | 48 | CN
B.E.G | LUXOMAT | LUXOMAT | 94325 | 943258 | 94325 | 4007529943258 | INDOOR 140L-CADRE NON INCL | INDOOR 140L-CADRE NON INCL Interrupteur auto BP veilleuse-balisage-éclairage | INDOOR 140L-CADRE NON INCL Interrupteur auto BP veilleuse-balisage-éclairage Type de pose : Mural Champ de détection : 140° Zones de détection h=2,20 : 8 m de biais 3 m de face Canal 1 : 2000W cos φ1/1000VA cos φ0.5, LED 250W maxi | 2022-07-01 | 188.1717 | 188.1717 | EUR | 20 | 1 | EA | 1 | 1 | 1 | BX | 1 | 5 | 1 | 36 | A | [10 empty] | 85365080 |  | 0 | MMT | 0 | MMT | 0 | MMT | 222 | GRM |  |  |  |  | 0 | MTQ | 05 | DETECTEUR DE PRESENCE | 01 | CONTRÔLE DE LUX A 1 SEUIL | 01 | 1 SORTIE TOUT OU RIEN |  |  |  |  | 200 | LUXOMAT | 220 | STANDARD |  |  | 48 | CN
B.E.G | LUXOMAT | LUXOMAT | 94328 | 943289 | 94328 | 4007529943289 | INDOOR 140-L (CADRE INCLUS) | INDOOR 140-L Cadre inclus Détecteur de présence mural avec BP intégré | INDOOR 140-L Cadre inclus Détecteur de présence mural avec BP intégré Type de pose : Mural Champ de détection : 140° Portée à une hauteur de pose de 2,20 m : 8 m de biais, 3 m de face Canal 1 : 2000W cos φ 1/1000VA cos φ 0.5, LED 250W maxi | 2022-07-01 | 199.2143 | 199.2143 | EUR | 20 | 1 | EA | 1 | 1 | 1 | BX | 1 | 5 | 1 | 36 | A | [10 empty] | 85365080 |  | 0 | MMT | 0 | MMT | 0 | MMT | 222 | GRM |  |  |  |  | 0 | MTQ | 05 | DETECTEUR DE PRESENCE | 01 | CONTRÔLE DE LUX A 1 SEUIL | 01 | 1 SORTIE TOUT OU RIEN |  |  |  |  | 200 | LUXOMAT | 220 | STANDARD |  |  | 48 | CN
B.E.G | LUXOMAT | LUXOMAT | 94340 | 943401 | 94340 | 4007529943401 | CADRE 140-L IP20 - RAL9016 | CADRE 140-L IP20 - RAL9016 Cadre 140-L Ip20 - Ral9016 Blanc Brillant | CADRE 140-L IP20 - RAL9016 Cadre 140-L Ip20 - Ral9016 Blanc Brillant Cadre 140-L Ip20 - Ral9016 Blanc Brillant | 2022-07-01 | 11.0541 | 11.0541 | EUR | 20 | 1 | EA | 1 | 1 | 1 | BX | 1 | 5 | 1 | 36 | F | 2022-05-06 |  |  |  | 94343 | 94340 |  |  |  |  | 85365080 |  | 0 | MMT | 0 | MMT | 0 | MMT | 0 | GRM |  |  |  |  | 0 | MTQ | 05 | DETECTEUR DE PRESENCE | 04 | ACCESSOIRE | [6 empty] | 200 | LUXOMAT | 220 | STANDARD |  |  | 48 | CN
B.E.G | LUXOMAT | LUXOMAT | 94341 | 943418 | 94341 | 4007529943418 | CADRE 140-L IP20 - RAL7021 | CADRE 140-L IP20 - RAL7021 Cadre pour détecteur Indoor 140-L anthracite | CADRE 140-L IP20 - RAL7021 Cadre pour détecteur Indoor 140-L anthracite Dimensions : 88 x 88 même , dimensions internes 63 x 63 mm Niveau de protection : IP20 / Classe II | 2022-07-01 | 14.2715 | 14.2715 | EUR | 20 | 1 | EA | 1 | 1 | 1 | BX | 1 | 5 | 1 | 36 | A | [10 empty] | 85365080 |  | 0 | MMT | 0 | MMT | 0 | MMT | 0 | GRM |  |  |  |  | 0 | MTQ | 05 | DETECTEUR DE PRESENCE | 04 | ACCESSOIRE | [6 empty] | 200 | LUXOMAT | 220 | STANDARD |  |  | 48 | CN
B.E.G | LUXOMAT | LUXOMAT | 94342 | 943425 | 94342 | 4007529943425 | CADRE 140-L IP20 - RAL9010 | CADRE 140-L IP20 - RAL9010 Cadre IP20 pour Indoor 140-L blanc | CADRE 140-L IP20 - RAL9010 Cadre IP20 pour Indoor 140-L blanc Dimensions : 88 x 88 mm, dimensions internes 63 x 63 mm Niveau de protection : IP20 / Classe II | 2022-07-01 | 11.0541 | 11.0541 | EUR | 20 | 1 | EA | 1 | 1 | 1 | BX | 1 | 5 | 1 | 36 | A | [10 empty] | 85365080 |  | 0 | MMT | 0 | MMT | 0 | MMT | 0 | GRM |  |  |  |  | 0 | MTQ | 05 | DETECTEUR DE PRESENCE | 04 | ACCESSOIRE | [6 empty] | 200 | LUXOMAT | 220 | STANDARD |  |  | 48 | CN
B.E.G | LUXOMAT | LUXOMAT | 94343 | 943432 | 94343 | 4007529943432 | CADRE 140-L IP20 - RAL9010 | CADRE 140-L IP20 - RAL9010 Cadre pour Indoor 140-L blanc pur | CADRE 140-L IP20 - RAL9010 Cadre pour Indoor 140-L blanc pur Dimensions : 88 x 88 mm Niveau de protection : IP20 / Classe II | 2022-07-01 | 11.0541 | 11.0541 | EUR | 20 | 1 | EA | 1 | 1 | 1 | BX | 1 | 5 | 1 | 36 | A | [10 empty] | 85365080 |  | 0 | MMT | 0 | MMT | 0 | MMT | 0 | GRM |  |  |  |  | 0 | MTQ | 05 | DETECTEUR DE PRESENCE | 04 | ACCESSOIRE | [6 empty] | 200 | LUXOMAT | 220 | STANDARD |  |  | 48 | CN
B.E.G | LUXOMAT | LUXOMAT | 94344 | 943449 | 94344 | 4007529943449 | CADRE 140-L IP20 - RAL1013 | CADRE 140-L IP20 - RAL1013 Cadre 140-L Ip20 - Ral1013 Blanc Ivoire | CADRE 140-L IP20 - RAL1013 Cadre 140-L Ip20 - Ral1013 Blanc Ivoire Cadre 140-L Ip20 - Ral1013 Blanc Ivoire | 2022-07-01 | 11.0541 | 11.0541 | EUR | 20 | 1 | EA | 1 | 1 | 1 | BX | 1 | 5 | 1 | 36 | A | [10 empty] | 85365080 |  | 0 | MMT | 0 | MMT | 0 | MMT | 0 | GRM |  |  |  |  | 0 | MTQ | 05 | DETECTEUR DE PRESENCE | 04 | ACCESSOIRE | [6 empty] | 200 | LUXOMAT | 220 | STANDARD |  |  | 48 | CN
B.E.G | LUXOMAT | LUXOMAT | 94345 | 943456 | 94345 | 4007529943456 | ENJOLIVEUR IP20 RAL9016 | ENJOLIVEUR IP20 RAL9016 Enjoliveur Ip20 Blanc Laque Ral9016 | ENJOLIVEUR IP20 RAL9016 Enjoliveur Ip20 Blanc Laque Ral9016 Enjoliveur Ip20 Blanc Laque Ral9016 | 2022-07-01 | 11.0427 | 11.0427 | EUR | 20 | 1 | EA | 1 | 1 | 1 | BX | 1 | 5 | 1 | 36 | A | [10 empty] | 39269097 |  | 0 | MMT | 0 | MMT | 0 | MMT | 40 | GRM |  |  |  |  | 0 | MTQ | 01 | DETECTEUR MOUVEMENT | 04 | ACCESSOIRE | [6 empty] | 200 | LUXOMAT | 220 | STANDARD |  |  | 48 | CN
B.E.G | LUXOMAT | LUXOMAT | 94346 | 943463 | 94346 | 4007529943463 | SET PLAQUE 45x45mm | SET PLAQUE 45x45mm Set De Plaque Central, 45 X 45Mm Blanc Laque Ral9016 | SET PLAQUE 45x45mm Set De Plaque Central, 45 X 45Mm Blanc Laque Ral9016 Set De Plaque Central, 45 X 45Mm Blanc Laque Ral9016 | 2022-07-01 | 11.0427 | 11.0427 | EUR | 20 | 1 | EA | 1 | 1 | 1 | BX | 1 | 5 | 1 | 36 | A | [10 empty] | 39269097 |  | 0 | MMT | 0 | MMT | 0 | MMT | 40 | GRM |  |  |  |  | 0 | MTQ | 01 | DETECTEUR MOUVEMENT | 04 | ACCESSOIRE | [6 empty] | 200 | LUXOMAT | 220 | STANDARD |  |  | 48 | CN
B.E.G | LUXOMAT | LUXOMAT | 94401 | 944019 | 94401 | 4007529944019 | HF-MD1 | HF-MD1 Détecteur de mouvement hyperfréquences à intégrer | HF-MD1 Détecteur de mouvement hyperfréquences à intégrer Champ de détection : 360° horizontal Zone de détection h=2,50 m : Ø8m de face Canal 1 : 1200W, cos φ = 1 courant de pointe max. Ip (20ms) = 120 A Temporisation : 5s - 15min (HF-MD1) | 2022-07-01 | 75.9651 | 75.9651 | EUR | 20 | 1 | EA | 1 | 1 | 1 | BX | 1 | 5 | 1 | 36 | A | [10 empty] | 85365080 |  | 5 | MMT | 128 | MMT | 70 | MMT | 111 | GRM |  |  |  |  | 4.48e-05 | MTQ | 01 | DETECTEUR MOUVEMENT | 02 | HF | [6 empty] | 200 | LUXOMAT | 220 | STANDARD |  |  | 48 | CN
B.E.G | LUXOMAT | LUXOMAT | 94402 | 944026 | 94402 | 4007529944026 | HF-MD2-AP | HF-MD2-AP Détecteur de mouvement hyperfréquence, montage en applique saillie | HF-MD2-AP Détecteur de mouvement hyperfréquence, montage en applique saillie Tension : 230 V AC +/-10% 50 /60 Hz Angle de détection : horizontal 360° (Montage plafond) Ø0,4 - 16m Puissance : 120 W cos φ =1 | 2022-07-01 | 80.8257 | 80.8257 | EUR | 20 | 1 | EA | 1 | 1 | 1 | BX | 1 | 5 | 1 | 36 | A | [10 empty] | 85365080 |  | 5 | MMT | 128 | MMT | 70 | MMT | 186 | GRM |  |  |  |  | 9e-07 | MTQ | 01 | DETECTEUR MOUVEMENT | 02 | HF | [6 empty] | 200 | LUXOMAT | 220 | STANDARD |  |  | 48 | CN
B.E.G | LUXOMATIC | LUXOMATIC | 94407 | 944071 | 94407 | 4007529944071 | HF-L1 Fluo Compact | HF-L1 Fluo Compact Hublot Hf Ip23 Fluo Verre Opaline | HF-L1 Fluo Compact Hublot Hf Ip23 Fluo Verre Opaline Hublot Hf Ip23 Fluo Verre Opaline | 2022-07-01 | 93.7297 | 93.7297 | EUR | 20 | 1 | EA | 1 | 1 | 1 | BX | 0 | 5 | 1 | 36 | F | 2022-05-06 |  |  |  | 94440 | 94407 |  |  |  |  | 85365080 |  | 0 | MMT | 0 | MMT | 0 | MMT | 0 | GRM |  |  |  |  | 1.2288e-05 | MTQ | 02 | ECLAIRAGE | 05 | HUBLOT | 01 | AVEC DETECTEUR HF |  |  |  |  | 400 | LUXOMATIC |  |  |  |  | 48 | CN
B.E.G | LUXOMAT | LUXOMAT | 94417 | 944170 | 94417 | 4007529944170 | HF-MD1-ESL | HF-MD1-ESL Détecteur de mouvement hyperfréquence en saillie | HF-MD1-ESL Détecteur de mouvement hyperfréquence en saillie Tension : 230 V AC +/-10% 50 /60Hz Angle de détection : horizontal 360° (Montage plafond) Ø0,4 - 16m Puissance : 1200W cos φ =1 courant de pointe max. Ip (20 ms)= 120 A | 2022-07-01 | 74.5058 | 74.5058 | EUR | 20 | 1 | EA | 1 | 1 | 1 | BX | 1 | 5 | 1 | 36 | A | [10 empty] | 85365080 |  | 5 | MMT | 128 | MMT | 70 | MMT | 114 | GRM |  |  |  |  | 4.55e-07 | MTQ | 01 | DETECTEUR MOUVEMENT | 02 | HF | [6 empty] | 200 | LUXOMAT | 220 | STANDARD |  |  | 48 | CN
B.E.G | LUXOMATIC | LUXOMATIC | 94419 | 944194 | 94419 | 4007529944194 | HF-L8 Acrylik Fluocompact | HF-L8 Acrylik Fluocompact Hublot Hf Ip23 Fluo Acryl Opaque | HF-L8 Acrylik Fluocompact Hublot Hf Ip23 Fluo Acryl Opaque Hublot Hf Ip23 Fluo Acryl Opaque | 2022-07-01 | 124.9614 | 124.9614 | EUR | 20 | 1 | EA | 1 | 1 | 1 | BX | 0 | 5 | 1 | 36 | F | 2022-05-06 |  |  |  | 94445 | 94419 |  |  |  |  | 85365080 |  | 0 | MMT | 0 | MMT | 0 | MMT | 1024 | GRM |  |  |  |  | 0 | MTQ | 02 | ECLAIRAGE | 05 | HUBLOT | 01 | AVEC DETECTEUR HF |  |  |  |  | 400 | LUXOMATIC |  |  |  |  | 48 | CN
B.E.G | LUXOMATIC | LUXOMATIC | 94421 | 944217 | 94421 | 4007529944217 | HF-L7-PC Fluo compact | HF-L7-PC Fluo compact Hublot Hf Ip23 Fluo Polyc Opaque | HF-L7-PC Fluo compact Hublot Hf Ip23 Fluo Polyc Opaque Hublot Hf Ip23 Fluo Polyc Opaque | 2022-07-01 | 129.7645 | 129.7645 | EUR | 20 | 1 | EA | 1 | 1 | 1 | BX | 0 | 5 | 1 | 36 | F | 2022-05-06 |  |  |  | 94450 | 94421 |  |  |  |  | 85365080 |  | 0 | MMT | 0 | MMT | 0 | MMT | 1024 | GRM |  |  |  |  | 0 | MTQ | 02 | ECLAIRAGE | 05 | HUBLOT | 01 | AVEC DETECTEUR HF |  |  |  |  | 400 | LUXOMATIC |  |  |  |  | 48 | CN
B.E.G | LUXOMATIC | LUXOMATIC | 94424 | 944248 | 94424 | 4007529944248 | L10-PC Incandescent | L10-PC Incandescent Hublot Ip23 Incand Polycar Opaque | L10-PC Incandescent Hublot Ip23 Incand Polycar Opaque Hublot Ip23 Incand Polycar Opaque | 2022-07-01 | 70.2312 | 70.2312 | EUR | 20 | 1 | EA | 1 | 1 | 1 | BX | 0 | 5 | 1 | 36 | F | 2022-05-06 |  |  |  | 94451 | 94424 |  |  |  |  | 85365080 |  | 0 | MMT | 0 | MMT | 0 | MMT | 947 | GRM |  |  |  |  | 0 | MTQ | 02 | ECLAIRAGE | 05 | HUBLOT | 02 | SANS DETECTEUR HF |  |  |  |  | 400 | LUXOMATIC |  |  |  |  | 48 | CN
B.E.G | LUXOMAT | LUXOMAT | 94430 | 944309 | 94430 | 4007529944309 | HF - H - MD1 ECO | HF - H - MD1 ECO Détecteur de mouvement hyperfréquence En saillie | HF - H - MD1 ECO Détecteur de mouvement hyperfréquence En saillie Detecteur Hf Dip Switch | 2022-07-01 | 86.64 | 86.64 | EUR | 20 | 1 | EA | 1 | 1 | 1 | BX | 1 | 5 | 1 | 36 | A | 2017-08-22 | [9 empty] | 85365080 |  | 0 | MMT | 0 | MMT | 0 | MMT | 100 | GRM |  |  |  |  | 0 | MTQ | 01 | DETECTEUR MOUVEMENT | 02 | HF | [6 empty] | 200 | LUXOMAT | 220 | STANDARD |  |  | 48 | CN
B.E.G | LUXOMAT | LUXOMAT | 94431 | 944316 | 94431 | 4007529944316 | HF - H - MD1 STD | HF - H - MD1 STD Détecteur de mouvement hyperfréquences à intégrer | HF - H - MD1 STD Détecteur de mouvement hyperfréquences à intégrer Indice de protection : IP20 / Classe II / CE Canal 1 : 1000W cos φ 1 Temporisation : 5 à 25 min ou impulsion Réglage du seuil de luminosité : 2 à 30 Lux | 2022-07-01 | 159.1233 | 159.1233 | EUR | 20 | 1 | EA | 1 | 1 | 1 | BX | 1 | 5 | 1 | 36 | A | [10 empty] | 85365080 |  | 5 | MMT | 128 | MMT | 70 | MMT | 96 | GRM |  |  |  |  | 3.36e-07 | MTQ | 01 | DETECTEUR MOUVEMENT | 02 | HF | [6 empty] | 200 | LUXOMAT | 220 | STANDARD |  |  | 48 | CN
B.E.G | LUXOMAT | LUXOMAT | 94437 | 944378 | 94437 | 4007529944378 | HF-MD3 | HF-MD3 Détecteur de présence hyperfréquence (radar) pour intérieur | HF-MD3 Détecteur de présence hyperfréquence (radar) pour intérieur Tension : 110 - 240 V AC 50 / 60 Hz Puissance interne : env. 0,5 W Puissance : 2300 W, cos φ= 1, 1150VA, cos φ=0,5 Type de contact : 1x µ-Contact, Contact type NO | 2022-07-01 | 146.5984 | 146.5984 | EUR | 20 | 1 | EA | 1 | 1 | 1 | BX | 1 | 5 | 1 | 36 | F | 2022-05-06 | [9 empty] | 85365080 |  | 53 | MMT | 160 | MMT | 140 | MMT | 100 | GRM |  |  |  |  | 0.0011872 | MTQ | 01 | DETECTEUR MOUVEMENT | 02 | HF | [6 empty] | 200 | LUXOMAT | 220 | STANDARD |  |  | 48 | CN
B.E.G | LUXOMAT | LUXOMAT | 94438 | 944385 | 94438 | 4007529944385 | HF-MD4 | HF-MD4 Détecteur de présence hyperfréquence (radar) pour intérieur | HF-MD4 Détecteur de présence hyperfréquence (radar) pour intérieur Tension : 110 - 240 V AC 50 / 60 Hz Puissance interne : env. 0,5 W Puissance : 2300 W, cos φ= 1, 1150VA, cos φ=0,5 Type de contact : 1x µ-Contact, Contact type NO | 2022-07-01 | 186.2414 | 186.2414 | EUR | 20 | 1 | EA | 1 | 1 | 1 | BX | 1 | 5 | 1 | 36 | S | 2019-02-21 | [9 empty] | 85365080 |  | 80 | MMT | 160 | MMT | 140 | MMT | 130 | GRM |  |  |  |  | 0.001792 | MTQ | 01 | DETECTEUR MOUVEMENT | 02 | HF | [6 empty] | 200 | LUXOMAT | 220 | STANDARD |  |  | 48 | CN
B.E.G | LUXOMATIC | LUXOMATIC | 94440 | 944408 | 94440 | 4007529944408 | HF-L1-E27 | HF-L1-E27 Hublot pour montage mural ou plafond pour une ambiance agréable | HF-L1-E27 Hublot pour montage mural ou plafond pour une ambiance agréable Tension : 230 V AC +10% 50 / 60 Hz Dimensions : Ø 275 x 85 mm Puissance : 1200 W, cos φ = 1 600 VA, cos φ = 0,5 Angle de détection : horizontal 360° | 2022-07-01 | 85.8816 | 85.8816 | EUR | 20 | 1 | EA | 1 | 1 | 1 | BX | 1 | 5 | 1 | 36 | A | 2015-03-01 | [9 empty] | 94051950 |  | 50 | MMT | 128 | MMT | 70 | MMT | 1680 | GRM |  |  |  |  | 0.00012058 | MTQ | 02 | ECLAIRAGE | 05 | HUBLOT | 01 | AVEC DETECTEUR HF |  |  |  |  | 400 | LUXOMATIC |  |  |  |  | 48 | CN
B.E.G | LUXOMATIC | LUXOMATIC | 94445 | 944453 | 94445 | 4007529944453 | HF-L8-AC-E27 | HF-L8-AC-E27 Hublot Hf Ip23 Acrylique Culot E27 | HF-L8-AC-E27 Hublot Hf Ip23 Acrylique Culot E27 Hublot Hf Ip23 Acrylique Culot E27 | 2022-07-01 | 118.7105 | 118.7105 | EUR | 20 | 1 | EA | 1 | 1 | 1 | BX | 1 | 5 | 1 | 36 | A | 2015-03-01 | [9 empty] | 94051950 |  | 0 | MMT | 0 | MMT | 0 | MMT | 1720 | GRM |  |  |  |  | 0 | MTQ | 02 | ECLAIRAGE | 05 | HUBLOT | 01 | AVEC DETECTEUR HF |  |  |  |  | 400 | LUXOMATIC |  |  |  |  | 48 | DE
B.E.G | LUXOMATIC | LUXOMATIC | 94446 | 944460 | 94446 | 4007529944460 | L8-AC-E27 | L8-AC-E27 Hublot Ip23 Acrylique Culot E27 | L8-AC-E27 Hublot Ip23 Acrylique Culot E27 Hublot Ip23 Acrylique Culot E27 | 2022-07-01 | 57.9706 | 57.9706 | EUR | 20 | 1 | EA | 1 | 1 | 1 | BX | 1 | 5 | 1 | 36 | A | 2015-03-01 | [9 empty] | 94051950 |  | 0 | MMT | 0 | MMT | 0 | MMT | 1720 | GRM |  |  |  |  | 0 | MTQ | 02 | ECLAIRAGE | 05 | HUBLOT | 02 | SANS DETECTEUR HF |  |  |  |  | 400 | LUXOMATIC |  |  |  |  | 48 | DE
B.E.G | LUXOMATIC | LUXOMATIC | 94447 | 944477 | 94447 | 4007529944477 | HF-L11-AC-2xE27 | HF-L11-AC-2xE27 Hublot Hf Ip23 Acrylique 2X Culot E27 | HF-L11-AC-2xE27 Hublot Hf Ip23 Acrylique 2X Culot E27 Hublot Hf Ip23 Acrylique 2X Culot E27 | 2022-07-01 | 151.5394 | 151.5394 | EUR | 20 | 1 | EA | 1 | 1 | 1 | BX | 1 | 5 | 1 | 36 | A | [10 empty] | 94051950 |  | 0 | MMT | 0 | MMT | 0 | MMT | 1720 | GRM |  |  |  |  | 0 | MTQ | 02 | ECLAIRAGE | 05 | HUBLOT | 01 | AVEC DETECTEUR HF |  |  |  |  | 400 | LUXOMATIC |  |  |  |  | 48 | DE
B.E.G | LUXOMATIC | LUXOMATIC | 94448 | 944484 | 94448 | 4007529944484 | L11-AC-2xE27 | L11-AC-2xE27 Hublot Ip23 Acrylique 2X Culot E27 | L11-AC-2xE27 Hublot Ip23 Acrylique 2X Culot E27 Hublot Ip23 Acrylique 2X Culot E27 | 2022-07-01 | 116.194 | 116.194 | EUR | 20 | 1 | EA | 1 | 1 | 1 | BX | 1 | 5 | 1 | 36 | A | [10 empty] | 94051950 |  | 0 | MMT | 0 | MMT | 0 | MMT | 1720 | GRM |  |  |  |  | 0 | MTQ | 02 | ECLAIRAGE | 05 | HUBLOT | 02 | SANS DETECTEUR HF |  |  |  |  | 400 | LUXOMATIC |  |  |  |  | 48 | DE
B.E.G | LUXOMATIC | LUXOMATIC | 94449 | 944491 | 94449 | 4007529944491 | HF-L12-AC-2xG24q2 | HF-L12-AC-2xG24q2 Hublot Hf Ip23 Acrylique 2X G24-Q2 | HF-L12-AC-2xG24q2 Hublot Hf Ip23 Acrylique 2X G24-Q2 Hublot Hf Ip23 Acrylique 2X G24-Q2 | 2022-07-01 | 162.2143 | 162.2143 | EUR | 20 | 1 | EA | 1 | 1 | 1 | BX | 1 | 5 | 1 | 36 | F | 2022-05-06 | [9 empty] | 94051950 |  | 0 | MMT | 0 | MMT | 0 | MMT | 1720 | GRM |  |  |  |  | 0 | MTQ | 02 | ECLAIRAGE | 05 | HUBLOT | 01 | AVEC DETECTEUR HF |  |  |  |  | 400 | LUXOMATIC |  |  |  |  | 48 | CN
B.E.G | LUXOMATIC | LUXOMATIC | 94450 | 944507 | 94450 | 4007529944507 | HF-L7-PC-E27 | HF-L7-PC-E27 Hublot Hf Ip23 Polycarbonate Culot E27 | HF-L7-PC-E27 Hublot Hf Ip23 Polycarbonate Culot E27 Hublot Hf Ip23 Polycarbonate Culot E27 | 2022-07-01 | 123.7664 | 123.7664 | EUR | 20 | 1 | EA | 1 | 1 | 1 | BX | 1 | 5 | 1 | 36 | A | 2015-03-01 | [9 empty] | 94051950 |  | 0 | MMT | 0 | MMT | 0 | MMT | 1011 | GRM |  |  |  |  | 0 | MTQ | 02 | ECLAIRAGE | 05 | HUBLOT | 01 | AVEC DETECTEUR HF |  |  |  |  | 400 | LUXOMATIC |  |  |  |  | 48 | DE
B.E.G | LUXOMATIC | LUXOMATIC | 94451 | 944514 | 94451 | 4007529944514 | L7-PC-E27 | L7-PC-E27 Hublot Ip23 Polycarbonate Culot E27 | L7-PC-E27 Hublot Ip23 Polycarbonate Culot E27 Hublot Ip23 Polycarbonate Culot E27 | 2022-07-01 | 73.8164 | 73.8164 | EUR | 20 | 1 | EA | 1 | 1 | 1 | BX | 1 | 5 | 1 | 36 | A | 2015-03-01 | [9 empty] | 94051950 |  | 0 | MMT | 0 | MMT | 0 | MMT | 1720 | GRM |  |  |  |  | 0 | MTQ | 02 | ECLAIRAGE | 05 | HUBLOT | 02 | SANS DETECTEUR HF |  |  |  |  | 400 | LUXOMATIC |  |  |  |  | 48 | DE
B.E.G | LUXOMATIC | LUXOMATIC | 94452 | 944521 | 94452 | 4007529944521 | L12-AC-2xG24q2 | L12-AC-2xG24q2 Hublot Ip23 Acrylique 2X G24-Q2 | L12-AC-2xG24q2 Hublot Ip23 Acrylique 2X G24-Q2 Hublot Ip23 Acrylique 2X G24-Q2 | 2022-07-01 | 132.1776 | 132.1776 | EUR | 20 | 1 | EA | 1 | 1 | 1 | BX | 1 | 5 | 1 | 36 | F | 2022-05-06 | [9 empty] | 94051950 |  | 0 | MMT | 0 | MMT | 0 | MMT | 1720 | GRM |  |  |  |  | 0 | MTQ | 02 | ECLAIRAGE | 05 | HUBLOT | 02 | SANS DETECTEUR HF |  |  |  |  | 400 | LUXOMATIC |  |  |  |  | 48 | DE
B.E.G | LUXOMATIC | LUXOMATIC | 94453 | 944538 | 94453 | 4007529944538 | HUBLOT L1 MUR/PLAF | HUBLOT L1 MUR/PLAF Hublot pour montage mural ou plafond idéal pour HF-L1 | HUBLOT L1 MUR/PLAF Hublot pour montage mural ou plafond idéal pour HF-L1 Tension : 230 V AC +10% 50/60Hz Dimensions : Ø 275 x 85 mm Appareil d'éclairage : max. 23 W avec douille E 27 Sécurité photobiologique : RG0 | 2022-07-01 | 37.77 | 37.77 | EUR | 20 | 1 | EA | 1 | 1 | 1 | BX | 1 | 5 | 1 | 36 | A | [10 empty] | 94051950 |  | 0 | MMT | 0 | MMT | 0 | MMT | 820 | GRM |  |  |  |  | 0 | MTQ | 02 | ECLAIRAGE | 05 | HUBLOT | 01 | AVEC DETECTEUR HF |  |  |  |  | 400 | LUXOMATIC |  |  |  |  | 48 | CN
B.E.G | LUXOMATIC | LUXOMATIC | 94454 | 944545 | 94454 | 4007529944545 | Acrylglas L11/12 et HF-L11/12 | Acrylglas L11/12 et HF-L11/12 Acrylglas pour L11/12 et HF-L11/12 | Acrylglas L11/12 et HF-L11/12 Acrylglas pour L11/12 et HF-L11/12 Acrylglas pour L11/12 et HF-L11/12 | 2022-07-01 | 50.4672 | 50.4672 | EUR | 20 | 1 | EA | 1 | 1 | 1 | BX | 1 | 5 | 1 | 36 | A | [10 empty] | 94059110 |  | 50 | MMT | 128 | MMT | 70 | MMT | 520 | GRM |  |  |  |  | 0.064 | MTQ | 02 | ECLAIRAGE | 06 | ACCESSOIRE | [6 empty] | 400 | LUXOMATIC |  |  |  |  | 48 | CN
B.E.G | LUXOMATIC | LUXOMATIC | 94455 | 944552 | 94455 | 4007529944552 | L8-LEDN-HF | L8-LEDN-HF Hublot à LED mural ou plafonnier avec détécteur HF (radar) | L8-LEDN-HF Hublot à LED mural ou plafonnier avec détécteur HF (radar) Tension : 230 V AC +10% 50 / 60 Hz Dimensions : Ø 300 x 110 mm Flux lumineux LED et luminaire: Platine à LED monobloc Température de couleur : 400K blanc neutre | 2022-07-01 | 234.6401 | 234.6401 | EUR | 20 | 1 | EA | 1 | 1 | 1 | BX | 1 | 5 | 1 | 36 | A | [10 empty] | 94051950 |  | 0 | MMT | 0 | MMT | 0 | MMT | 820 | GRM |  |  |  |  | 0 | MTQ | 02 | ECLAIRAGE | 05 | HUBLOT | 01 | AVEC DETECTEUR HF |  |  |  |  | 400 | LUXOMATIC |  |  |  |  | 48 | DE
B.E.G | LUXOMATIC | LUXOMATIC | 94456 | 944569 | 94456 | 4007529944569 | L8-LEDN | L8-LEDN Hublot Led Mural Ou Plafonnier Sans Detecteur | L8-LEDN Hublot Led Mural Ou Plafonnier Sans Detecteur Hublot Led Mural Ou Plafonnier Sans Detecteur | 2022-07-01 | 182.0127 | 182.0127 | EUR | 20 | 1 | EA | 1 | 1 | 1 | BX | 1 | 5 | 1 | 36 | A | [10 empty] | 94051950 |  | 0 | MMT | 0 | MMT | 0 | MMT | 820 | GRM |  |  |  |  | 0 | MTQ | 02 | ECLAIRAGE | 05 | HUBLOT | 01 | AVEC DETECTEUR HF |  |  |  |  | 400 | LUXOMATIC |  |  |  |  | 48 | DE
B.E.G | LUXOMATIC | LUXOMATIC | 94457 | 944576 | 94457 | 4007529944576 | L9-LEDN-HF | L9-LEDN-HF Hublot à LED mural ou plafonnier avec détécteur hyperfréquence | L9-LEDN-HF Hublot à LED mural ou plafonnier avec détécteur hyperfréquence Tension : 230 V AC +10% 50 / 60 Hz Dimensions : 475 x 150 mm Flux lumineux LED et luminaire: Platine à LED monobloc Température de couleur : L9-LEDN-HF: 400K | 2022-07-01 | 299.8498 | 299.8498 | EUR | 20 | 1 | EA | 1 | 1 | 1 | BX | 1 | 5 | 1 | 36 | A | [10 empty] | 94051950 |  | 0 | MMT | 0 | MMT | 0 | MMT | 820 | GRM |  |  |  |  | 0 | MTQ | 02 | ECLAIRAGE | 05 | HUBLOT | 01 | AVEC DETECTEUR HF |  |  |  |  | 400 | LUXOMATIC |  |  |  |  | 48 | DE
B.E.G | LUXOMATIC | LUXOMATIC | 94458 | 944583 | 94458 | 4007529944583 | L9-LEDN | L9-LEDN Hublot Led Mural Ou Plafonnier Sans Detecteur | L9-LEDN Hublot Led Mural Ou Plafonnier Sans Detecteur Hublot Led Mural Ou Plafonnier Sans Detecteur | 2022-07-01 | 247.4868 | 247.4868 | EUR | 20 | 1 | EA | 1 | 1 | 1 | BX | 1 | 5 | 1 | 36 | A | [10 empty] | 94051950 |  | 0 | MMT | 0 | MMT | 0 | MMT | 820 | GRM |  |  |  |  | 0 | MTQ | 02 | ECLAIRAGE | 05 | HUBLOT | 01 | AVEC DETECTEUR HF |  |  |  |  | 400 | LUXOMATIC |  |  |  |  | 48 | DE
B.E.G | LUXOMAT | LUXOMAT | 94459 | 944590 | 94459 | 4007529944590 | HF-EM1 | HF-EM1 HF-EM1 | HF-EM1 HF-EM1 HF-EM1 | 2022-07-01 | 114.1487 | 114.1487 | EUR | 20 | 1 | EA | 1 | 1 | 1 | BX | 1 | 5 | 1 | 36 | S | 2019-02-19 | [9 empty] | 85389091 |  | 135 | MMT | 102 | MMT | 67 | MMT | 80 | GRM |  |  |  |  | 0.00092259 | MTQ | 01 | DETECTEUR MOUVEMENT | 02 | HF | [6 empty] | 200 | LUXOMAT | 220 | STANDARD |  |  | 48 | CN
B.E.G | LUXOMATIC | LUXOMATIC | 94467 | 944675 | 94467 | 4007529944675 | L9-LEDW-HF | L9-LEDW-HF Hublot à led avec détecteur HF | L9-LEDW-HF Hublot à led avec détecteur HF Hublot à led avec détecteur HF | 2022-07-01 | 475.8183 | 475.8183 | EUR | 20 | 1 | EA | 1 | 1 | 1 | BX | 1 | 5 | 1 | 36 | A | [10 empty] | 94051950 |  | 165 | MMT | 502 | MMT | 487 | MMT | 536 | GRM |  |  |  |  | 0.040338 | MTQ | 02 | ECLAIRAGE | 05 | HUBLOT | 01 | AVEC DETECTEUR HF |  |  |  |  | 400 | LUXOMATIC |  |  |  |  | 48 | DE
B.E.G | LUXOMAT | LUXOMAT | 96185 | 961852 | 96185 | 4007529961856 | CAPOT IP23 PD3-1C | CAPOT IP23 PD3-1C Nouveau capot arrière IP23 pour PD3-1C Faux plafond | CAPOT IP23 PD3-1C Nouveau capot arrière IP23 pour PD3-1C Faux plafond Capot Arriere Ip23 Nouveau Pour Faux-Plaf. | 2022-07-01 | 3.2634 | 3.2634 | EUR | 20 | 1 | EA | 1 | 1 | 1 | BX | 1 | 5 | 1 | 36 | A | 2018-07-18 |  |  |  |  | 92206 |  |  |  |  | 39269097 |  | 0 | MMT | 0 | MMT | 0 | MMT | 1 | GRM |  |  |  |  | 0 | MTQ | 05 | DETECTEUR DE PRESENCE | 04 | ACCESSOIRE | [6 empty] | 200 | LUXOMAT | 220 | STANDARD |  |  | 48 | CN
B.E.G | LUXOMAT | LUXOMAT | 97004 | 970049 | 97004 | 4007529970049 | RC-Plus next/BL | RC-Plus next/BL Socle d'angle pour RC-plus next blanc | RC-Plus next/BL Socle d'angle pour RC-plus next blanc Dimensions : Ø 71 x 34 mm Niveau de protection : IP54 Boîtier : Polycarbonate, UV-résistant | 2022-07-01 | 22.6023 | 22.6023 | EUR | 20 | 1 | EA | 1 | 1 | 1 | BX | 1 | 5 | 1 | 36 | A | 2022-01-19 | [9 empty] | 85365080 |  | 65 | MMT | 110 | MMT | 110 | MMT | 44 | GRM |  |  |  |  | 0.0007865 | MTQ | 01 | DETECTEUR MOUVEMENT | 04 | ACCESSOIRE | [6 empty] | 200 | LUXOMAT | 220 | STANDARD |  |  | 48 | CN
B.E.G | LUXOMAT | LUXOMAT | 97005 | 970056 | 97005 | 4007529970056 | RC-Plus next/BL | RC-Plus next/BL Socle d'angle rentrant pour RC-plus next blanc | RC-Plus next/BL Socle d'angle rentrant pour RC-plus next blanc Dimensions : 60 x 61 x 68 mm Niveau de protection : IP54 Boîtier : Boîtier qualité supérieure, PC | 2022-07-01 | 23.9927 | 23.9927 | EUR | 20 | 1 | EA | 1 | 1 | 1 | BX | 1 | 5 | 1 | 36 | A | 2022-01-19 | [9 empty] | 85365080 |  | 65 | MMT | 110 | MMT | 110 | MMT | 44 | GRM |  |  |  |  | 0.0007865 | MTQ | 01 | DETECTEUR MOUVEMENT | 04 | ACCESSOIRE | [6 empty] | 200 | LUXOMAT | 220 | STANDARD |  |  | 48 | CN
B.E.G | LUXOMAT | LUXOMAT | 97013 | 970131 | 97013 | 4007529970131 | RC-plus next 280-BR | RC-plus next 280-BR Luxomat Rcplus280 Next 280° Brun | RC-plus next 280-BR Luxomat Rcplus280 Next 280° Brun Luxomat Rcplus280 Next 280° Brun | 2022-07-01 | 204.7758 | 204.7758 | EUR | 20 | 1 | EA | 1 | 1 | 1 | BX | 1 | 5 | 1 | 36 | F | 2022-05-06 |  |  |  | 93344 | [5 empty] | 85365080 |  | 99 | MMT | 81 | MMT | 166 | MMT | 398 | GRM |  |  |  |  | 0.0013312 | MTQ | 01 | DETECTEUR MOUVEMENT | 01 | INFRA-ROUGE | 02 | DOUBLE DETECTION |  |  |  |  | 200 | LUXOMAT | 220 | STANDARD |  |  | 48 | CN
B.E.G | LUXOMAT | LUXOMAT | 97014 | 970148 | 97014 | 4007529970148 | RC-Plus next/BR | RC-Plus next/BR Socle d'angle pour RC-plus montage sur angle saillant brun | RC-Plus next/BR Socle d'angle pour RC-plus montage sur angle saillant brun Dimensions : Ø71 x 34 mm Niveau de protection : IP54 Boîtier : Polycarbonate, UV-résistant | 2022-07-01 | 22.6023 | 22.6023 | EUR | 20 | 1 | EA | 1 | 1 | 1 | BX | 1 | 5 | 1 | 36 | F | 2022-05-06 | [9 empty] | 85365080 |  | 73 | MMT | 73 | MMT | 50 | MMT | 43 | GRM |  |  |  |  | 0.00026645 | MTQ | 01 | DETECTEUR MOUVEMENT | 04 | ACCESSOIRE | [6 empty] | 200 | LUXOMAT | 220 | STANDARD |  |  | 48 | CN
B.E.G | LUXOMAT | LUXOMAT | 97023 | 970230 | 97023 | 4007529970230 | RC-plus next 2830-N | RC-plus next 2830-N Luxomat Rcplus280 Next 280° Noir | RC-plus next 2830-N Luxomat Rcplus280 Next 280° Noir Luxomat Rcplus280 Next 280° Noir | 2022-07-01 | 204.7758 | 204.7758 | EUR | 20 | 1 | EA | 1 | 1 | 1 | BX | 1 | 5 | 1 | 36 | F | 2022-05-06 |  |  |  | 93343 | [5 empty] | 85365080 |  | 99 | MMT | 81 | MMT | 166 | MMT | 397 | GRM |  |  |  |  | 0.0013312 | MTQ | 01 | DETECTEUR MOUVEMENT | 01 | INFRA-ROUGE | 02 | DOUBLE DETECTION |  |  |  |  | 200 | LUXOMAT | 220 | STANDARD |  |  | 48 | CN
B.E.G | LUXOMAT | LUXOMAT | 97024 | 970247 | 97024 | 4007529970247 | RC-Plus next/N | RC-Plus next/N Socle d'angle pour RC-plus next noir | RC-Plus next/N Socle d'angle pour RC-plus next noir Dimensions : Ø 71 x 34 mm Niveau de protection : IP54 Boîtier : Polycarbonate, UV-résistant | 2022-07-01 | 22.6023 | 22.6023 | EUR | 20 | 1 | EA | 1 | 1 | 1 | BX | 1 | 5 | 1 | 36 | A | 2015-03-01 | [9 empty] | 85365080 |  | 99 | MMT | 81 | MMT | 166 | MMT | 397 | GRM |  |  |  |  | 3.2e-07 | MTQ | 01 | DETECTEUR MOUVEMENT | 04 | ACCESSOIRE | [6 empty] | 200 | LUXOMAT | 220 | STANDARD |  |  | 48 | CN
B.E.G | LUXOMAT | LUXOMAT | 97043 | 970438 | 97043 | 4007529970438 | RC-Plus next/AG | RC-Plus next/AG Socle d'angle pour RC-plus next argent | RC-Plus next/AG Socle d'angle pour RC-plus next argent Dimensions : Ø71 x 34 mm Niveau de protection : IP54 Boîtier : Polycarbonate, UV-résistant | 2022-07-01 | 22.6023 | 22.6023 | EUR | 20 | 1 | EA | 1 | 1 | 1 | BX | 1 | 5 | 1 | 36 | A | 2015-03-01 | [9 empty] | 85365080 |  | 73 | MMT | 73 | MMT | 50 | MMT | 43 | GRM |  |  |  |  | 0.00026645 | MTQ | 01 | DETECTEUR MOUVEMENT | 04 | ACCESSOIRE | [6 empty] | 200 | LUXOMAT | 220 | STANDARD |  |  | 48 | CN
B.E.G | LUXOMATnet | LUXOMATnet | 97053 | 970537 | 97053 | 4007529970537 | RC-plus next230-KNX/EIB-N | RC-plus next230-KNX/EIB-N Capt Knx/Eib T/R Ext 230°/16M Noir | RC-plus next230-KNX/EIB-N Capt Knx/Eib T/R Ext 230°/16M Noir Capt Knx/Eib T/R Ext 230°/16M Noir | 2022-07-01 | 260.7355 | 260.7355 | EUR | 20 | 1 | EA | 1 | 1 | 1 | BX | 1 | 5 | 1 | 36 | F | 2022-05-06 |  |  |  | 93395 | 97053 |  |  |  |  | 85365080 |  | 0 | MMT | 0 | MMT | 0 | MMT | 376 | GRM |  |  |  |  | 0 | MTQ | 07 | KNX | 01 | CAPTEUR DE PRESENCE PERMANENTE | 02 | EXTERIEUR |  |  |  |  | 300 | LUXOMATnet |  |  |  |  | 48 | CN
B.E.G | LUXOMAT | LUXOMAT | 98000 | 980000 | 98000 | 4007529980000 | V-BOX M1 | V-BOX M1 Module De Repartition 4Voies :2E/2S | V-BOX M1 Module De Repartition 4Voies :2E/2S Module De Repartition 4Voies :2E/2S | 2022-07-01 | 51.8576 | 51.8576 | EUR | 20 | 1 | EA | 1 | 1 | 1 | BX | 1 | 5 | 1 | 36 | A | [10 empty] | 85369010 |  | 0 | MMT | 0 | MMT | 0 | MMT | 300 | GRM |  |  |  |  | 0 | MTQ | 09 | V-BOX | 02 | BOITE DE REPARTITION | [6 empty] | 200 | LUXOMAT | 220 | STANDARD |  |  | 48 | DE
B.E.G | LUXOMAT | LUXOMAT | 98001 | 980017 | 98001 | 4007529980017 | V-BOX M2 | V-BOX M2 Module De Repartition 8Voies :2E/6S | V-BOX M2 Module De Repartition 8Voies :2E/6S Module De Repartition 8Voies :2E/6S | 2022-07-01 | 73.7014 | 73.7014 | EUR | 20 | 1 | EA | 1 | 1 | 1 | BX | 1 | 5 | 1 | 36 | A | [10 empty] | 85369010 |  | 0 | MMT | 0 | MMT | 0 | MMT | 360 | GRM |  |  |  |  | 0 | MTQ | 09 | V-BOX | 02 | BOITE DE REPARTITION | [6 empty] | 200 | LUXOMAT | 220 | STANDARD |  |  | 48 | DE
B.E.G | LUXOMAT | LUXOMAT | 98002 | 980024 | 98002 | 4007529980024 | V-BOX M3 | V-BOX M3 Module De Repartition 8Voies :5E/3S | V-BOX M3 Module De Repartition 8Voies :5E/3S Module De Repartition 8Voies :5E/3S | 2022-07-01 | 76.666 | 76.666 | EUR | 20 | 1 | EA | 1 | 1 | 1 | BX | 1 | 5 | 1 | 36 | A | [10 empty] | 85369010 |  | 0 | MMT | 0 | MMT | 0 | MMT | 363 | GRM |  |  |  |  | 0 | MTQ | 09 | V-BOX | 02 | BOITE DE REPARTITION | [6 empty] | 200 | LUXOMAT | 220 | STANDARD |  |  | 48 | DE
B.E.G | LUXOMAT | LUXOMAT | 98003 | 980031 | 98003 | 4007529980031 | V-BOX M4 | V-BOX M4 Module De Repartition 6Voies :4E/2S | V-BOX M4 Module De Repartition 6Voies :4E/2S Module De Repartition 6Voies :4E/2S | 2022-07-01 | 74.4827 | 74.4827 | EUR | 20 | 1 | EA | 1 | 1 | 1 | BX | 1 | 5 | 1 | 36 | A | [10 empty] | 85369010 |  | 0 | MMT | 0 | MMT | 0 | MMT | 360 | GRM |  |  |  |  | 0 | MTQ | 09 | V-BOX | 02 | BOITE DE REPARTITION | [6 empty] | 200 | LUXOMAT | 220 | STANDARD |  |  | 48 | DE
B.E.G | LUXOMAT | LUXOMAT | 98004 | 980048 | 98004 | 4007529980048 | VL-BOX M5 | VL-BOX M5 Module D'Extension 8Voies :1E/7S | VL-BOX M5 Module D'Extension 8Voies :1E/7S Module D'Extension 8Voies :1E/7S | 2022-07-01 | 73.7014 | 73.7014 | EUR | 20 | 1 | EA | 1 | 1 | 1 | BX | 1 | 5 | 1 | 36 | A | [10 empty] | 85369010 |  | 0 | MMT | 0 | MMT | 0 | MMT | 360 | GRM |  |  |  |  | 0 | MTQ | 09 | V-BOX | 02 | BOITE DE REPARTITION | [6 empty] | 200 | LUXOMAT | 220 | STANDARD |  |  | 48 | DE
B.E.G | LUXOMAT | LUXOMAT | 98005 | 980055 | 98005 | 4007529980055 | V-BOX M6 | V-BOX M6 Module de répartition 7 voies : 5 entrées, 2 sorties | V-BOX M6 Module de répartition 7 voies : 5 entrées, 2 sorties Module De Repartition 7Voies :5E/2S | 2022-07-01 | 123.8583 | 123.8583 | EUR | 20 | 1 | EA | 1 | 1 | 1 | BX | 1 | 5 | 1 | 36 | A | [10 empty] | 85369010 |  | 0 | MMT | 0 | MMT | 0 | MMT | 700 | GRM |  |  |  |  | 0 | MTQ | 09 | V-BOX | 02 | BOITE DE REPARTITION | [6 empty] | 200 | LUXOMAT | 220 | STANDARD |  |  | 48 | DE
B.E.G | LUXOMAT | LUXOMAT | 98007 | 980079 | 98007 | 4007529980079 | VL-BOX M8 | VL-BOX M8 Module D'Extension 4Voies :1E/3S | VL-BOX M8 Module D'Extension 4Voies :1E/3S Module D'Extension 4Voies :1E/3S | 2022-07-01 | 103.9679 | 103.9679 | EUR | 20 | 1 | EA | 1 | 1 | 1 | BX | 1 | 5 | 1 | 36 | A | [10 empty] | 85369010 |  | 0 | MMT | 0 | MMT | 0 | MMT | 660 | GRM |  |  |  |  | 0 | MTQ | 09 | V-BOX | 02 | BOITE DE REPARTITION | [6 empty] | 200 | LUXOMAT | 220 | STANDARD |  |  | 48 | DE
B.E.G | LUXOMAT | LUXOMAT | 98009 | 980093 | 98009 | 4007529980093 | V-BOX 3PD3 | V-BOX 3PD3 Module De Repartition 6Voies :3E/3S | V-BOX 3PD3 Module De Repartition 6Voies :3E/3S Module De Repartition 6Voies :3E/3S | 2022-07-01 | 128.8223 | 128.8223 | EUR | 20 | 1 | EA | 1 | 1 | 1 | BX | 1 | 5 | 1 | 36 | F | 2022-05-06 | [9 empty] | 85369010 |  | 0 | MMT | 0 | MMT | 0 | MMT | 0 | GRM |  |  |  |  | 0 | MTQ | 09 | V-BOX | 02 | BOITE DE REPARTITION | [6 empty] | 200 | LUXOMAT | 220 | STANDARD |  |  | 48 | DE
B.E.G | LUXOMAT | LUXOMAT | 98064 | 980642 | 98064 | 4007529980642 | Pont Connect PD4-DUO-DIM | Pont Connect PD4-DUO-DIM Pont Connecteur Pd4-Duo-Dim | Pont Connect PD4-DUO-DIM Pont Connecteur Pd4-Duo-Dim Pont Connecteur Pd4-Duo-Dim | 2022-07-01 | 5.4467 | 5.4467 | EUR | 20 | 1 | EA | 1 | 1 | 1 | BX | 1 | 5 | 1 | 36 | A | [10 empty] | 85366990 |  | 0 | MMT | 0 | MMT | 0 | MMT | 900 | GRM |  |  |  |  | 0 | MTQ | 09 | V-BOX | 03 | REPARTITIEUR | [6 empty] | 200 | LUXOMAT | 220 | STANDARD |  |  | 48 | DE
B.E.G | LUXOMAT | LUXOMAT | 98070 | 980703 | 98070 | 4007529980703 | Répartiteur Alim T 1E/2S | Répartiteur Alim T 1E/2S Repartiteur 3P En T 1E/2S | Répartiteur Alim T 1E/2S Repartiteur 3P En T 1E/2S Repartiteur 3P En T 1E/2S | 2022-07-01 | 5.1709 | 5.1709 | EUR | 20 | 1 | EA | 1 | 1 | 1 | BX | 1 | 5 | 1 | 36 | A | [10 empty] | 85366990 |  | 0 | MMT | 0 | MMT | 0 | MMT | 0 | GRM |  |  |  |  | 0 | MTQ | 09 | V-BOX | 03 | REPARTITIEUR | [6 empty] | 200 | LUXOMAT | 220 | STANDARD |  |  | 48 | DE
B.E.G | LUXOMAT | LUXOMAT | 98071 | 980710 | 98071 | 4007529980710 | Répartiteur Alim 1E/3S | Répartiteur Alim 1E/3S Repartiteur 3P En T 1E/3S | Répartiteur Alim 1E/3S Repartiteur 3P En T 1E/3S Repartiteur 3P En T 1E/3S | 2022-07-01 | 9.2961 | 9.2961 | EUR | 20 | 1 | EA | 1 | 1 | 1 | BX | 1 | 5 | 1 | 36 | A | [10 empty] | 85366990 |  | 0 | MMT | 0 | MMT | 0 | MMT | 0 | GRM |  |  |  |  | 0 | MTQ | 09 | V-BOX | 03 | REPARTITIEUR | [6 empty] | 200 | LUXOMAT | 220 | STANDARD |  |  | 48 | DE
B.E.G | LUXOMAT | LUXOMAT | 98072 | 980727 | 98072 | 4007529980727 | T 1E/2S pour DIM | T 1E/2S pour DIM Repartiteur 5P En T 1E/2S | T 1E/2S pour DIM Repartiteur 5P En T 1E/2S Repartiteur 5P En T 1E/2S | 2022-07-01 | 8.6296 | 8.6296 | EUR | 20 | 1 | EA | 1 | 1 | 1 | BX | 1 | 5 | 1 | 36 | A | [10 empty] | 85366990 |  | 0 | MMT | 0 | MMT | 0 | MMT | 0 | GRM |  |  |  |  | 0 | MTQ | 09 | V-BOX | 03 | REPARTITIEUR | [6 empty] | 200 | LUXOMAT | 220 | STANDARD |  |  | 48 | DE
B.E.G | LUXOMAT | LUXOMAT | 98073 | 980734 | 98073 | 4007529980734 | 3P NP Alim1m+1connect | 3P NP Alim1m+1connect Cable Alim Noir 1M 3P 1,5Mm2+ 1Conx | 3P NP Alim1m+1connect Cable Alim Noir 1M 3P 1,5Mm2+ 1Conx Cable Alim Noir 1M 3P 1,5Mm2+ 1Conx | 2022-07-01 | 10.1119 | 10.1119 | EUR | 20 | 1 | EA | 1 | 1 | 1 | BX | 1 | 5 | 1 | 36 | A | [10 empty] | 85444290 |  | 0 | MMT | 0 | MMT | 0 | MMT | 0 | GRM |  |  |  |  | 0 | MTQ | 09 | V-BOX | 04 | CABLE CONNECTEUR | [6 empty] | 200 | LUXOMAT | 220 | STANDARD |  |  | 48 | DE
B.E.G | LUXOMAT | LUXOMAT | 98074 | 980741 | 98074 | 4007529980741 | 4P NR PD-1C 1m+1con | 4P NR PD-1C 1m+1con Det 1C Noir 1M 4P 1,5Mm2+ 1Conx | 4P NR PD-1C 1m+1con Det 1C Noir 1M 4P 1,5Mm2+ 1Conx Det 1C Noir 1M 4P 1,5Mm2+ 1Conx | 2022-07-01 | 15.1104 | 15.1104 | EUR | 20 | 1 | EA | 1 | 1 | 1 | BX | 1 | 5 | 1 | 36 | A | [10 empty] | 85444290 |  | 0 | MMT | 0 | MMT | 0 | MMT | 145 | GRM |  |  |  |  | 0 | MTQ | 09 | V-BOX | 04 | CABLE CONNECTEUR | [6 empty] | 200 | LUXOMAT | 220 | STANDARD |  |  | 48 | DE
B.E.G | LUXOMAT | LUXOMAT | 98075 | 980758 | 98075 | 4007529980758 | 3P BLC Ecl 1m+1connect | 3P BLC Ecl 1m+1connect Eclai Blanc 1M 3P 1,5Mm2+ 1Conx | 3P BLC Ecl 1m+1connect Eclai Blanc 1M 3P 1,5Mm2+ 1Conx Eclai Blanc 1M 3P 1,5Mm2+ 1Conx | 2022-07-01 | 10.1119 | 10.1119 | EUR | 20 | 1 | EA | 1 | 1 | 1 | BX | 1 | 5 | 1 | 36 | A | [10 empty] | 85444290 |  | 0 | MMT | 0 | MMT | 0 | MMT | 115 | GRM |  |  |  |  | 0 | MTQ | 09 | V-BOX | 04 | CABLE CONNECTEUR | [6 empty] | 200 | LUXOMAT | 220 | STANDARD |  |  | 48 | DE
B.E.G | LUXOMAT | LUXOMAT | 98076 | 980765 | 98076 | 4007529980765 | 5P NR PD-M 1m+1connect | 5P NR PD-M 1m+1connect 1M 5P 1,5Mm2+ 1Conx Noir | 5P NR PD-M 1m+1connect 1M 5P 1,5Mm2+ 1Conx Noir 1M 5P 1,5Mm2+ 1Conx Noir | 2022-07-01 | 22.1082 | 22.1082 | EUR | 20 | 1 | EA | 1 | 1 | 1 | BX | 1 | 5 | 1 | 36 | A | [10 empty] | 85444290 |  | 0 | MMT | 0 | MMT | 0 | MMT | 185 | GRM |  |  |  |  | 0 | MTQ | 09 | V-BOX | 04 | CABLE CONNECTEUR | [6 empty] | 200 | LUXOMAT | 220 | STANDARD |  |  | 48 | DE
B.E.G | LUXOMAT | LUXOMAT | 98077 | 980772 | 98077 | 4007529980772 | 3P BRUN Escl1m+1con | 3P BRUN Escl1m+1con Det Escl Brun 1M 3P 1,5Mm2+ 1Conx | 3P BRUN Escl1m+1con Det Escl Brun 1M 3P 1,5Mm2+ 1Conx Det Escl Brun 1M 3P 1,5Mm2+ 1Conx | 2022-07-01 | 14.3864 | 14.3864 | EUR | 20 | 1 | EA | 1 | 1 | 1 | BX | 1 | 5 | 1 | 36 | A | [10 empty] | 85444290 |  | 0 | MMT | 0 | MMT | 0 | MMT | 125 | GRM |  |  |  |  | 0 | MTQ | 09 | V-BOX | 04 | CABLE CONNECTEUR | [6 empty] | 200 | LUXOMAT | 220 | STANDARD |  |  | 48 | DE
B.E.G | LUXOMAT | LUXOMAT | 98078 | 980789 | 98078 | 4007529980789 | 6P BRUN Ecl DUO1m+1con. | 6P BRUN Ecl DUO1m+1con. Eclai Duo Brun 1M 6P 1,5Mm2+ 1Conx | 6P BRUN Ecl DUO1m+1con. Eclai Duo Brun 1M 6P 1,5Mm2+ 1Conx Eclai Duo Brun 1M 6P 1,5Mm2+ 1Conx | 2022-07-01 | 59.9241 | 59.9241 | EUR | 20 | 1 | EA | 1 | 1 | 1 | BX | 1 | 5 | 1 | 36 | A | [10 empty] | 85444290 |  | 0 | MMT | 0 | MMT | 0 | MMT | 240 | GRM |  |  |  |  | 0 | MTQ | 09 | V-BOX | 04 | CABLE CONNECTEUR | [6 empty] | 200 | LUXOMAT | 220 | STANDARD |  |  | 48 | DE
B.E.G | LUXOMAT | LUXOMAT | 98079 | 980796 | 98079 | 4007529980796 | 3P BLEU DUO1m+1connect | 3P BLEU DUO1m+1connect Eclai Duo Bleu 1M 3P 1,5Mm2+ 1Conx | 3P BLEU DUO1m+1connect Eclai Duo Bleu 1M 3P 1,5Mm2+ 1Conx Eclai Duo Bleu 1M 3P 1,5Mm2+ 1Conx | 2022-07-01 | 11.5942 | 11.5942 | EUR | 20 | 1 | EA | 1 | 1 | 1 | BX | 1 | 5 | 1 | 36 | A | [10 empty] | 85444290 |  | 0 | MMT | 0 | MMT | 0 | MMT | 0 | GRM |  |  |  |  | 0 | MTQ | 09 | V-BOX | 04 | CABLE CONNECTEUR | [6 empty] | 200 | LUXOMAT | 220 | STANDARD |  |  | 48 | DE
B.E.G | LUXOMAT | LUXOMAT | 98080 | 980802 | 98080 | 4007529980802 | 7P NR PD-M-DIM 1m+1con. | 7P NR PD-M-DIM 1m+1con. Eclai Dim Noir 1M 7P 1,5Mm2+ 1Conx | 7P NR PD-M-DIM 1m+1con. Eclai Dim Noir 1M 7P 1,5Mm2+ 1Conx Eclai Dim Noir 1M 7P 1,5Mm2+ 1Conx | 2022-07-01 | 32.4613 | 32.4613 | EUR | 20 | 1 | EA | 1 | 1 | 1 | BX | 1 | 5 | 1 | 36 | A | [10 empty] | 85444290 |  | 0 | MMT | 0 | MMT | 0 | MMT | 0 | GRM |  |  |  |  | 0 | MTQ | 09 | V-BOX | 04 | CABLE CONNECTEUR | [6 empty] | 200 | LUXOMAT | 220 | STANDARD |  |  | 48 | DE
B.E.G | LUXOMAT | LUXOMAT | 98081 | 980819 | 98081 | 4007529980819 | 3P NR DIM1m+1connect | 3P NR DIM1m+1connect Eclai Dim Noir 1M 3P 0,5Mm2+ 1Conx | 3P NR DIM1m+1connect Eclai Dim Noir 1M 3P 0,5Mm2+ 1Conx Eclai Dim Noir 1M 3P 0,5Mm2+ 1Conx | 2022-07-01 | 18.8678 | 18.8678 | EUR | 20 | 1 | EA | 1 | 1 | 1 | BX | 1 | 5 | 1 | 36 | A | [10 empty] | 85444290 |  | 0 | MMT | 0 | MMT | 0 | MMT | 0 | GRM |  |  |  |  | 0 | MTQ | 09 | V-BOX | 04 | CABLE CONNECTEUR | [6 empty] | 200 | LUXOMAT | 220 | STANDARD |  |  | 48 | DE
B.E.G | LUXOMAT | LUXOMAT | 98082 | 980826 | 98082 | 4007529980826 | 5P BLEU Ecl DIM1m+1con | 5P BLEU Ecl DIM1m+1con Eclai Dim Bleu 1M 5P 1,5Mm2+ 1Conx | 5P BLEU Ecl DIM1m+1con Eclai Dim Bleu 1M 5P 1,5Mm2+ 1Conx Eclai Dim Bleu 1M 5P 1,5Mm2+ 1Conx | 2022-07-01 | 24.9809 | 24.9809 | EUR | 20 | 1 | EA | 1 | 1 | 1 | BX | 1 | 5 | 1 | 36 | A | [10 empty] | 85444290 |  | 0 | MMT | 0 | MMT | 0 | MMT | 0 | GRM |  |  |  |  | 0 | MTQ | 09 | V-BOX | 04 | CABLE CONNECTEUR | [6 empty] | 200 | LUXOMAT | 220 | STANDARD |  |  | 48 | DE
B.E.G | LUXOMAT | LUXOMAT | 98083 | 980833 | 98083 | 4007529980833 | Flex-Box BP/V-Box | Flex-Box BP/V-Box Boite Saillie Ip65 Bp/V-Box | Flex-Box BP/V-Box Boite Saillie Ip65 Bp/V-Box Boite Saillie Ip65 Bp/V-Box | 2022-07-01 | 23.8777 | 23.8777 | EUR | 20 | 1 | EA | 1 | 1 | 1 | BX | 1 | 5 | 1 | 36 | A | [10 empty] | 85366990 |  | 0 | MMT | 0 | MMT | 0 | MMT | 0 | GRM |  |  |  |  | 0 | MTQ | 09 | V-BOX | 05 | ACCESSOIRE | [6 empty] | 200 | LUXOMAT | 220 | STANDARD |  |  | 48 | DE
B.E.G | LUXOMAT | LUXOMAT | 98085 | 980857 | 98085 | 4007529980857 | 1 T 1E/2S Source | 1 T 1E/2S Source Repartiteur Source 3P En T 1E/2S | 1 T 1E/2S Source Repartiteur Source 3P En T 1E/2S Repartiteur Source 3P En T 1E/2S | 2022-07-01 | 5.1709 | 5.1709 | EUR | 20 | 1 | EA | 1 | 1 | 1 | BX | 1 | 5 | 1 | 36 | A | [10 empty] | 85369010 |  | 0 | MMT | 0 | MMT | 0 | MMT | 0 | GRM |  |  |  |  | 0 | MTQ | 09 | V-BOX | 03 | REPARTITIEUR | [6 empty] | 200 | LUXOMAT | 220 | STANDARD |  |  | 48 | DE
B.E.G | LUXOMAT | LUXOMAT | 98086 | 980864 | 98086 | 4007529980864 | Répartiteur Source 1E/3S | Répartiteur Source 1E/3S Repartiteur Source 3P En T 1E/3S | Répartiteur Source 1E/3S Repartiteur Source 3P En T 1E/3S Repartiteur Source 3P En T 1E/3S | 2022-07-01 | 9.3076 | 9.3076 | EUR | 20 | 1 | EA | 1 | 1 | 1 | BX | 1 | 5 | 1 | 36 | A | [10 empty] | 85369010 |  | 0 | MMT | 0 | MMT | 0 | MMT | 0 | GRM |  |  |  |  | 0 | MTQ | 09 | V-BOX | 03 | REPARTITIEUR | [6 empty] | 200 | LUXOMAT | 220 | STANDARD |  |  | 48 | DE
B.E.G | LUXOMAT | LUXOMAT | 98087 | 980871 | 98087 | 4007529980871 | Cordon5P pour BP | Cordon5P pour BP Cable Bp Brun 1M 5P 1,5Mm2+ 1Conx | Cordon5P pour BP Cable Bp Brun 1M 5P 1,5Mm2+ 1Conx Cable Bp Brun 1M 5P 1,5Mm2+ 1Conx | 2022-07-01 | 24.9809 | 24.9809 | EUR | 20 | 1 | EA | 1 | 1 | 1 | BX | 1 | 5 | 1 | 36 | A | [10 empty] | 85444290 |  | 0 | MMT | 0 | MMT | 0 | MMT | 0 | GRM |  |  |  |  | 0 | MTQ | 09 | V-BOX | 04 | CABLE CONNECTEUR | [6 empty] | 200 | LUXOMAT | 220 | STANDARD |  |  | 48 | DE
B.E.G | LUXOMAT | LUXOMAT | 98143 | 981434 | 98143 | 4007529981434 | PD4-M-2C-C-B | PD4-M-2C-C-B Détecteur de présence précablé 1 m + connecteur | PD4-M-2C-C-B Détecteur de présence précablé 1 m + connecteur Luxomat 92143 Precable 1M+1Conx | 2022-07-01 | 249.0379 | 249.0379 | EUR | 20 | 1 | EA | 1 | 1 | 1 | BX | 1 | 5 | 1 | 36 | A | [10 empty] | 85365080 |  | 0 | MMT | 0 | MMT | 0 | MMT | 260 | GRM |  |  |  |  | 0 | MTQ | 09 | V-BOX | 01 | DETECTEUR PRE-CABLE | [6 empty] | 200 | LUXOMAT | 220 | STANDARD |  |  | 48 | DE
B.E.G | LUXOMAT | LUXOMAT | 98144 | 981441 | 98144 | 4007529981441 | PD4-M-DIM-B | PD4-M-DIM-B Luxomat 92247 Precable 1M+1Conx | PD4-M-DIM-B Luxomat 92247 Precable 1M+1Conx Luxomat 92247 Precable 1M+1Conx | 2022-07-01 | 309.4676 | 309.4676 | EUR | 20 | 1 | EA | 1 | 1 | 1 | BX | 1 | 5 | 1 | 36 | A | [10 empty] | 85365080 |  | 0 | MMT | 0 | MMT | 0 | MMT | 260 | GRM |  |  |  |  | 0 | MTQ | 09 | V-BOX | 01 | DETECTEUR PRE-CABLE | [6 empty] | 200 | LUXOMAT | 220 | STANDARD |  |  | 48 | DE
B.E.G | LUXOMAT | LUXOMAT | 98145 | 981458 | 98145 | 4007529981458 | PD4-M-2C-DUO-B | PD4-M-2C-DUO-B Luxomat 92251 Precable 1M+1Conx | PD4-M-2C-DUO-B Luxomat 92251 Precable 1M+1Conx Luxomat 92251 Precable 1M+1Conx | 2022-07-01 | 355.8784 | 355.8784 | EUR | 20 | 1 | EA | 1 | 1 | 1 | BX | 1 | 5 | 1 | 36 | A | [10 empty] | 85365080 |  | 0 | MMT | 0 | MMT | 0 | MMT | 260 | GRM |  |  |  |  | 0 | MTQ | 09 | V-BOX | 01 | DETECTEUR PRE-CABLE | [6 empty] | 200 | LUXOMAT | 220 | STANDARD |  |  | 48 | DE
B.E.G | LUXOMAT | LUXOMAT | 98146 | 981465 | 98146 | 4007529981465 | PD4-M-DUO-DIM-B | PD4-M-DUO-DIM-B Luxomat 92272 Precable 1M+1Conx | PD4-M-DUO-DIM-B Luxomat 92272 Precable 1M+1Conx Luxomat 92272 Precable 1M+1Conx | 2022-07-01 | 403.7257 | 403.7257 | EUR | 20 | 1 | EA | 1 | 1 | 1 | BX | 1 | 5 | 1 | 36 | A | [10 empty] | 85365080 |  | 0 | MMT | 0 | MMT | 0 | MMT | 260 | GRM |  |  |  |  | 0 | MTQ | 09 | V-BOX | 01 | DETECTEUR PRE-CABLE | [6 empty] | 200 | LUXOMAT | 220 | STANDARD |  |  | 48 | DE
B.E.G | LUXOMAT | LUXOMAT | 98147 | 981472 | 98147 | 4007529981472 | PD4-S-B | PD4-S-B Détecteur de mouvement précablé 1 m + connecteur | PD4-S-B Détecteur de mouvement précablé 1 m + connecteur Détecteur de mouvement précablé 1 m + connecteur | 2022-07-01 | 176.7959 | 176.7959 | EUR | 20 | 1 | EA | 1 | 1 | 1 | BX | 1 | 5 | 1 | 36 | A | [10 empty] | 85365080 |  | 0 | MMT | 0 | MMT | 0 | MMT | 260 | GRM |  |  |  |  | 0 | MTQ | 09 | V-BOX | 01 | DETECTEUR PRE-CABLE | [6 empty] | 200 | LUXOMAT | 220 | STANDARD |  |  | 48 | DE
B.E.G | LUXOMAT | LUXOMAT | 98148 | 981489 | 98148 | 4007529981489 | PD4-M-2C-B | PD4-M-2C-B Détecteur de présence précablé 1 m + connecteur | PD4-M-2C-B Détecteur de présence précablé 1 m + connecteur Détecteur de présence précablé 1 m + connecteur | 2022-07-01 | 249.0265 | 249.0265 | EUR | 20 | 1 | EA | 1 | 1 | 1 | BX | 1 | 5 | 1 | 36 | A | [10 empty] | 85365080 |  | 0 | MMT | 0 | MMT | 0 | MMT | 500 | GRM |  |  |  |  | 0 | MTQ | 09 | V-BOX | 01 | DETECTEUR PRE-CABLE | [6 empty] | 200 | LUXOMAT | 220 | STANDARD |  |  | 48 | DE
B.E.G | LUXOMAT | LUXOMAT | 98149 | 981496 | 98149 | 4007529981496 | PD4-1C-B | PD4-1C-B Détecteur de mouvement précablé 1 m + connecteur | PD4-1C-B Détecteur de mouvement précablé 1 m + connecteur Détecteur de mouvement précablé 1 m + connecteur | 2022-07-01 | 184.4028 | 184.4028 | EUR | 20 | 1 | EA | 1 | 1 | 1 | BX | 1 | 5 | 1 | 36 | A | [10 empty] | 85365080 |  | 0 | MMT | 0 | MMT | 0 | MMT | 212 | GRM |  |  |  |  | 0 | MTQ | 09 | V-BOX | 01 | DETECTEUR PRE-CABLE | [6 empty] | 200 | LUXOMAT | 220 | STANDARD |  |  | 48 | DE
B.E.G | LUXOMAT | LUXOMAT | 98151 | 981519 | 98151 | 4007529981519 | PD4-1C-C-B | PD4-1C-C-B Détecteur de mouvement précablé 1 m + connecteur | PD4-1C-C-B Détecteur de mouvement précablé 1 m + connecteur Détecteur de mouvement précablé 1 m + connecteur | 2022-07-01 | 184.4028 | 184.4028 | EUR | 20 | 1 | EA | 1 | 1 | 1 | BX | 1 | 5 | 1 | 36 | A | [10 empty] | 85365080 |  | 0 | MMT | 0 | MMT | 0 | MMT | 212 | GRM |  |  |  |  | 0 | MTQ | 09 | V-BOX | 01 | DETECTEUR PRE-CABLE | [6 empty] | 200 | LUXOMAT | 220 | STANDARD |  |  | 48 | DE
B.E.G | LUXOMAT | LUXOMAT | 98165 | 981656 | 98165 | 4007529981656 | PD2-M-2C-B | PD2-M-2C-B Détecteur de présence précablé 1 m + connecteur | PD2-M-2C-B Détecteur de présence précablé 1 m + connecteur Détecteur de présence précablé 1 m + connecteur | 2022-07-01 | 212.4286 | 212.4286 | EUR | 20 | 1 | EA | 1 | 1 | 1 | BX | 1 | 5 | 1 | 36 | A | [10 empty] | 85365080 |  | 0 | MMT | 0 | MMT | 0 | MMT | 400 | GRM |  |  |  |  | 0 | MTQ | 09 | V-BOX | 01 | DETECTEUR PRE-CABLE | [6 empty] | 200 | LUXOMAT | 220 | STANDARD |  |  | 48 | DE
B.E.G | LUXOMAT | LUXOMAT | 98166 | 981663 | 98166 | 4007529981663 | PD2-S-B | PD2-S-B Luxomat 92166 Precable 1M+1Conx | PD2-S-B Luxomat 92166 Precable 1M+1Conx Luxomat 92166 Precable 1M+1Conx | 2022-07-01 | 172.418 | 172.418 | EUR | 20 | 1 | EA | 1 | 1 | 1 | BX | 1 | 5 | 1 | 36 | A | [10 empty] | 85365080 |  | 0 | MMT | 0 | MMT | 0 | MMT | 202 | GRM |  |  |  |  | 0 | MTQ | 09 | V-BOX | 01 | DETECTEUR PRE-CABLE | [6 empty] | 200 | LUXOMAT | 220 | STANDARD |  |  | 48 | DE
B.E.G | LUXOMAT | LUXOMAT | 98167 | 981670 | 98167 | 4007529981670 | PD2-M-DIM-B | PD2-M-DIM-B Luxomat 92167 Precable 1M+1Conx | PD2-M-DIM-B Luxomat 92167 Precable 1M+1Conx Luxomat 92167 Precable 1M+1Conx | 2022-07-01 | 226.5507 | 226.5507 | EUR | 20 | 1 | EA | 1 | 1 | 1 | BX | 1 | 5 | 1 | 36 | A | [10 empty] | 85365080 |  | 0 | MMT | 0 | MMT | 0 | MMT | 208 | GRM |  |  |  |  | 0 | MTQ | 09 | V-BOX | 01 | DETECTEUR PRE-CABLE | [6 empty] | 200 | LUXOMAT | 220 | STANDARD |  |  | 48 | DE
B.E.G | LUXOMAT | LUXOMAT | 98184 | 981847 | 98184 | 4007529981847 | PD3-1C-B-Micro | PD3-1C-B-Micro Détecteur de mouvement précablé 1 m + connecteur | PD3-1C-B-Micro Détecteur de mouvement précablé 1 m + connecteur Luxomat 92184 Precable 1M+1Conx | 2022-07-01 | 169.8211 | 169.8211 | EUR | 20 | 1 | EA | 1 | 1 | 1 | BX | 1 | 5 | 1 | 36 | A | [10 empty] | 85365080 |  | 0 | MMT | 0 | MMT | 0 | MMT | 170 | GRM |  |  |  |  | 0 | MTQ | 09 | V-BOX | 01 | DETECTEUR PRE-CABLE | [6 empty] | 200 | LUXOMAT | 220 | STANDARD |  |  | 48 | DE
B.E.G | LUXOMAT | LUXOMAT | 98196 | 981960 | 98196 | 4007529981960 | PD3-1C-B | PD3-1C-B Détecteur de mouvement précablé 1 m + connecteur | PD3-1C-B Détecteur de mouvement précablé 1 m + connecteur Luxomat 92196 Precable 1M+1Conx | 2022-07-01 | 139.1179 | 139.1179 | EUR | 20 | 1 | EA | 1 | 1 | 1 | BX | 1 | 5 | 1 | 36 | A | [10 empty] | 85365080 |  | 0 | MMT | 0 | MMT | 0 | MMT | 320 | GRM |  |  |  |  | 0 | MTQ | 09 | V-BOX | 01 | DETECTEUR PRE-CABLE | [6 empty] | 200 | LUXOMAT | 220 | STANDARD |  |  | 48 | DE
B.E.G | LUXOMAT | LUXOMAT | 98203 | 982035 | 98203 | 4007529982035 | 3P NR Alim3m+2connect | 3P NR Alim3m+2connect Cable Alim Noir 3M 3P 1,5Mm2+ 2Conx | 3P NR Alim3m+2connect Cable Alim Noir 3M 3P 1,5Mm2+ 2Conx Cable Alim Noir 3M 3P 1,5Mm2+ 2Conx | 2022-07-01 | 12.6629 | 12.6629 | EUR | 20 | 1 | EA | 1 | 1 | 1 | BX | 1 | 5 | 1 | 36 | F | 2022-05-06 | [9 empty] | 85444290 |  | 0 | MMT | 0 | MMT | 0 | MMT | 0 | GRM |  |  |  |  | 0 | MTQ | 09 | V-BOX | 04 | CABLE CONNECTEUR | [6 empty] | 200 | LUXOMAT | 220 | STANDARD |  |  | 48 | DE
B.E.G | LUXOMAT | LUXOMAT | 98444 | 984442 | 98444 | 4007529984442 | PD4-S-C-B | PD4-S-C-B Luxomat 92444 Precable 1M+1Conx | PD4-S-C-B Luxomat 92444 Precable 1M+1Conx Luxomat 92444 Precable 1M+1Conx | 2022-07-01 | 176.7959 | 176.7959 | EUR | 20 | 1 | EA | 1 | 1 | 1 | BX | 1 | 5 | 1 | 36 | A | [10 empty] | 85365080 |  | 0 | MMT | 0 | MMT | 0 | MMT | 228 | GRM |  |  |  |  | 0 | MTQ | 09 | V-BOX | 01 | DETECTEUR PRE-CABLE | [6 empty] | 200 | LUXOMAT | 220 | STANDARD |  |  | 48 | DE
B.E.G | LUXOMAT | LUXOMAT | 98900 | 989003 | 98900 | 4007529989003 | PD9-M-1C-B | PD9-M-1C-B Détecteur de présence précablé 1 m + connecteur | PD9-M-1C-B Détecteur de présence précablé 1 m + connecteur Détecteur de présence précablé 1 m + connecteur | 2022-07-01 | 206.6028 | 206.6028 | EUR | 20 | 1 | EA | 1 | 1 | 1 | BX | 1 | 5 | 1 | 36 | A | [10 empty] | 85365080 |  | 0 | MMT | 0 | MMT | 0 | MMT | 240 | GRM |  |  |  |  | 0 | MTQ | 09 | V-BOX | 01 | DETECTEUR PRE-CABLE | [6 empty] | 200 | LUXOMAT | 220 | STANDARD |  |  | 48 | DE
B.E.G | LUXOMAT | LUXOMAT | 98902 | 989027 | 98902 | 4007529989027 | PD9-1C-B | PD9-1C-B Mini détecteur de mouvement 1 Canal blanc précablé 1 m + connecteur | PD9-1C-B Mini détecteur de mouvement 1 Canal blanc précablé 1 m + connecteur Luxomat 92902 Precable 1M+1Conx | 2022-07-01 | 129.2589 | 129.2589 | EUR | 20 | 1 | EA | 1 | 1 | 1 | BX | 1 | 5 | 1 | 36 | A | [10 empty] | 85365080 |  | 0 | MMT | 0 | MMT | 0 | MMT | 123 | GRM |  |  |  |  | 0 | MTQ | 09 | V-BOX | 01 | DETECTEUR PRE-CABLE | [6 empty] | 200 | LUXOMAT | 220 | STANDARD |  |  | 48 | DE
B.E.G | LUXOMAT | LUXOMAT | 98905 | 989058 | 98905 | 4007529989058 | PD9-S-B | PD9-S-B Luxomat 92905 Precable 1M+1Conx | PD9-S-B Luxomat 92905 Precable 1M+1Conx Luxomat 92905 Precable 1M+1Conx | 2022-07-01 | 157.7674 | 157.7674 | EUR | 20 | 1 | EA | 1 | 1 | 1 | BX | 1 | 5 | 1 | 36 | A | [10 empty] | 85365080 |  | 0 | MMT | 0 | MMT | 0 | MMT | 140 | GRM |  |  |  |  | 0 | MTQ | 09 | V-BOX | 01 | DETECTEUR PRE-CABLE | [6 empty] | 200 | LUXOMAT | 220 | STANDARD |  |  | 48 | DE
B.E.G | LUXOMAT | LUXOMAT | 98910 | 989102 | 98910 | 4007529989102 | PD9-M-DIM-B | PD9-M-DIM-B Luxomat 92911 Precable 1M+1Conx | PD9-M-DIM-B Luxomat 92911 Precable 1M+1Conx Luxomat 92911 Precable 1M+1Conx | 2022-07-01 | 242.6262 | 242.6262 | EUR | 20 | 1 | EA | 1 | 1 | 1 | BX | 1 | 5 | 1 | 36 | A | 2018-06-01 | [9 empty] | 85365080 |  | 0 | MMT | 0 | MMT | 0 | MMT | 172 | GRM |  |  |  |  | 0 | MTQ | 09 | V-BOX | 01 | DETECTEUR PRE-CABLE | [6 empty] | 200 | LUXOMAT | 220 | STANDARD |  |  | 48 | DE
B.E.G | LUXOMAT | LUXOMAT | 99700 | 997008 | 99700 | 4007529997008 | Changement couleur détecteur | Changement couleur détecteur Détecteur changement de couleur | Changement couleur détecteur Détecteur changement de couleur BEG 97000 Changement de couleur détecteur suivant devis | 2022-07-01 | 999999999 | 999999999 | EUR | 20 | 1 | EA | 1 | 1 | 1 | BX | 1 | 5 | 1 | 36 | A | [10 empty] | 85365080 |  | 0 | MMT | 0 | MMT | 0 | MMT | 0 | GRM |  |  |  |  | 0 | MTQ | 01 | DETECTEUR MOUVEMENT | 04 | ACCESSOIRE | [6 empty] | 200 | LUXOMAT | 220 | STANDARD |  |  | 48 | CN
VALIDE JUSQU'AU 31/12/22
Note on A1: Nom du fabricant ou de l'entité qui met en marché la référence
Note on B1: Nom de la marque de commercialisation de la référence
Note on C1: Nom de la gamme à laquelle appartient la référence
Note on D1: Référence commerciale unique identifiant le produit ou l'offre service
Note on E1: Code article ou LIDIC unique de la référence servant aux échanges EDI
Note on F1: Code informatique unique de la référence servant aux échanges informatiques
Note on G1: Code "Global Trade Item Number" (GTIN), code barre à 8, 12, 13 ou 14 chiffres
Note on H1: Libellé de 30 caractères de la référence. Usage principal : étiquette de rayonnage
Note on I1: Libellé de 80 caractères de la référence. Usage principal : ERP de la Société, devis, commande, facture, …
Note on J1: Libellé de 240 caractères de la référence. Usage principal : sur le web, site marchand, ...
Note on K1: Date d'application du tarif
Note on N1: Devise utilisée pour l'expression de TARIF et TARIFD : EUR pour l'euro
Note on O1: Taux de TVA
Note on P1: Quantité Tarifée : TARIF pour 1 par défaut. Valeur standard : TARIF pour 100 ou pour 1000
Note on Q1: Unité de base de la référence : CMT, EA, KGM, LTR, MTK, MTR, TNE ou PK
Note on R1: Quantité Minimum de Commande Distributeur vers fabriquant
Note on S1: Multiple de commande
Note on T1: Quantité minimum de vente possible du Distributeur vers le client en nombre d'unités de base. C'est la plus petite quantité de vente praticable pour ce produit, préconisée par le fabricant
Note on U1: Type de conditionnement de la Quantité Minimum de Vente Distributeur vers client
Note on V1: Produit stocké chez le fabricant
Note on W1: Délai de livraison de l'offre en jours ouvrés, départ usine.
Note on X1: EDI : Echange de Données Informatisées 1 = EDI ok ; 0 = EDI non ok
Note on Y1: Durée de la garantie exprimée en mois. 0 si sans objet ; 999 si garantie à vie.
Note on Z1: Statut de la référence : A = actif ; F = fin de vie ; S = supprimé ou obsolète
Note on AA1: Date associé au statut de commercialisation
Note on AB1: Référence du recodifiant
Note on AC1: Date d'application de la recodification
Note on AD1: Référernce commerciale de l'Ancienne Codification du produit
Note on AE1: Nouveau produit avec des caractéristiques modifiées ne perturbant pas la mise en oeuvre.
Note on AF1: Remplaçant de
Note on AG1: Champ vide. Rappel : les données DEEE sont transférées dans le bloc REGLEMENTAIRE
Note on AH1: Champ vide. Rappel : les données DEEE sont transférées dans le bloc REGLEMENTAIRE
Note on AI1: Champ vide. Rappel : les données DEEE sont transférées dans le bloc REGLEMENTAIRE
Note on AJ1: Champ vide. Rappel : les données DEEE sont transférées dans le bloc REGLEMENTAIRE
Note on AK1: Nomenclature douanière, code TARIC, fournie par l'administration des Douanes
Note on AL1: Champ vide. Rappel : les données RoHS sont transférées dans le bloc REGLEMENTAIRE
Note on AM1: Hauteur du produit
Note on AN1: Unité de la hauteur du produit
Note on AO1: Largeur du produit
Note on AP1: Unité de la largeur du produit
Note on AQ1: Profondeur du produit
Note on AR1: Unité de la profondeur du produit
Note on AS1: Poids du produit
Note on AT1: Unité du poids du produit
Note on AU1: Diamètre du produit
Note on AV1: Unité du diamètre du produit
Note on AW1: Section du produit
Note on AX1: Unité de la section du produit
Note on AY1: Volume du produit
Note on AZ1: Unité du volume du produit
Note on BA1: Code de la nomenclature Marketing de niveau 1, niveau le plus haut
Note on BB1: Libellé de la nomenclature Marketing de niveau 1, niveau le plus haut
Note on BC1: Code de la nomenclature Marketing de niveau 2
Note on BD1: Libellé de la nomenclature Marketing de niveau 2
Note on BE1: Code de la nomenclature Marketing de niveau 3
Note on BF1: Libellé de la nomenclature Marketing de niveau 3
Note on BG1: Code de la nomenclature Marketing niveau 4
Note on BH1: Libellé de la nomenclature Marketing niveau 4
Note on BI1: Code de la nomenclature Marketing niveau 5, niveau le plus fin
Note on BJ1: Libellé de la nomenclature Marketing niveau 5
Note on BK1: Code Famille de remise de niveau 1
Note on BL1: Libellé du code Famille de remise de niveau 1
Note on BM1: Code Famille de remise de niveau 2
Note on BN1: Libellé du code Famille de remise de niveau 2
Note on BO1: Code Famille de remise de niveau 3
Note on BP1: Libellé du code Famille de remise de niveau 3
Note on BQ1: Durée Limite de Stockage Recommandée. Indiquer une durée en semaine.
Note on BR1: Made in : Marquage de l'origine géographique du produit

## 2022-DEROGATION GIN GIR en Grpe (hidden)
|  |  | GIN - Grand Installateur National |  | GIN - Grand Installateur National |  | GIN - Grand Installateur National |  | GIN - Grand Installateur National |  | GIR - Grand Installateur Régional |  | GIR - Grand Installateur Régional
|  |  | Date début | 2022-01-01 | Date début | 2022-01-01 | Date début | 2022-01-01 | Date début | 2022-01-01 | Date début | 2022-01-01 | Date début | 2022-01-01
|  |  | Date fin | 2022-12-31 | Date fin | 2022-12-31 | Date fin | 2022-12-31 | Date fin | 2022-12-31 | Date fin | 2022-12-31 | Date fin | 2022-12-31
|  |  | SPIE |  | VINCI |  | GIN 1 |  | GIN 2 |  | GIR 1 |  | GIR 2
|  |  | SPIE | SPIE-220101PB | VINCI | VINC-220101PB | SNEF | SNEF-220101PB | FAUCHÉ | FAUC-220101PB | FAYAT | FAYA-220101PB | AVENEL | AVEN-220101PB
[7 empty] | EIFFAGE | EIFF-220101PB |  |  | BRUNET | BRUN-220101PB
[7 empty] | ENGIE | ENGI-220101PB |  |  | HERVE THERMIQUE | HERV-220101PB
[7 empty] | BOUYGUES ES + BOUYGUES CONSTRUCTION | BOUY-220101PB |  |  | SBE | SBE-220101PB
[11 empty] | CESA | CESA-220101PB
[11 empty] | CEME | CEME-220101PB
| AU 01 Janvier 2022 | [9 empty] | ALLEZ&CIE | ALLE-220101PB
| MAJ LE 31/01/22 |  | 2022 |  | 2022 |  | 2022 |  | 2022 |  | 2022 |  | 2022
REFINFOR | LIBELLE30 | TARIF 2022 | NET DISTRIBUTEUR | NET INSTALLATEUR | NET DISTRIBUTEUR | NET INSTALLATEUR | NET DISTRIBUTEUR | NET INSTALLATEUR | NET DISTRIBUTEUR | NET INSTALLATEUR | NET DISTRIBUTEUR | NET INSTALLATEUR | NET DISTRIBUTEUR | NET INSTALLATEUR
91001 | LC-Click-N 140-BL | 45.5225 | 13.9476 | 15.6205 | 14.7487 | 16.5128 | 14.7487 | 16.5128 | 14.7487 | 16.5958 | 15.4872 | 17.3436 | 15.6436 | 17.5188
91002 | LC-Click-N 200-BL | 62.0713 | 19.9643 | 22.359 | 21.1077 | 23.641 | 21.1077 | 23.641 | 21.1077 | 23.7598 | 22.1641 | 24.8205 | 22.388 | 25.0712
91008 | LC-plus 280-BL | 102.2995 | 28.5545 | 31.9795 | 30.1949 | 33.8154 | 30.1949 | 33.8154 | 30.1949 | 33.9853 | 31.7026 | 35.5077 | 32.0228 | 35.8664
91011 | LC-Click-N 140-BR | 46.4568 | - | - | - | - | - | - | 15.5134 | 17.4307 | - | - | - | -
91012 | LC-Click-N 200-BR | 63.3492 | - | - | - | - | - | - | 22.2013 | 24.9452 | - | - | - | -
91080 | Cache Arrière LC-BL | 6.4273 | 0.010256 | 0.020616 | 0.010256 | 0.020513 | 0.010256 | 0.020513 | 0.010256 | 0.020616 | 0.010256 | 0.020513 | 0.010256 | 0.020513
91101 | LC-Click-140-BL | 44.3222 | 10.9592 | 12.2737 | 11.5895 | 12.9789 | 11.5895 | 12.9789 | 11.5895 | 13.0442 | 12.1684 | 13.6316 | 12.2913 | 13.7693
91102 | LC-Click-200-BL | 63.3206 | 14.7751 | 16.5474 | 15.6211 | 17.4947 | 15.6211 | 17.4947 | 15.6211 | 17.5827 | 16.4 | 18.3684 | 16.5657 | 18.554
92077 | IR-PD-1C-E | 27.4166 | - | - | - | - | - | - | 10.4951 | 11.7923 | - | - | - | -
92142 | PD4-S-AP | 151.3766 | - | - | - | - | - | - | 51.5308 | 57.8998 | - | - | - | -
92144 | PD4N-1C-AP | 136.9434 | 49.6452 | 55.6 | 52.4923 | 58.7897 | 52.4923 | 58.7897 | 52.4923 | 59.0852 | 55.1179 | 61.7231 | 55.6747 | 62.3465
92149 | PD4N-1C-FP | 145.8782 | 50.4695 | 56.5231 | 53.3641 | 59.7641 | 53.3641 | 59.7641 | 53.3641 | 60.0644 | 56.0308 | 62.759 | 56.5967 | 63.3929
92190 | PD3N-1C-AP | 95.5232 | 28.5545 | 31.9795 | 30.1949 | 33.8154 | 30.1949 | 33.8154 | 30.1949 | 33.9853 | 31.7026 | 35.5077 | 32.0228 | 35.8664
92194 | PD3-1C-AP | 96.2051 | 18.2246 | 20.4105 | 19.2632 | 21.5789 | 19.2632 | 21.5789 | 19.2632 | 21.6874 | 20.2316 | 22.6526 | 20.4359 | 22.8814
92196 | PD3N-1C-FP | 104.0714 | 28.5545 | 31.9795 | 30.1949 | 33.8154 | 30.1949 | 33.8154 | 30.1949 | 33.9853 | 31.7026 | 35.5077 | 32.0228 | 35.8664
92197 | PD3-1C-FP | 105.1035 | 20.8469 | 23.3474 | 21.1579 | 23.6947 | 21.1579 | 23.6947 | 21.1579 | 23.8138 | 22.2211 | 24.8842 | 22.4455 | 25.1356
92254 | PD4-S-FP | 138.2213 | - | - | - | - | - | - | 50.5033 | 56.7453 | - | - | - | -
92258 | PD2-M-DALI/DSI-FP | 179.5771 | 53.3026 | 59.6923 | 53.3026 | 59.6923 | 53.3026 | 59.6923 | 53.3026 | 59.6923 | 55.9692 | 62.6769 | 55.9692 | 62.6769
93452 | PD2N-M-DACO DALI-2 | 179.5771 | 53.3026 | 59.6923 | 53.3026 | 59.6923 | 53.3026 | 59.6923 | 53.3026 | 59.6923 | 55.9692 | 62.6769 | 55.9692 | 62.6769
93454 | KIT AP IP54 PD2N H blc | 7.4 | 2.22 | 2.4861 | 2.22 | 2.4861 | 2.22 | 2.4861 | 2.22 | 2.4861 | 2.22 | 2.4861 | 2.22 | 2.4861
92270 | PD4N-1C-C-AP | 136.9434 | 46.1927 | 51.7333 | 48.8513 | 54.7077 | 48.8513 | 54.7077 | 48.8513 | 54.9826 | 51.2923 | 57.4462 | 51.8104 | 58.0264
92274 | PD4N-1C-C-FP | 145.8782 | 47.5939 | 53.3026 | 50.3179 | 56.359 | 50.3179 | 56.359 | 50.3179 | 56.6422 | 52.8308 | 59.1692 | 53.3644 | 59.7669
92275 | PD4-M-DALI/DSI-FP | 214.6828 | 84.7282 | 94.9026 | 84.7282 | 94.9026 | 84.7282 | 94.9026 | 84.7282 | 94.9026 | 88.9641 | 99.641 | 88.9641 | 99.641
93460 | PD4N-M-DACO DALI-2 | 214.6828 | 84.7282 | 94.9026 | 84.7282 | 94.9026 | 84.7282 | 94.9026 | 84.7282 | 94.9026 | 88.9641 | 99.641 | 88.9641 | 99.641
93465 | KIT AP IP54 PD4N H blc | 8.4 | 2.52 | 2.7972 | 2.52 | 2.7972 | 2.52 | 2.7972 | 2.52 | 2.7972 | 2.52 | 2.7972 | 2.52 | 2.7972
92279 | PD4-M-DALI/DSI-AP | 232.939 | 84.7282 | 94.9026 | 84.7282 | 94.9026 | 84.7282 | 94.9026 | 84.7282 | 94.9026 | 88.9641 | 99.641 | 88.9641 | 99.641
92280 | PD2-M-DALI/DSI-AP | 201.6994 | 53.3026 | 59.6923 | 53.3026 | 59.6923 | 53.3026 | 59.6923 | 53.3026 | 59.6923 | 55.9692 | 62.6769 | 55.9692 | 62.6769
92444 | PD4-S-C-FP | 138.2213 | - | - | - | - | - | - | 50.5033 | 56.7453 | - | - | - | -
92550 | PD2-M-1C-AP | 144.6003 | 53.3908 | 59.7949 | 56.4513 | 63.2308 | 56.4513 | 63.2308 | 56.4513 | 63.5485 | 59.2821 | 66.3897 | 59.8809 | 67.0603
92565 | PD2-M-1C-FP | 134.3982 | 50.5641 | 56.6256 | 48.93 | 54.9744 | 50.5641 | 56.6256 | 50.5641 | 56.9102 | 53.0872 | 59.4564 | 53.6234 | 60.057
92580 | PD4-M-1C-AP | 154.3942 | 59.3026 | 66.4205 | 59.3026 | 66.4205 | 59.3026 | 66.4205 | 59.3026 | 66.7543 | 62.2769 | 69.7436 | 62.906 | 70.4481
92585 | PD4-M-1C-FP | 151.9565 | 56.0833 | 62.8103 | 59.3026 | 66.4205 | 59.3026 | 66.4205 | 59.3026 | 66.7543 | 62.2769 | 69.7436 | 62.906 | 70.4481
92586 | PD4-M-1C-C-FP | 151.9565 | 56.0833 | 62.8103 | 59.3026 | 66.4205 | 59.3026 | 66.4205 | 59.3026 | 66.7543 | 62.2769 | 69.7436 | 62.906 | 70.4481
92587 | PD4-M-1C-C-AP | 154.3942 | 56.0833 | 62.8103 | 59.3026 | 66.4205 | 59.3026 | 66.4205 | 59.3026 | 66.7543 | 62.2769 | 69.7436 | 62.906 | 70.4481
92623 | INDOOR 180R COMPLET | 131.4772 | - | - | 47.2019 | 53.0359 | - | - | - | - | - | - | - | -
92655 | SCT1 | 46.8005 | - | - | 14.0718 | 15.7641 | - | - | - | - | - | - | - | -
92656 | TS-DW1 | 120.0832 | - | - | 35.7538 | 40.041 | - | - | - | - | - | - | - | -
92902 | PD9-1C-FP-BL | 99.5181 | 32.9778 | 36.9333 | 34.8718 | 39.0564 | 34.8718 | 39.0564 | 34.8718 | 39.2527 | 36.6154 | 41.0051 | 36.9852 | 41.4193
93055 | IR -BL | 27.4166 | 10.4718 | 11.7333 | 10.4718 | 11.7333 | 10.4718 | 11.7333 | 10.4718 | 11.7923 | 10.9949 | 12.3179 | 11.1059 | 12.4424
93142 | TS-ASTRO-2-NFC | 264.0605 | 0 | - | 77.9385 | 87.2923 | - | - | - | - | - | - | - | -
93143 | TS-ASTRO-3-NFC | 346.1385 | - | - | 103.6821 | 116.1231 | - | - | - | - | - | - | - | -
93152 | TS-DW-2-NFC | 174.272 | - | - | 51.641 | 57.8359 | - | - | - | - | - | - | - | -
93153 | TS-DW-3-NFC | 177.6548 | - | - | 53.159 | 59.5385 | - | - | - | - | - | - | - | -
93183 | Kit Saillie pour BL4 | 4.4209 | 1.7949 | 2.0205 | 1.7949 | 2.0205 | 1.7949 | 2.0205 | 1.7949 | 2.0205 | 1.7949 | 2.0205 | 1.813 | 2.0409
93256 | Kit Mont Apparent - Saillie | 3.2217 | 1.2232 | 1.3744 | 1.2232 | 1.3744 | 1.2232 | 1.3744 | 1.2232 | 1.3744 | 1.2232 | 1.3744 | 1.2355 | 1.3882
93284 | BL-4-C-FP | 115.6229 | 36.8412 | 41.2632 | 36.8412 | 41.2632 | 36.8412 | 41.2632 | 36.8412 | 41.2632 | 38.6833 | 43.3263 | 39.074 | 43.764
93288 | BL-4-FP | 123.5579 | 36.8412 | 41.2632 | 36.8412 | 41.2632 | 36.8412 | 41.2632 | 36.8412 | 41.2632 | 38.6833 | 43.3263 | 39.074 | 43.764
93317 | BL-2-FP | 88.1682 | 18.6316 | 20.9263 | 18.6316 | 20.9263 | 18.6316 | 20.9263 | 21.0842 | 23.8032 | 21.0842 | 23.6842 | 21.2972 | 23.9234
93321 | RC-plus next N 130 Blanc | 112.029 | 36.8205 | 41.2308 | 36.8205 | 41.2308 | 36.8205 | 41.2308 | 36.8205 | 41.438 | 38.6564 | 43.2923 | 39.0469 | 43.7296
93331 | RC-plus next N 230 Blanc | 152.2142 | 53.2615 | 59.6513 | 53.2615 | 59.6513 | 53.2615 | 59.6513 | 53.2615 | 59.951 | 55.9282 | 62.6359 | 56.4931 | 63.2686
93341 | RC-plus next N 280 Blanc | 187.5454 | 64.8103 | 72.5846 | 64.8103 | 72.5846 | 64.8103 | 72.5846 | 64.8103 | 72.9494 | 68.0513 | 76.2154 | 68.7387 | 76.9852
93404 | BL4-PLUS-FP | 133.1024 | 46.2526 | 51.8105 | 46.2526 | 51.8105 | 46.2526 | 51.8105 | 46.2526 | 51.8105 | 48.5579 | 54.4 | 48.5579 | 54.4
96185 | CAPOT IP23 PD3-1C | 3.0499 | 0.010256 | 0.020616 | 0.010256 | 0.020513 | 0.010256 | 0.020513 | 0.010256 | 0.020616 | 0.010256 | 0.020513 | 0.010256 | 0.020513
Catalogue Runner Client
Catalogue Runner Client
Catalogue Runner Client

## 2022-DEROGATIONS en listing (hidden)
Installateur | Fabricant | Numéro de dérogation | Signataire dérogation | Date début de validité | Date fin de validité | Code marque | Code remise | Libellé Code Remise | Référence fabricant | Identifiant article | Remise vente Client Conseillée | Prix de vente conseillé à l'installateur | Qté d'expression du prix | Unité | Remise achat Total | Remise achat Compl | Prix achat distributeur | Plafond de CA
AVENEL | B.E.G | AVEN-220101PB | Philippe BATLLE | 2022-01-01 | 2022-12-31 |  |  |  | 91001 |  |  | 17.5188 |  |  |  |  | 15.6436
AVENEL | B.E.G | AVEN-220101PB | Philippe BATLLE | 2022-01-01 | 2022-12-31 |  |  |  | 91002 |  |  | 25.0712 |  |  |  |  | 22.388
AVENEL | B.E.G | AVEN-220101PB | Philippe BATLLE | 2022-01-01 | 2022-12-31 |  |  |  | 91008 |  |  | 35.8664 |  |  |  |  | 32.0228
AVENEL | B.E.G | AVEN-220101PB | Philippe BATLLE | 2022-01-01 | 2022-12-31 |  |  |  | 91080 |  |  | 0.020513 |  |  |  |  | 0.010256
AVENEL | B.E.G | AVEN-220101PB | Philippe BATLLE | 2022-01-01 | 2022-12-31 |  |  |  | 91101 |  |  | 13.7693 |  |  |  |  | 12.2913
AVENEL | B.E.G | AVEN-220101PB | Philippe BATLLE | 2022-01-01 | 2022-12-31 |  |  |  | 91102 |  |  | 18.554 |  |  |  |  | 16.5657
AVENEL | B.E.G | AVEN-220101PB | Philippe BATLLE | 2022-01-01 | 2022-12-31 |  |  |  | 92144 |  |  | 62.3465 |  |  |  |  | 55.6747
AVENEL | B.E.G | AVEN-220101PB | Philippe BATLLE | 2022-01-01 | 2022-12-31 |  |  |  | 92149 |  |  | 63.3929 |  |  |  |  | 56.5967
AVENEL | B.E.G | AVEN-220101PB | Philippe BATLLE | 2022-01-01 | 2022-12-31 |  |  |  | 92190 |  |  | 35.8664 |  |  |  |  | 32.0228
AVENEL | B.E.G | AVEN-220101PB | Philippe BATLLE | 2022-01-01 | 2022-12-31 |  |  |  | 92194 |  |  | 22.8814 |  |  |  |  | 20.4359
AVENEL | B.E.G | AVEN-220101PB | Philippe BATLLE | 2022-01-01 | 2022-12-31 |  |  |  | 92196 |  |  | 35.8664 |  |  |  |  | 32.0228
AVENEL | B.E.G | AVEN-220101PB | Philippe BATLLE | 2022-01-01 | 2022-12-31 |  |  |  | 92197 |  |  | 25.1356 |  |  |  |  | 22.4455
AVENEL | B.E.G | AVEN-220101PB | Philippe BATLLE | 2022-01-01 | 2022-12-31 |  |  |  | 92258 |  |  | 62.6769 |  |  |  |  | 55.9692
AVENEL | B.E.G | AVEN-220101PB | Philippe BATLLE | 2022-01-01 | 2022-12-31 |  |  |  | 92270 |  |  | 58.0264 |  |  |  |  | 51.8104
AVENEL | B.E.G | AVEN-220101PB | Philippe BATLLE | 2022-01-01 | 2022-12-31 |  |  |  | 92274 |  |  | 59.7669 |  |  |  |  | 53.3644
AVENEL | B.E.G | AVEN-220101PB | Philippe BATLLE | 2022-01-01 | 2022-12-31 |  |  |  | 92275 |  |  | 99.641 |  |  |  |  | 88.9641
AVENEL | B.E.G | AVEN-220101PB | Philippe BATLLE | 2022-01-01 | 2022-12-31 |  |  |  | 92279 |  |  | 99.641 |  |  |  |  | 88.9641
AVENEL | B.E.G | AVEN-220101PB | Philippe BATLLE | 2022-01-01 | 2022-12-31 |  |  |  | 92280 |  |  | 62.6769 |  |  |  |  | 55.9692
AVENEL | B.E.G | AVEN-220101PB | Philippe BATLLE | 2022-01-01 | 2022-12-31 |  |  |  | 92550 |  |  | 67.0603 |  |  |  |  | 59.8809
AVENEL | B.E.G | AVEN-220101PB | Philippe BATLLE | 2022-01-01 | 2022-12-31 |  |  |  | 92565 |  |  | 60.057 |  |  |  |  | 53.6234
AVENEL | B.E.G | AVEN-220101PB | Philippe BATLLE | 2022-01-01 | 2022-12-31 |  |  |  | 92580 |  |  | 70.4481 |  |  |  |  | 62.906
AVENEL | B.E.G | AVEN-220101PB | Philippe BATLLE | 2022-01-01 | 2022-12-31 |  |  |  | 92585 |  |  | 70.4481 |  |  |  |  | 62.906
AVENEL | B.E.G | AVEN-220101PB | Philippe BATLLE | 2022-01-01 | 2022-12-31 |  |  |  | 92586 |  |  | 70.4481 |  |  |  |  | 62.906
AVENEL | B.E.G | AVEN-220101PB | Philippe BATLLE | 2022-01-01 | 2022-12-31 |  |  |  | 92587 |  |  | 70.4481 |  |  |  |  | 62.906
AVENEL | B.E.G | AVEN-220101PB | Philippe BATLLE | 2022-01-01 | 2022-12-31 |  |  |  | 92902 |  |  | 41.4193 |  |  |  |  | 36.9852
AVENEL | B.E.G | AVEN-220101PB | Philippe BATLLE | 2022-01-01 | 2022-12-31 |  |  |  | 93055 |  |  | 12.4424 |  |  |  |  | 11.1059
AVENEL | B.E.G | AVEN-220101PB | Philippe BATLLE | 2022-01-01 | 2022-12-31 |  |  |  | 93183 |  |  | 2.0409 |  |  |  |  | 1.813
AVENEL | B.E.G | AVEN-220101PB | Philippe BATLLE | 2022-01-01 | 2022-12-31 |  |  |  | 93256 |  |  | 1.3882 |  |  |  |  | 1.2355
AVENEL | B.E.G | AVEN-220101PB | Philippe BATLLE | 2022-01-01 | 2022-12-31 |  |  |  | 93284 |  |  | 43.764 |  |  |  |  | 39.074
AVENEL | B.E.G | AVEN-220101PB | Philippe BATLLE | 2022-01-01 | 2022-12-31 |  |  |  | 93288 |  |  | 43.764 |  |  |  |  | 39.074
AVENEL | B.E.G | AVEN-220101PB | Philippe BATLLE | 2022-01-01 | 2022-12-31 |  |  |  | 93317 |  |  | 23.9234 |  |  |  |  | 21.2972
AVENEL | B.E.G | AVEN-220101PB | Philippe BATLLE | 2022-01-01 | 2022-12-31 |  |  |  | 93321 |  |  | 43.7296 |  |  |  |  | 39.0469
AVENEL | B.E.G | AVEN-220101PB | Philippe BATLLE | 2022-01-01 | 2022-12-31 |  |  |  | 93331 |  |  | 63.2686 |  |  |  |  | 56.4931
AVENEL | B.E.G | AVEN-220101PB | Philippe BATLLE | 2022-01-01 | 2022-12-31 |  |  |  | 93341 |  |  | 76.9852 |  |  |  |  | 68.7387
AVENEL | B.E.G | AVEN-220101PB | Philippe BATLLE | 2022-01-01 | 2022-12-31 |  |  |  | 93404 |  |  | 54.4 |  |  |  |  | 48.5579
AVENEL | B.E.G | AVEN-220101PB | Philippe BATLLE | 2022-01-01 | 2022-12-31 |  |  |  | 96185 |  |  | 0.020513 |  |  |  |  | 0.010256
AVENEL | B.E.G | AVEN-220101PB | Philippe BATLLE | 2022-01-01 | 2022-12-31 |  |  |  | 93452 |  |  | 62.6769 |  |  |  |  | 55.9692
AVENEL | B.E.G | AVEN-220101PB | Philippe BATLLE | 2022-01-01 | 2022-12-31 |  |  |  | 93454 |  |  | 2.4861 |  |  |  |  | 2.22
AVENEL | B.E.G | AVEN-220101PB | Philippe BATLLE | 2022-01-01 | 2022-12-31 |  |  |  | 93460 |  |  | 99.641 |  |  |  |  | 88.9641
AVENEL | B.E.G | AVEN-220101PB | Philippe BATLLE | 2022-01-01 | 2022-12-31 |  |  |  | 93465 |  |  | 2.8 |  |  |  |  | 2.52
BOUYGUES | B.E.G | BOUY-220101PB | Philippe BATLLE | 2022-01-01 | 2022-12-31 |  |  |  | 91001 |  |  | 16.5128 |  |  |  |  | 14.7487
BOUYGUES | B.E.G | BOUY-220101PB | Philippe BATLLE | 2022-01-01 | 2022-12-31 |  |  |  | 91002 |  |  | 23.641 |  |  |  |  | 21.1077
BOUYGUES | B.E.G | BOUY-220101PB | Philippe BATLLE | 2022-01-01 | 2022-12-31 |  |  |  | 91008 |  |  | 33.8154 |  |  |  |  | 30.1949
BOUYGUES | B.E.G | BOUY-220101PB | Philippe BATLLE | 2022-01-01 | 2022-12-31 |  |  |  | 91080 |  |  | 0.020513 |  |  |  |  | 0.010256
BOUYGUES | B.E.G | BOUY-220101PB | Philippe BATLLE | 2022-01-01 | 2022-12-31 |  |  |  | 91101 |  |  | 12.9789 |  |  |  |  | 11.5895
BOUYGUES | B.E.G | BOUY-220101PB | Philippe BATLLE | 2022-01-01 | 2022-12-31 |  |  |  | 91102 |  |  | 17.4947 |  |  |  |  | 15.6211
BOUYGUES | B.E.G | BOUY-220101PB | Philippe BATLLE | 2022-01-01 | 2022-12-31 |  |  |  | 92144 |  |  | 58.7897 |  |  |  |  | 52.4923
BOUYGUES | B.E.G | BOUY-220101PB | Philippe BATLLE | 2022-01-01 | 2022-12-31 |  |  |  | 92149 |  |  | 59.7641 |  |  |  |  | 53.3641
BOUYGUES | B.E.G | BOUY-220101PB | Philippe BATLLE | 2022-01-01 | 2022-12-31 |  |  |  | 92190 |  |  | 33.8154 |  |  |  |  | 30.1949
BOUYGUES | B.E.G | BOUY-220101PB | Philippe BATLLE | 2022-01-01 | 2022-12-31 |  |  |  | 92194 |  |  | 21.5789 |  |  |  |  | 19.2632
BOUYGUES | B.E.G | BOUY-220101PB | Philippe BATLLE | 2022-01-01 | 2022-12-31 |  |  |  | 92196 |  |  | 33.8154 |  |  |  |  | 30.1949
BOUYGUES | B.E.G | BOUY-220101PB | Philippe BATLLE | 2022-01-01 | 2022-12-31 |  |  |  | 92197 |  |  | 23.6947 |  |  |  |  | 21.1579
BOUYGUES | B.E.G | BOUY-220101PB | Philippe BATLLE | 2022-01-01 | 2022-12-31 |  |  |  | 92258 |  |  | 59.6923 |  |  |  |  | 53.3026
BOUYGUES | B.E.G | BOUY-220101PB | Philippe BATLLE | 2022-01-01 | 2022-12-31 |  |  |  | 92270 |  |  | 54.7077 |  |  |  |  | 48.8513
BOUYGUES | B.E.G | BOUY-220101PB | Philippe BATLLE | 2022-01-01 | 2022-12-31 |  |  |  | 92274 |  |  | 56.359 |  |  |  |  | 50.3179
BOUYGUES | B.E.G | BOUY-220101PB | Philippe BATLLE | 2022-01-01 | 2022-12-31 |  |  |  | 92275 |  |  | 94.9026 |  |  |  |  | 84.7282
BOUYGUES | B.E.G | BOUY-220101PB | Philippe BATLLE | 2022-01-01 | 2022-12-31 |  |  |  | 92279 |  |  | 94.9026 |  |  |  |  | 84.7282
BOUYGUES | B.E.G | BOUY-220101PB | Philippe BATLLE | 2022-01-01 | 2022-12-31 |  |  |  | 92280 |  |  | 59.6923 |  |  |  |  | 53.3026
BOUYGUES | B.E.G | BOUY-220101PB | Philippe BATLLE | 2022-01-01 | 2022-12-31 |  |  |  | 92550 |  |  | 63.2308 |  |  |  |  | 56.4513
BOUYGUES | B.E.G | BOUY-220101PB | Philippe BATLLE | 2022-01-01 | 2022-12-31 |  |  |  | 92565 |  |  | 56.6256 |  |  |  |  | 50.5641
BOUYGUES | B.E.G | BOUY-220101PB | Philippe BATLLE | 2022-01-01 | 2022-12-31 |  |  |  | 92580 |  |  | 66.4205 |  |  |  |  | 59.3026
BOUYGUES | B.E.G | BOUY-220101PB | Philippe BATLLE | 2022-01-01 | 2022-12-31 |  |  |  | 92585 |  |  | 66.4205 |  |  |  |  | 59.3026
BOUYGUES | B.E.G | BOUY-220101PB | Philippe BATLLE | 2022-01-01 | 2022-12-31 |  |  |  | 92586 |  |  | 66.4205 |  |  |  |  | 59.3026
BOUYGUES | B.E.G | BOUY-220101PB | Philippe BATLLE | 2022-01-01 | 2022-12-31 |  |  |  | 92587 |  |  | 66.4205 |  |  |  |  | 59.3026
BOUYGUES | B.E.G | BOUY-220101PB | Philippe BATLLE | 2022-01-01 | 2022-12-31 |  |  |  | 92902 |  |  | 39.0564 |  |  |  |  | 34.8718
BOUYGUES | B.E.G | BOUY-220101PB | Philippe BATLLE | 2022-01-01 | 2022-12-31 |  |  |  | 93055 |  |  | 11.7333 |  |  |  |  | 10.4718
BOUYGUES | B.E.G | BOUY-220101PB | Philippe BATLLE | 2022-01-01 | 2022-12-31 |  |  |  | 93183 |  |  | 2.0205 |  |  |  |  | 1.7949
BOUYGUES | B.E.G | BOUY-220101PB | Philippe BATLLE | 2022-01-01 | 2022-12-31 |  |  |  | 93256 |  |  | 1.3744 |  |  |  |  | 1.2232
BOUYGUES | B.E.G | BOUY-220101PB | Philippe BATLLE | 2022-01-01 | 2022-12-31 |  |  |  | 93284 |  |  | 41.2632 |  |  |  |  | 36.8412
BOUYGUES | B.E.G | BOUY-220101PB | Philippe BATLLE | 2022-01-01 | 2022-12-31 |  |  |  | 93288 |  |  | 41.2632 |  |  |  |  | 36.8412
BOUYGUES | B.E.G | BOUY-220101PB | Philippe BATLLE | 2022-01-01 | 2022-12-31 |  |  |  | 93317 |  |  | 20.9263 |  |  |  |  | 18.6316
BOUYGUES | B.E.G | BOUY-220101PB | Philippe BATLLE | 2022-01-01 | 2022-12-31 |  |  |  | 93321 |  |  | 41.2308 |  |  |  |  | 36.8205
BOUYGUES | B.E.G | BOUY-220101PB | Philippe BATLLE | 2022-01-01 | 2022-12-31 |  |  |  | 93331 |  |  | 59.6513 |  |  |  |  | 53.2615
BOUYGUES | B.E.G | BOUY-220101PB | Philippe BATLLE | 2022-01-01 | 2022-12-31 |  |  |  | 93341 |  |  | 72.5846 |  |  |  |  | 64.8103
BOUYGUES | B.E.G | BOUY-220101PB | Philippe BATLLE | 2022-01-01 | 2022-12-31 |  |  |  | 93404 |  |  | 51.8105 |  |  |  |  | 46.2526
BOUYGUES | B.E.G | BOUY-220101PB | Philippe BATLLE | 2022-01-01 | 2022-12-31 |  |  |  | 96185 |  |  | 0.020513 |  |  |  |  | 0.010256
BOUYGUES | B.E.G | BOUY-220101PB | Philippe BATLLE | 2022-01-01 | 2022-12-31 |  |  |  | 93452 |  |  | 59.6923 |  |  |  |  | 53.3026
BOUYGUES | B.E.G | BOUY-220101PB | Philippe BATLLE | 2022-01-01 | 2022-12-31 |  |  |  | 93454 |  |  | 2.4861 |  |  |  |  | 2.22
BOUYGUES | B.E.G | BOUY-220101PB | Philippe BATLLE | 2022-01-01 | 2022-12-31 |  |  |  | 93460 |  |  | 94.9026 |  |  |  |  | 84.7282
BOUYGUES | B.E.G | BOUY-220101PB | Philippe BATLLE | 2022-01-01 | 2022-12-31 |  |  |  | 93465 |  |  | 2.8 |  |  |  |  | 2.52
ENGIE | B.E.G | ENGI-220101PB | Philippe BATLLE | 2022-01-01 | 2022-12-31 |  |  |  | 91001 |  |  | 16.5128 |  |  |  |  | 14.7487
ENGIE | B.E.G | ENGI-220101PB | Philippe BATLLE | 2022-01-01 | 2022-12-31 |  |  |  | 91002 |  |  | 23.641 |  |  |  |  | 21.1077
ENGIE | B.E.G | ENGI-220101PB | Philippe BATLLE | 2022-01-01 | 2022-12-31 |  |  |  | 91008 |  |  | 33.8154 |  |  |  |  | 30.1949
ENGIE | B.E.G | ENGI-220101PB | Philippe BATLLE | 2022-01-01 | 2022-12-31 |  |  |  | 91080 |  |  | 0.020513 |  |  |  |  | 0.010256
ENGIE | B.E.G | ENGI-220101PB | Philippe BATLLE | 2022-01-01 | 2022-12-31 |  |  |  | 91101 |  |  | 12.9789 |  |  |  |  | 11.5895
ENGIE | B.E.G | ENGI-220101PB | Philippe BATLLE | 2022-01-01 | 2022-12-31 |  |  |  | 91102 |  |  | 17.4947 |  |  |  |  | 15.6211
ENGIE | B.E.G | ENGI-220101PB | Philippe BATLLE | 2022-01-01 | 2022-12-31 |  |  |  | 92144 |  |  | 58.7897 |  |  |  |  | 52.4923
ENGIE | B.E.G | ENGI-220101PB | Philippe BATLLE | 2022-01-01 | 2022-12-31 |  |  |  | 92149 |  |  | 59.7641 |  |  |  |  | 53.3641
ENGIE | B.E.G | ENGI-220101PB | Philippe BATLLE | 2022-01-01 | 2022-12-31 |  |  |  | 92190 |  |  | 33.8154 |  |  |  |  | 30.1949
ENGIE | B.E.G | ENGI-220101PB | Philippe BATLLE | 2022-01-01 | 2022-12-31 |  |  |  | 92194 |  |  | 21.5789 |  |  |  |  | 19.2632
ENGIE | B.E.G | ENGI-220101PB | Philippe BATLLE | 2022-01-01 | 2022-12-31 |  |  |  | 92196 |  |  | 33.8154 |  |  |  |  | 30.1949
ENGIE | B.E.G | ENGI-220101PB | Philippe BATLLE | 2022-01-01 | 2022-12-31 |  |  |  | 92197 |  |  | 23.6947 |  |  |  |  | 21.1579
ENGIE | B.E.G | ENGI-220101PB | Philippe BATLLE | 2022-01-01 | 2022-12-31 |  |  |  | 92258 |  |  | 59.6923 |  |  |  |  | 53.3026
ENGIE | B.E.G | ENGI-220101PB | Philippe BATLLE | 2022-01-01 | 2022-12-31 |  |  |  | 92270 |  |  | 54.7077 |  |  |  |  | 48.8513
ENGIE | B.E.G | ENGI-220101PB | Philippe BATLLE | 2022-01-01 | 2022-12-31 |  |  |  | 92274 |  |  | 56.359 |  |  |  |  | 50.3179
ENGIE | B.E.G | ENGI-220101PB | Philippe BATLLE | 2022-01-01 | 2022-12-31 |  |  |  | 92275 |  |  | 94.9026 |  |  |  |  | 84.7282
ENGIE | B.E.G | ENGI-220101PB | Philippe BATLLE | 2022-01-01 | 2022-12-31 |  |  |  | 92279 |  |  | 94.9026 |  |  |  |  | 84.7282
ENGIE | B.E.G | ENGI-220101PB | Philippe BATLLE | 2022-01-01 | 2022-12-31 |  |  |  | 92280 |  |  | 59.6923 |  |  |  |  | 53.3026
ENGIE | B.E.G | ENGI-220101PB | Philippe BATLLE | 2022-01-01 | 2022-12-31 |  |  |  | 92550 |  |  | 63.2308 |  |  |  |  | 56.4513
ENGIE | B.E.G | ENGI-220101PB | Philippe BATLLE | 2022-01-01 | 2022-12-31 |  |  |  | 92565 |  |  | 56.6256 |  |  |  |  | 50.5641
ENGIE | B.E.G | ENGI-220101PB | Philippe BATLLE | 2022-01-01 | 2022-12-31 |  |  |  | 92580 |  |  | 66.4205 |  |  |  |  | 59.3026
ENGIE | B.E.G | ENGI-220101PB | Philippe BATLLE | 2022-01-01 | 2022-12-31 |  |  |  | 92585 |  |  | 66.4205 |  |  |  |  | 59.3026
ENGIE | B.E.G | ENGI-220101PB | Philippe BATLLE | 2022-01-01 | 2022-12-31 |  |  |  | 92586 |  |  | 66.4205 |  |  |  |  | 59.3026
ENGIE | B.E.G | ENGI-220101PB | Philippe BATLLE | 2022-01-01 | 2022-12-31 |  |  |  | 92587 |  |  | 66.4205 |  |  |  |  | 59.3026
ENGIE | B.E.G | ENGI-220101PB | Philippe BATLLE | 2022-01-01 | 2022-12-31 |  |  |  | 92902 |  |  | 39.0564 |  |  |  |  | 34.8718
ENGIE | B.E.G | ENGI-220101PB | Philippe BATLLE | 2022-01-01 | 2022-12-31 |  |  |  | 93055 |  |  | 11.7333 |  |  |  |  | 10.4718
ENGIE | B.E.G | ENGI-220101PB | Philippe BATLLE | 2022-01-01 | 2022-12-31 |  |  |  | 93183 |  |  | 2.0205 |  |  |  |  | 1.7949
ENGIE | B.E.G | ENGI-220101PB | Philippe BATLLE | 2022-01-01 | 2022-12-31 |  |  |  | 93256 |  |  | 1.3744 |  |  |  |  | 1.2232
ENGIE | B.E.G | ENGI-220101PB | Philippe BATLLE | 2022-01-01 | 2022-12-31 |  |  |  | 93284 |  |  | 41.2632 |  |  |  |  | 36.8412
ENGIE | B.E.G | ENGI-220101PB | Philippe BATLLE | 2022-01-01 | 2022-12-31 |  |  |  | 93288 |  |  | 41.2632 |  |  |  |  | 36.8412
ENGIE | B.E.G | ENGI-220101PB | Philippe BATLLE | 2022-01-01 | 2022-12-31 |  |  |  | 93317 |  |  | 20.9263 |  |  |  |  | 18.6316
ENGIE | B.E.G | ENGI-220101PB | Philippe BATLLE | 2022-01-01 | 2022-12-31 |  |  |  | 93321 |  |  | 41.2308 |  |  |  |  | 36.8205
ENGIE | B.E.G | ENGI-220101PB | Philippe BATLLE | 2022-01-01 | 2022-12-31 |  |  |  | 93331 |  |  | 59.6513 |  |  |  |  | 53.2615
ENGIE | B.E.G | ENGI-220101PB | Philippe BATLLE | 2022-01-01 | 2022-12-31 |  |  |  | 93341 |  |  | 72.5846 |  |  |  |  | 64.8103
ENGIE | B.E.G | ENGI-220101PB | Philippe BATLLE | 2022-01-01 | 2022-12-31 |  |  |  | 93404 |  |  | 51.8105 |  |  |  |  | 46.2526
ENGIE | B.E.G | ENGI-220101PB | Philippe BATLLE | 2022-01-01 | 2022-12-31 |  |  |  | 96185 |  |  | 0.020513 |  |  |  |  | 0.010256
ENGIE | B.E.G | ENGI-220101PB | Philippe BATLLE | 2022-01-01 | 2022-12-31 |  |  |  | 93452 |  |  | 59.6923 |  |  |  |  | 53.3026
ENGIE | B.E.G | ENGI-220101PB | Philippe BATLLE | 2022-01-01 | 2022-12-31 |  |  |  | 93454 |  |  | 2.4861 |  |  |  |  | 2.22
ENGIE | B.E.G | ENGI-220101PB | Philippe BATLLE | 2022-01-01 | 2022-12-31 |  |  |  | 93460 |  |  | 94.9026 |  |  |  |  | 84.7282
ENGIE | B.E.G | ENGI-220101PB | Philippe BATLLE | 2022-01-01 | 2022-12-31 |  |  |  | 93465 |  |  | 2.8 |  |  |  |  | 2.52
SNEFF | B.E.G | SNEF-220101PB | Philippe BATLLE | 2022-01-01 | 2022-12-31 |  |  |  | 91001 |  |  | 16.5128 |  |  |  |  | 14.7487
SNEFF | B.E.G | SNEF-220101PB | Philippe BATLLE | 2022-01-01 | 2022-12-31 |  |  |  | 91002 |  |  | 23.641 |  |  |  |  | 21.1077
SNEFF | B.E.G | SNEF-220101PB | Philippe BATLLE | 2022-01-01 | 2022-12-31 |  |  |  | 91008 |  |  | 33.8154 |  |  |  |  | 30.1949
SNEFF | B.E.G | SNEF-220101PB | Philippe BATLLE | 2022-01-01 | 2022-12-31 |  |  |  | 91080 |  |  | 0.020513 |  |  |  |  | 0.010256
SNEFF | B.E.G | SNEF-220101PB | Philippe BATLLE | 2022-01-01 | 2022-12-31 |  |  |  | 91101 |  |  | 12.9789 |  |  |  |  | 11.5895
SNEFF | B.E.G | SNEF-220101PB | Philippe BATLLE | 2022-01-01 | 2022-12-31 |  |  |  | 91102 |  |  | 17.4947 |  |  |  |  | 15.6211
SNEFF | B.E.G | SNEF-220101PB | Philippe BATLLE | 2022-01-01 | 2022-12-31 |  |  |  | 92144 |  |  | 58.7897 |  |  |  |  | 52.4923
SNEFF | B.E.G | SNEF-220101PB | Philippe BATLLE | 2022-01-01 | 2022-12-31 |  |  |  | 92149 |  |  | 59.7641 |  |  |  |  | 53.3641
SNEFF | B.E.G | SNEF-220101PB | Philippe BATLLE | 2022-01-01 | 2022-12-31 |  |  |  | 92190 |  |  | 33.8154 |  |  |  |  | 30.1949
SNEFF | B.E.G | SNEF-220101PB | Philippe BATLLE | 2022-01-01 | 2022-12-31 |  |  |  | 92194 |  |  | 21.5789 |  |  |  |  | 19.2632
SNEFF | B.E.G | SNEF-220101PB | Philippe BATLLE | 2022-01-01 | 2022-12-31 |  |  |  | 92196 |  |  | 33.8154 |  |  |  |  | 30.1949
SNEFF | B.E.G | SNEF-220101PB | Philippe BATLLE | 2022-01-01 | 2022-12-31 |  |  |  | 92197 |  |  | 23.6947 |  |  |  |  | 21.1579
SNEFF | B.E.G | SNEF-220101PB | Philippe BATLLE | 2022-01-01 | 2022-12-31 |  |  |  | 92258 |  |  | 59.6923 |  |  |  |  | 53.3026
SNEFF | B.E.G | SNEF-220101PB | Philippe BATLLE | 2022-01-01 | 2022-12-31 |  |  |  | 92270 |  |  | 54.7077 |  |  |  |  | 48.8513
SNEFF | B.E.G | SNEF-220101PB | Philippe BATLLE | 2022-01-01 | 2022-12-31 |  |  |  | 92274 |  |  | 56.359 |  |  |  |  | 50.3179
SNEFF | B.E.G | SNEF-220101PB | Philippe BATLLE | 2022-01-01 | 2022-12-31 |  |  |  | 92275 |  |  | 94.9026 |  |  |  |  | 84.7282
SNEFF | B.E.G | SNEF-220101PB | Philippe BATLLE | 2022-01-01 | 2022-12-31 |  |  |  | 92279 |  |  | 94.9026 |  |  |  |  | 84.7282
SNEFF | B.E.G | SNEF-220101PB | Philippe BATLLE | 2022-01-01 | 2022-12-31 |  |  |  | 92280 |  |  | 59.6923 |  |  |  |  | 53.3026
SNEFF | B.E.G | SNEF-220101PB | Philippe BATLLE | 2022-01-01 | 2022-12-31 |  |  |  | 92550 |  |  | 63.2308 |  |  |  |  | 56.4513
SNEFF | B.E.G | SNEF-220101PB | Philippe BATLLE | 2022-01-01 | 2022-12-31 |  |  |  | 92565 |  |  | 56.6256 |  |  |  |  | 50.5641
SNEFF | B.E.G | SNEF-220101PB | Philippe BATLLE | 2022-01-01 | 2022-12-31 |  |  |  | 92580 |  |  | 66.4205 |  |  |  |  | 59.3026
SNEFF | B.E.G | SNEF-220101PB | Philippe BATLLE | 2022-01-01 | 2022-12-31 |  |  |  | 92585 |  |  | 66.4205 |  |  |  |  | 59.3026
SNEFF | B.E.G | SNEF-220101PB | Philippe BATLLE | 2022-01-01 | 2022-12-31 |  |  |  | 92586 |  |  | 66.4205 |  |  |  |  | 59.3026
SNEFF | B.E.G | SNEF-220101PB | Philippe BATLLE | 2022-01-01 | 2022-12-31 |  |  |  | 92587 |  |  | 66.4205 |  |  |  |  | 59.3026
SNEFF | B.E.G | SNEF-220101PB | Philippe BATLLE | 2022-01-01 | 2022-12-31 |  |  |  | 92902 |  |  | 39.0564 |  |  |  |  | 34.8718
SNEFF | B.E.G | SNEF-220101PB | Philippe BATLLE | 2022-01-01 | 2022-12-31 |  |  |  | 93055 |  |  | 11.7333 |  |  |  |  | 10.4718
SNEFF | B.E.G | SNEF-220101PB | Philippe BATLLE | 2022-01-01 | 2022-12-31 |  |  |  | 93183 |  |  | 2.0205 |  |  |  |  | 1.7949
SNEFF | B.E.G | SNEF-220101PB | Philippe BATLLE | 2022-01-01 | 2022-12-31 |  |  |  | 93256 |  |  | 1.3744 |  |  |  |  | 1.2232
SNEFF | B.E.G | SNEF-220101PB | Philippe BATLLE | 2022-01-01 | 2022-12-31 |  |  |  | 93284 |  |  | 41.2632 |  |  |  |  | 36.8412
SNEFF | B.E.G | SNEF-220101PB | Philippe BATLLE | 2022-01-01 | 2022-12-31 |  |  |  | 93288 |  |  | 41.2632 |  |  |  |  | 36.8412
SNEFF | B.E.G | SNEF-220101PB | Philippe BATLLE | 2022-01-01 | 2022-12-31 |  |  |  | 93317 |  |  | 20.9263 |  |  |  |  | 18.6316
SNEFF | B.E.G | SNEF-220101PB | Philippe BATLLE | 2022-01-01 | 2022-12-31 |  |  |  | 93321 |  |  | 41.2308 |  |  |  |  | 36.8205
SNEFF | B.E.G | SNEF-220101PB | Philippe BATLLE | 2022-01-01 | 2022-12-31 |  |  |  | 93331 |  |  | 59.6513 |  |  |  |  | 53.2615
SNEFF | B.E.G | SNEF-220101PB | Philippe BATLLE | 2022-01-01 | 2022-12-31 |  |  |  | 93341 |  |  | 72.5846 |  |  |  |  | 64.8103
SNEFF | B.E.G | SNEF-220101PB | Philippe BATLLE | 2022-01-01 | 2022-12-31 |  |  |  | 93404 |  |  | 51.8105 |  |  |  |  | 46.2526
SNEFF | B.E.G | SNEF-220101PB | Philippe BATLLE | 2022-01-01 | 2022-12-31 |  |  |  | 96185 |  |  | 0.020513 |  |  |  |  | 0.010256
SNEFF | B.E.G | SNEF-220101PB | Philippe BATLLE | 2022-01-01 | 2022-12-31 |  |  |  | 93452 |  |  | 59.6923 |  |  |  |  | 53.3026
SNEFF | B.E.G | SNEF-220101PB | Philippe BATLLE | 2022-01-01 | 2022-12-31 |  |  |  | 93454 |  |  | 2.4861 |  |  |  |  | 2.22
SNEFF | B.E.G | SNEF-220101PB | Philippe BATLLE | 2022-01-01 | 2022-12-31 |  |  |  | 93460 |  |  | 94.9026 |  |  |  |  | 84.7282
SNEFF | B.E.G | SNEF-220101PB | Philippe BATLLE | 2022-01-01 | 2022-12-31 |  |  |  | 93465 |  |  | 2.8 |  |  |  |  | 2.52
EIFFAGE | B.E.G | EIFF-220101PB | Philippe BATLLE | 2022-01-01 | 2022-12-31 |  |  |  | 91001 |  |  | 16.5128 |  |  |  |  | 14.7487
EIFFAGE | B.E.G | EIFF-220101PB | Philippe BATLLE | 2022-01-01 | 2022-12-31 |  |  |  | 91002 |  |  | 23.641 |  |  |  |  | 21.1077
EIFFAGE | B.E.G | EIFF-220101PB | Philippe BATLLE | 2022-01-01 | 2022-12-31 |  |  |  | 91008 |  |  | 33.8154 |  |  |  |  | 30.1949
EIFFAGE | B.E.G | EIFF-220101PB | Philippe BATLLE | 2022-01-01 | 2022-12-31 |  |  |  | 91080 |  |  | 0.020513 |  |  |  |  | 0.010256
EIFFAGE | B.E.G | EIFF-220101PB | Philippe BATLLE | 2022-01-01 | 2022-12-31 |  |  |  | 91101 |  |  | 12.9789 |  |  |  |  | 11.5895
EIFFAGE | B.E.G | EIFF-220101PB | Philippe BATLLE | 2022-01-01 | 2022-12-31 |  |  |  | 91102 |  |  | 17.4947 |  |  |  |  | 15.6211
EIFFAGE | B.E.G | EIFF-220101PB | Philippe BATLLE | 2022-01-01 | 2022-12-31 |  |  |  | 92144 |  |  | 58.7897 |  |  |  |  | 52.4923
EIFFAGE | B.E.G | EIFF-220101PB | Philippe BATLLE | 2022-01-01 | 2022-12-31 |  |  |  | 92149 |  |  | 59.7641 |  |  |  |  | 53.3641
EIFFAGE | B.E.G | EIFF-220101PB | Philippe BATLLE | 2022-01-01 | 2022-12-31 |  |  |  | 92190 |  |  | 33.8154 |  |  |  |  | 30.1949
EIFFAGE | B.E.G | EIFF-220101PB | Philippe BATLLE | 2022-01-01 | 2022-12-31 |  |  |  | 92194 |  |  | 21.5789 |  |  |  |  | 19.2632
EIFFAGE | B.E.G | EIFF-220101PB | Philippe BATLLE | 2022-01-01 | 2022-12-31 |  |  |  | 92196 |  |  | 33.8154 |  |  |  |  | 30.1949
EIFFAGE | B.E.G | EIFF-220101PB | Philippe BATLLE | 2022-01-01 | 2022-12-31 |  |  |  | 92197 |  |  | 23.6947 |  |  |  |  | 21.1579
EIFFAGE | B.E.G | EIFF-220101PB | Philippe BATLLE | 2022-01-01 | 2022-12-31 |  |  |  | 92258 |  |  | 59.6923 |  |  |  |  | 53.3026
EIFFAGE | B.E.G | EIFF-220101PB | Philippe BATLLE | 2022-01-01 | 2022-12-31 |  |  |  | 92270 |  |  | 54.7077 |  |  |  |  | 48.8513
EIFFAGE | B.E.G | EIFF-220101PB | Philippe BATLLE | 2022-01-01 | 2022-12-31 |  |  |  | 92274 |  |  | 56.359 |  |  |  |  | 50.3179
EIFFAGE | B.E.G | EIFF-220101PB | Philippe BATLLE | 2022-01-01 | 2022-12-31 |  |  |  | 92275 |  |  | 94.9026 |  |  |  |  | 84.7282
EIFFAGE | B.E.G | EIFF-220101PB | Philippe BATLLE | 2022-01-01 | 2022-12-31 |  |  |  | 92279 |  |  | 94.9026 |  |  |  |  | 84.7282
EIFFAGE | B.E.G | EIFF-220101PB | Philippe BATLLE | 2022-01-01 | 2022-12-31 |  |  |  | 92280 |  |  | 59.6923 |  |  |  |  | 53.3026
EIFFAGE | B.E.G | EIFF-220101PB | Philippe BATLLE | 2022-01-01 | 2022-12-31 |  |  |  | 92550 |  |  | 63.2308 |  |  |  |  | 56.4513
EIFFAGE | B.E.G | EIFF-220101PB | Philippe BATLLE | 2022-01-01 | 2022-12-31 |  |  |  | 92565 |  |  | 56.6256 |  |  |  |  | 50.5641
EIFFAGE | B.E.G | EIFF-220101PB | Philippe BATLLE | 2022-01-01 | 2022-12-31 |  |  |  | 92580 |  |  | 66.4205 |  |  |  |  | 59.3026
EIFFAGE | B.E.G | EIFF-220101PB | Philippe BATLLE | 2022-01-01 | 2022-12-31 |  |  |  | 92585 |  |  | 66.4205 |  |  |  |  | 59.3026
EIFFAGE | B.E.G | EIFF-220101PB | Philippe BATLLE | 2022-01-01 | 2022-12-31 |  |  |  | 92586 |  |  | 66.4205 |  |  |  |  | 59.3026
EIFFAGE | B.E.G | EIFF-220101PB | Philippe BATLLE | 2022-01-01 | 2022-12-31 |  |  |  | 92587 |  |  | 66.4205 |  |  |  |  | 59.3026
EIFFAGE | B.E.G | EIFF-220101PB | Philippe BATLLE | 2022-01-01 | 2022-12-31 |  |  |  | 92902 |  |  | 39.0564 |  |  |  |  | 34.8718
EIFFAGE | B.E.G | EIFF-220101PB | Philippe BATLLE | 2022-01-01 | 2022-12-31 |  |  |  | 93055 |  |  | 11.7333 |  |  |  |  | 10.4718
EIFFAGE | B.E.G | EIFF-220101PB | Philippe BATLLE | 2022-01-01 | 2022-12-31 |  |  |  | 93183 |  |  | 2.0205 |  |  |  |  | 1.7949
EIFFAGE | B.E.G | EIFF-220101PB | Philippe BATLLE | 2022-01-01 | 2022-12-31 |  |  |  | 93256 |  |  | 1.3744 |  |  |  |  | 1.2232
EIFFAGE | B.E.G | EIFF-220101PB | Philippe BATLLE | 2022-01-01 | 2022-12-31 |  |  |  | 93284 |  |  | 41.2632 |  |  |  |  | 36.8412
EIFFAGE | B.E.G | EIFF-220101PB | Philippe BATLLE | 2022-01-01 | 2022-12-31 |  |  |  | 93288 |  |  | 41.2632 |  |  |  |  | 36.8412
EIFFAGE | B.E.G | EIFF-220101PB | Philippe BATLLE | 2022-01-01 | 2022-12-31 |  |  |  | 93317 |  |  | 20.9263 |  |  |  |  | 18.6316
EIFFAGE | B.E.G | EIFF-220101PB | Philippe BATLLE | 2022-01-01 | 2022-12-31 |  |  |  | 93321 |  |  | 41.2308 |  |  |  |  | 36.8205
EIFFAGE | B.E.G | EIFF-220101PB | Philippe BATLLE | 2022-01-01 | 2022-12-31 |  |  |  | 93331 |  |  | 59.6513 |  |  |  |  | 53.2615
EIFFAGE | B.E.G | EIFF-220101PB | Philippe BATLLE | 2022-01-01 | 2022-12-31 |  |  |  | 93341 |  |  | 72.5846 |  |  |  |  | 64.8103
EIFFAGE | B.E.G | EIFF-220101PB | Philippe BATLLE | 2022-01-01 | 2022-12-31 |  |  |  | 93404 |  |  | 51.8105 |  |  |  |  | 46.2526
EIFFAGE | B.E.G | EIFF-220101PB | Philippe BATLLE | 2022-01-01 | 2022-12-31 |  |  |  | 96185 |  |  | 0.020513 |  |  |  |  | 0.010256
EIFFAGE | B.E.G | EIFF-220101PB | Philippe BATLLE | 2022-01-01 | 2022-12-31 |  |  |  | 93452 |  |  | 59.6923 |  |  |  |  | 53.3026
EIFFAGE | B.E.G | EIFF-220101PB | Philippe BATLLE | 2022-01-01 | 2022-12-31 |  |  |  | 93454 |  |  | 2.4861 |  |  |  |  | 2.22
EIFFAGE | B.E.G | EIFF-220101PB | Philippe BATLLE | 2022-01-01 | 2022-12-31 |  |  |  | 93460 |  |  | 94.9026 |  |  |  |  | 84.7282
EIFFAGE | B.E.G | EIFF-220101PB | Philippe BATLLE | 2022-01-01 | 2022-12-31 |  |  |  | 93465 |  |  | 2.8 |  |  |  |  | 2.52
FAUCHE | B.E.G | FAUC-220101PB | Philippe BATLLE | 2022-01-01 | 2022-12-31 |  |  |  | 91001 |  |  | 16.5958 |  |  |  |  | 14.7487
FAUCHE | B.E.G | FAUC-220101PB | Philippe BATLLE | 2022-01-01 | 2022-12-31 |  |  |  | 91002 |  |  | 23.7598 |  |  |  |  | 21.1077
FAUCHE | B.E.G | FAUC-220101PB | Philippe BATLLE | 2022-01-01 | 2022-12-31 |  |  |  | 91008 |  |  | 33.9853 |  |  |  |  | 30.1949
FAUCHE | B.E.G | FAUC-220101PB | Philippe BATLLE | 2022-01-01 | 2022-12-31 |  |  |  | 91011 |  |  | 17.4307 |  |  |  |  | 15.5134
FAUCHE | B.E.G | FAUC-220101PB | Philippe BATLLE | 2022-01-01 | 2022-12-31 |  |  |  | 91012 |  |  | 24.9452 |  |  |  |  | 22.2013
FAUCHE | B.E.G | FAUC-220101PB | Philippe BATLLE | 2022-01-01 | 2022-12-31 |  |  |  | 91080 |  |  | 0.020616 |  |  |  |  | 0.010256
FAUCHE | B.E.G | FAUC-220101PB | Philippe BATLLE | 2022-01-01 | 2022-12-31 |  |  |  | 91101 |  |  | 13.0442 |  |  |  |  | 11.5895
FAUCHE | B.E.G | FAUC-220101PB | Philippe BATLLE | 2022-01-01 | 2022-12-31 |  |  |  | 91102 |  |  | 17.5827 |  |  |  |  | 15.6211
FAUCHE | B.E.G | FAUC-220101PB | Philippe BATLLE | 2022-01-01 | 2022-12-31 |  |  |  | 92077 |  |  | 11.7923 |  |  |  |  | 10.4951
FAUCHE | B.E.G | FAUC-220101PB | Philippe BATLLE | 2022-01-01 | 2022-12-31 |  |  |  | 92142 |  |  | 57.8998 |  |  |  |  | 51.5308
FAUCHE | B.E.G | FAUC-220101PB | Philippe BATLLE | 2022-01-01 | 2022-12-31 |  |  |  | 92144 |  |  | 59.0852 |  |  |  |  | 52.4923
FAUCHE | B.E.G | FAUC-220101PB | Philippe BATLLE | 2022-01-01 | 2022-12-31 |  |  |  | 92149 |  |  | 60.0644 |  |  |  |  | 53.3641
FAUCHE | B.E.G | FAUC-220101PB | Philippe BATLLE | 2022-01-01 | 2022-12-31 |  |  |  | 92190 |  |  | 33.9853 |  |  |  |  | 30.1949
FAUCHE | B.E.G | FAUC-220101PB | Philippe BATLLE | 2022-01-01 | 2022-12-31 |  |  |  | 92194 |  |  | 21.6874 |  |  |  |  | 19.2632
FAUCHE | B.E.G | FAUC-220101PB | Philippe BATLLE | 2022-01-01 | 2022-12-31 |  |  |  | 92196 |  |  | 33.9853 |  |  |  |  | 30.1949
FAUCHE | B.E.G | FAUC-220101PB | Philippe BATLLE | 2022-01-01 | 2022-12-31 |  |  |  | 92197 |  |  | 23.8138 |  |  |  |  | 21.1579
FAUCHE | B.E.G | FAUC-220101PB | Philippe BATLLE | 2022-01-01 | 2022-12-31 |  |  |  | 92254 |  |  | 56.7453 |  |  |  |  | 50.5033
FAUCHE | B.E.G | FAUC-220101PB | Philippe BATLLE | 2022-01-01 | 2022-12-31 |  |  |  | 92258 |  |  | 59.6923 |  |  |  |  | 53.3026
FAUCHE | B.E.G | FAUC-220101PB | Philippe BATLLE | 2022-01-01 | 2022-12-31 |  |  |  | 92270 |  |  | 54.9826 |  |  |  |  | 48.8513
FAUCHE | B.E.G | FAUC-220101PB | Philippe BATLLE | 2022-01-01 | 2022-12-31 |  |  |  | 92274 |  |  | 56.6422 |  |  |  |  | 50.3179
FAUCHE | B.E.G | FAUC-220101PB | Philippe BATLLE | 2022-01-01 | 2022-12-31 |  |  |  | 92275 |  |  | 94.9026 |  |  |  |  | 84.7282
FAUCHE | B.E.G | FAUC-220101PB | Philippe BATLLE | 2022-01-01 | 2022-12-31 |  |  |  | 92279 |  |  | 94.9026 |  |  |  |  | 84.7282
FAUCHE | B.E.G | FAUC-220101PB | Philippe BATLLE | 2022-01-01 | 2022-12-31 |  |  |  | 92280 |  |  | 59.6923 |  |  |  |  | 53.3026
FAUCHE | B.E.G | FAUC-220101PB | Philippe BATLLE | 2022-01-01 | 2022-12-31 |  |  |  | 92444 |  |  | 56.7453 |  |  |  |  | 50.5033
FAUCHE | B.E.G | FAUC-220101PB | Philippe BATLLE | 2022-01-01 | 2022-12-31 |  |  |  | 92550 |  |  | 63.5485 |  |  |  |  | 56.4513
FAUCHE | B.E.G | FAUC-220101PB | Philippe BATLLE | 2022-01-01 | 2022-12-31 |  |  |  | 92565 |  |  | 56.9102 |  |  |  |  | 50.5641
FAUCHE | B.E.G | FAUC-220101PB | Philippe BATLLE | 2022-01-01 | 2022-12-31 |  |  |  | 92580 |  |  | 66.7543 |  |  |  |  | 59.3026
FAUCHE | B.E.G | FAUC-220101PB | Philippe BATLLE | 2022-01-01 | 2022-12-31 |  |  |  | 92585 |  |  | 66.7543 |  |  |  |  | 59.3026
FAUCHE | B.E.G | FAUC-220101PB | Philippe BATLLE | 2022-01-01 | 2022-12-31 |  |  |  | 92586 |  |  | 66.7543 |  |  |  |  | 59.3026
FAUCHE | B.E.G | FAUC-220101PB | Philippe BATLLE | 2022-01-01 | 2022-12-31 |  |  |  | 92587 |  |  | 66.7543 |  |  |  |  | 59.3026
FAUCHE | B.E.G | FAUC-220101PB | Philippe BATLLE | 2022-01-01 | 2022-12-31 |  |  |  | 92902 |  |  | 39.2527 |  |  |  |  | 34.8718
FAUCHE | B.E.G | FAUC-220101PB | Philippe BATLLE | 2022-01-01 | 2022-12-31 |  |  |  | 93055 |  |  | 11.7923 |  |  |  |  | 10.4718
FAUCHE | B.E.G | FAUC-220101PB | Philippe BATLLE | 2022-01-01 | 2022-12-31 |  |  |  | 93183 |  |  | 2.0205 |  |  |  |  | 1.7949
FAUCHE | B.E.G | FAUC-220101PB | Philippe BATLLE | 2022-01-01 | 2022-12-31 |  |  |  | 93256 |  |  | 1.3744 |  |  |  |  | 1.2232
FAUCHE | B.E.G | FAUC-220101PB | Philippe BATLLE | 2022-01-01 | 2022-12-31 |  |  |  | 93284 |  |  | 41.2632 |  |  |  |  | 36.8412
FAUCHE | B.E.G | FAUC-220101PB | Philippe BATLLE | 2022-01-01 | 2022-12-31 |  |  |  | 93288 |  |  | 41.2632 |  |  |  |  | 36.8412
FAUCHE | B.E.G | FAUC-220101PB | Philippe BATLLE | 2022-01-01 | 2022-12-31 |  |  |  | 93317 |  |  | 23.8032 |  |  |  |  | 21.0842
FAUCHE | B.E.G | FAUC-220101PB | Philippe BATLLE | 2022-01-01 | 2022-12-31 |  |  |  | 93321 |  |  | 41.438 |  |  |  |  | 36.8205
FAUCHE | B.E.G | FAUC-220101PB | Philippe BATLLE | 2022-01-01 | 2022-12-31 |  |  |  | 93331 |  |  | 59.951 |  |  |  |  | 53.2615
FAUCHE | B.E.G | FAUC-220101PB | Philippe BATLLE | 2022-01-01 | 2022-12-31 |  |  |  | 93341 |  |  | 72.9494 |  |  |  |  | 64.8103
FAUCHE | B.E.G | FAUC-220101PB | Philippe BATLLE | 2022-01-01 | 2022-12-31 |  |  |  | 93404 |  |  | 51.8105 |  |  |  |  | 46.2526
FAUCHE | B.E.G | FAUC-220101PB | Philippe BATLLE | 2022-01-01 | 2022-12-31 |  |  |  | 96185 |  |  | 0.020616 |  |  |  |  | 0.010256
FAUCHE | B.E.G | FAUC-220101PB | Philippe BATLLE | 2022-01-01 | 2022-12-31 |  |  |  | 93452 |  |  | 59.6923 |  |  |  |  | 53.3026
FAUCHE | B.E.G | FAUC-220101PB | Philippe BATLLE | 2022-01-01 | 2022-12-31 |  |  |  | 93454 |  |  | 2.4861 |  |  |  |  | 2.22
FAUCHE | B.E.G | FAUC-220101PB | Philippe BATLLE | 2022-01-01 | 2022-12-31 |  |  |  | 93460 |  |  | 94.9026 |  |  |  |  | 84.7282
FAUCHE | B.E.G | FAUC-220101PB | Philippe BATLLE | 2022-01-01 | 2022-12-31 |  |  |  | 93465 |  |  | 2.8 |  |  |  |  | 2.52
FAYAT | B.E.G | FAYA-220101PB | Philippe BATLLE | 2022-01-01 | 2022-12-31 |  |  |  | 91001 |  |  | 17.3436 |  |  |  |  | 15.4872
FAYAT | B.E.G | FAYA-220101PB | Philippe BATLLE | 2022-01-01 | 2022-12-31 |  |  |  | 91002 |  |  | 24.8205 |  |  |  |  | 22.1641
FAYAT | B.E.G | FAYA-220101PB | Philippe BATLLE | 2022-01-01 | 2022-12-31 |  |  |  | 91008 |  |  | 35.5077 |  |  |  |  | 31.7026
FAYAT | B.E.G | FAYA-220101PB | Philippe BATLLE | 2022-01-01 | 2022-12-31 |  |  |  | 91080 |  |  | 0.020513 |  |  |  |  | 0.010256
FAYAT | B.E.G | FAYA-220101PB | Philippe BATLLE | 2022-01-01 | 2022-12-31 |  |  |  | 91101 |  |  | 13.6316 |  |  |  |  | 12.1684
FAYAT | B.E.G | FAYA-220101PB | Philippe BATLLE | 2022-01-01 | 2022-12-31 |  |  |  | 91102 |  |  | 18.3684 |  |  |  |  | 16.4
FAYAT | B.E.G | FAYA-220101PB | Philippe BATLLE | 2022-01-01 | 2022-12-31 |  |  |  | 92144 |  |  | 61.7231 |  |  |  |  | 55.1179
FAYAT | B.E.G | FAYA-220101PB | Philippe BATLLE | 2022-01-01 | 2022-12-31 |  |  |  | 92149 |  |  | 62.759 |  |  |  |  | 56.0308
FAYAT | B.E.G | FAYA-220101PB | Philippe BATLLE | 2022-01-01 | 2022-12-31 |  |  |  | 92190 |  |  | 35.5077 |  |  |  |  | 31.7026
FAYAT | B.E.G | FAYA-220101PB | Philippe BATLLE | 2022-01-01 | 2022-12-31 |  |  |  | 92194 |  |  | 22.6526 |  |  |  |  | 20.2316
FAYAT | B.E.G | FAYA-220101PB | Philippe BATLLE | 2022-01-01 | 2022-12-31 |  |  |  | 92196 |  |  | 35.5077 |  |  |  |  | 31.7026
FAYAT | B.E.G | FAYA-220101PB | Philippe BATLLE | 2022-01-01 | 2022-12-31 |  |  |  | 92197 |  |  | 24.8842 |  |  |  |  | 22.2211
FAYAT | B.E.G | FAYA-220101PB | Philippe BATLLE | 2022-01-01 | 2022-12-31 |  |  |  | 92258 |  |  | 62.6769 |  |  |  |  | 55.9692
FAYAT | B.E.G | FAYA-220101PB | Philippe BATLLE | 2022-01-01 | 2022-12-31 |  |  |  | 92270 |  |  | 57.4462 |  |  |  |  | 51.2923
FAYAT | B.E.G | FAYA-220101PB | Philippe BATLLE | 2022-01-01 | 2022-12-31 |  |  |  | 92274 |  |  | 59.1692 |  |  |  |  | 52.8308
FAYAT | B.E.G | FAYA-220101PB | Philippe BATLLE | 2022-01-01 | 2022-12-31 |  |  |  | 92275 |  |  | 99.641 |  |  |  |  | 88.9641
FAYAT | B.E.G | FAYA-220101PB | Philippe BATLLE | 2022-01-01 | 2022-12-31 |  |  |  | 92279 |  |  | 99.641 |  |  |  |  | 88.9641
FAYAT | B.E.G | FAYA-220101PB | Philippe BATLLE | 2022-01-01 | 2022-12-31 |  |  |  | 92280 |  |  | 62.6769 |  |  |  |  | 55.9692
FAYAT | B.E.G | FAYA-220101PB | Philippe BATLLE | 2022-01-01 | 2022-12-31 |  |  |  | 92550 |  |  | 66.3897 |  |  |  |  | 59.2821
FAYAT | B.E.G | FAYA-220101PB | Philippe BATLLE | 2022-01-01 | 2022-12-31 |  |  |  | 92565 |  |  | 59.4564 |  |  |  |  | 53.0872
FAYAT | B.E.G | FAYA-220101PB | Philippe BATLLE | 2022-01-01 | 2022-12-31 |  |  |  | 92580 |  |  | 69.7436 |  |  |  |  | 62.2769
FAYAT | B.E.G | FAYA-220101PB | Philippe BATLLE | 2022-01-01 | 2022-12-31 |  |  |  | 92585 |  |  | 69.7436 |  |  |  |  | 62.2769
FAYAT | B.E.G | FAYA-220101PB | Philippe BATLLE | 2022-01-01 | 2022-12-31 |  |  |  | 92586 |  |  | 69.7436 |  |  |  |  | 62.2769
FAYAT | B.E.G | FAYA-220101PB | Philippe BATLLE | 2022-01-01 | 2022-12-31 |  |  |  | 92587 |  |  | 69.7436 |  |  |  |  | 62.2769
FAYAT | B.E.G | FAYA-220101PB | Philippe BATLLE | 2022-01-01 | 2022-12-31 |  |  |  | 92902 |  |  | 41.0051 |  |  |  |  | 36.6154
FAYAT | B.E.G | FAYA-220101PB | Philippe BATLLE | 2022-01-01 | 2022-12-31 |  |  |  | 93055 |  |  | 12.3179 |  |  |  |  | 10.9949
FAYAT | B.E.G | FAYA-220101PB | Philippe BATLLE | 2022-01-01 | 2022-12-31 |  |  |  | 93183 |  |  | 2.0205 |  |  |  |  | 1.7949
FAYAT | B.E.G | FAYA-220101PB | Philippe BATLLE | 2022-01-01 | 2022-12-31 |  |  |  | 93256 |  |  | 1.3744 |  |  |  |  | 1.2232
FAYAT | B.E.G | FAYA-220101PB | Philippe BATLLE | 2022-01-01 | 2022-12-31 |  |  |  | 93284 |  |  | 43.3263 |  |  |  |  | 38.6833
FAYAT | B.E.G | FAYA-220101PB | Philippe BATLLE | 2022-01-01 | 2022-12-31 |  |  |  | 93288 |  |  | 43.3263 |  |  |  |  | 38.6833
FAYAT | B.E.G | FAYA-220101PB | Philippe BATLLE | 2022-01-01 | 2022-12-31 |  |  |  | 93317 |  |  | 23.6842 |  |  |  |  | 21.0842
FAYAT | B.E.G | FAYA-220101PB | Philippe BATLLE | 2022-01-01 | 2022-12-31 |  |  |  | 93321 |  |  | 43.2923 |  |  |  |  | 38.6564
FAYAT | B.E.G | FAYA-220101PB | Philippe BATLLE | 2022-01-01 | 2022-12-31 |  |  |  | 93331 |  |  | 62.6359 |  |  |  |  | 55.9282
FAYAT | B.E.G | FAYA-220101PB | Philippe BATLLE | 2022-01-01 | 2022-12-31 |  |  |  | 93341 |  |  | 76.2154 |  |  |  |  | 68.0513
FAYAT | B.E.G | FAYA-220101PB | Philippe BATLLE | 2022-01-01 | 2022-12-31 |  |  |  | 93404 |  |  | 54.4 |  |  |  |  | 48.5579
FAYAT | B.E.G | FAYA-220101PB | Philippe BATLLE | 2022-01-01 | 2022-12-31 |  |  |  | 96185 |  |  | 0.020513 |  |  |  |  | 0.010256
FAYAT | B.E.G | FAYA-220101PB | Philippe BATLLE | 2022-01-01 | 2022-12-31 |  |  |  | 93452 |  |  | 62.6769 |  |  |  |  | 55.9692
FAYAT | B.E.G | FAYA-220101PB | Philippe BATLLE | 2022-01-01 | 2022-12-31 |  |  |  | 93454 |  |  | 2.4861 |  |  |  |  | 2.22
FAYAT | B.E.G | FAYA-220101PB | Philippe BATLLE | 2022-01-01 | 2022-12-31 |  |  |  | 93460 |  |  | 99.641 |  |  |  |  | 88.9641
FAYAT | B.E.G | FAYA-220101PB | Philippe BATLLE | 2022-01-01 | 2022-12-31 |  |  |  | 93465 |  |  | 2.8 |  |  |  |  | 2.52
BRUNET | B.E.G | BRUN-220101PB | Philippe BATLLE | 2022-01-01 | 2022-12-31 |  |  |  | 91001 |  |  | 17.3436 |  |  |  |  | 15.4872
BRUNET | B.E.G | BRUN-220101PB | Philippe BATLLE | 2022-01-01 | 2022-12-31 |  |  |  | 91002 |  |  | 24.8205 |  |  |  |  | 22.1641
BRUNET | B.E.G | BRUN-220101PB | Philippe BATLLE | 2022-01-01 | 2022-12-31 |  |  |  | 91008 |  |  | 35.5077 |  |  |  |  | 31.7026
BRUNET | B.E.G | BRUN-220101PB | Philippe BATLLE | 2022-01-01 | 2022-12-31 |  |  |  | 91080 |  |  | 0.020513 |  |  |  |  | 0.010256
BRUNET | B.E.G | BRUN-220101PB | Philippe BATLLE | 2022-01-01 | 2022-12-31 |  |  |  | 91101 |  |  | 13.6316 |  |  |  |  | 12.1684
BRUNET | B.E.G | BRUN-220101PB | Philippe BATLLE | 2022-01-01 | 2022-12-31 |  |  |  | 91102 |  |  | 18.3684 |  |  |  |  | 16.4
BRUNET | B.E.G | BRUN-220101PB | Philippe BATLLE | 2022-01-01 | 2022-12-31 |  |  |  | 92144 |  |  | 61.7231 |  |  |  |  | 55.1179
BRUNET | B.E.G | BRUN-220101PB | Philippe BATLLE | 2022-01-01 | 2022-12-31 |  |  |  | 92149 |  |  | 62.759 |  |  |  |  | 56.0308
BRUNET | B.E.G | BRUN-220101PB | Philippe BATLLE | 2022-01-01 | 2022-12-31 |  |  |  | 92190 |  |  | 35.5077 |  |  |  |  | 31.7026
BRUNET | B.E.G | BRUN-220101PB | Philippe BATLLE | 2022-01-01 | 2022-12-31 |  |  |  | 92194 |  |  | 22.6526 |  |  |  |  | 20.2316
BRUNET | B.E.G | BRUN-220101PB | Philippe BATLLE | 2022-01-01 | 2022-12-31 |  |  |  | 92196 |  |  | 35.5077 |  |  |  |  | 31.7026
BRUNET | B.E.G | BRUN-220101PB | Philippe BATLLE | 2022-01-01 | 2022-12-31 |  |  |  | 92197 |  |  | 24.8842 |  |  |  |  | 22.2211
BRUNET | B.E.G | BRUN-220101PB | Philippe BATLLE | 2022-01-01 | 2022-12-31 |  |  |  | 92258 |  |  | 62.6769 |  |  |  |  | 55.9692
BRUNET | B.E.G | BRUN-220101PB | Philippe BATLLE | 2022-01-01 | 2022-12-31 |  |  |  | 92270 |  |  | 57.4462 |  |  |  |  | 51.2923
BRUNET | B.E.G | BRUN-220101PB | Philippe BATLLE | 2022-01-01 | 2022-12-31 |  |  |  | 92274 |  |  | 59.1692 |  |  |  |  | 52.8308
BRUNET | B.E.G | BRUN-220101PB | Philippe BATLLE | 2022-01-01 | 2022-12-31 |  |  |  | 92275 |  |  | 99.641 |  |  |  |  | 88.9641
BRUNET | B.E.G | BRUN-220101PB | Philippe BATLLE | 2022-01-01 | 2022-12-31 |  |  |  | 92279 |  |  | 99.641 |  |  |  |  | 88.9641
BRUNET | B.E.G | BRUN-220101PB | Philippe BATLLE | 2022-01-01 | 2022-12-31 |  |  |  | 92280 |  |  | 62.6769 |  |  |  |  | 55.9692
BRUNET | B.E.G | BRUN-220101PB | Philippe BATLLE | 2022-01-01 | 2022-12-31 |  |  |  | 92550 |  |  | 66.3897 |  |  |  |  | 59.2821
BRUNET | B.E.G | BRUN-220101PB | Philippe BATLLE | 2022-01-01 | 2022-12-31 |  |  |  | 92565 |  |  | 59.4564 |  |  |  |  | 53.0872
BRUNET | B.E.G | BRUN-220101PB | Philippe BATLLE | 2022-01-01 | 2022-12-31 |  |  |  | 92580 |  |  | 69.7436 |  |  |  |  | 62.2769
BRUNET | B.E.G | BRUN-220101PB | Philippe BATLLE | 2022-01-01 | 2022-12-31 |  |  |  | 92585 |  |  | 69.7436 |  |  |  |  | 62.2769
BRUNET | B.E.G | BRUN-220101PB | Philippe BATLLE | 2022-01-01 | 2022-12-31 |  |  |  | 92586 |  |  | 69.7436 |  |  |  |  | 62.2769
BRUNET | B.E.G | BRUN-220101PB | Philippe BATLLE | 2022-01-01 | 2022-12-31 |  |  |  | 92587 |  |  | 69.7436 |  |  |  |  | 62.2769
BRUNET | B.E.G | BRUN-220101PB | Philippe BATLLE | 2022-01-01 | 2022-12-31 |  |  |  | 92902 |  |  | 41.0051 |  |  |  |  | 36.6154
BRUNET | B.E.G | BRUN-220101PB | Philippe BATLLE | 2022-01-01 | 2022-12-31 |  |  |  | 93055 |  |  | 12.3179 |  |  |  |  | 10.9949
BRUNET | B.E.G | BRUN-220101PB | Philippe BATLLE | 2022-01-01 | 2022-12-31 |  |  |  | 93183 |  |  | 2.0205 |  |  |  |  | 1.7949
BRUNET | B.E.G | BRUN-220101PB | Philippe BATLLE | 2022-01-01 | 2022-12-31 |  |  |  | 93256 |  |  | 1.3744 |  |  |  |  | 1.2232
BRUNET | B.E.G | BRUN-220101PB | Philippe BATLLE | 2022-01-01 | 2022-12-31 |  |  |  | 93284 |  |  | 43.3263 |  |  |  |  | 38.6833
BRUNET | B.E.G | BRUN-220101PB | Philippe BATLLE | 2022-01-01 | 2022-12-31 |  |  |  | 93288 |  |  | 43.3263 |  |  |  |  | 38.6833
BRUNET | B.E.G | BRUN-220101PB | Philippe BATLLE | 2022-01-01 | 2022-12-31 |  |  |  | 93317 |  |  | 23.6842 |  |  |  |  | 21.0842
BRUNET | B.E.G | BRUN-220101PB | Philippe BATLLE | 2022-01-01 | 2022-12-31 |  |  |  | 93321 |  |  | 43.2923 |  |  |  |  | 38.6564
BRUNET | B.E.G | BRUN-220101PB | Philippe BATLLE | 2022-01-01 | 2022-12-31 |  |  |  | 93331 |  |  | 62.6359 |  |  |  |  | 55.9282
BRUNET | B.E.G | BRUN-220101PB | Philippe BATLLE | 2022-01-01 | 2022-12-31 |  |  |  | 93341 |  |  | 76.2154 |  |  |  |  | 68.0513
BRUNET | B.E.G | BRUN-220101PB | Philippe BATLLE | 2022-01-01 | 2022-12-31 |  |  |  | 93404 |  |  | 54.4 |  |  |  |  | 48.5579
BRUNET | B.E.G | BRUN-220101PB | Philippe BATLLE | 2022-01-01 | 2022-12-31 |  |  |  | 96185 |  |  | 0.020513 |  |  |  |  | 0.010256
BRUNET | B.E.G | BRUN-220101PB | Philippe BATLLE | 2022-01-01 | 2022-12-31 |  |  |  | 93452 |  |  | 62.6769 |  |  |  |  | 55.9692
BRUNET | B.E.G | BRUN-220101PB | Philippe BATLLE | 2022-01-01 | 2022-12-31 |  |  |  | 93454 |  |  | 2.4861 |  |  |  |  | 2.22
BRUNET | B.E.G | BRUN-220101PB | Philippe BATLLE | 2022-01-01 | 2022-12-31 |  |  |  | 93460 |  |  | 99.641 |  |  |  |  | 88.9641
BRUNET | B.E.G | BRUN-220101PB | Philippe BATLLE | 2022-01-01 | 2022-12-31 |  |  |  | 93465 |  |  | 2.8 |  |  |  |  | 2.52
HERVE THERMIQUE | B.E.G | HERV-220101PB | Philippe BATLLE | 2022-01-01 | 2022-12-31 |  |  |  | 91001 |  |  | 17.3436 |  |  |  |  | 15.4872
HERVE THERMIQUE | B.E.G | HERV-220101PB | Philippe BATLLE | 2022-01-01 | 2022-12-31 |  |  |  | 91002 |  |  | 24.8205 |  |  |  |  | 22.1641
HERVE THERMIQUE | B.E.G | HERV-220101PB | Philippe BATLLE | 2022-01-01 | 2022-12-31 |  |  |  | 91008 |  |  | 35.5077 |  |  |  |  | 31.7026
HERVE THERMIQUE | B.E.G | HERV-220101PB | Philippe BATLLE | 2022-01-01 | 2022-12-31 |  |  |  | 91080 |  |  | 0.020513 |  |  |  |  | 0.010256
HERVE THERMIQUE | B.E.G | HERV-220101PB | Philippe BATLLE | 2022-01-01 | 2022-12-31 |  |  |  | 91101 |  |  | 13.6316 |  |  |  |  | 12.1684
HERVE THERMIQUE | B.E.G | HERV-220101PB | Philippe BATLLE | 2022-01-01 | 2022-12-31 |  |  |  | 91102 |  |  | 18.3684 |  |  |  |  | 16.4
HERVE THERMIQUE | B.E.G | HERV-220101PB | Philippe BATLLE | 2022-01-01 | 2022-12-31 |  |  |  | 92144 |  |  | 61.7231 |  |  |  |  | 55.1179
HERVE THERMIQUE | B.E.G | HERV-220101PB | Philippe BATLLE | 2022-01-01 | 2022-12-31 |  |  |  | 92149 |  |  | 62.759 |  |  |  |  | 56.0308
HERVE THERMIQUE | B.E.G | HERV-220101PB | Philippe BATLLE | 2022-01-01 | 2022-12-31 |  |  |  | 92190 |  |  | 35.5077 |  |  |  |  | 31.7026
HERVE THERMIQUE | B.E.G | HERV-220101PB | Philippe BATLLE | 2022-01-01 | 2022-12-31 |  |  |  | 92194 |  |  | 22.6526 |  |  |  |  | 20.2316
HERVE THERMIQUE | B.E.G | HERV-220101PB | Philippe BATLLE | 2022-01-01 | 2022-12-31 |  |  |  | 92196 |  |  | 35.5077 |  |  |  |  | 31.7026
HERVE THERMIQUE | B.E.G | HERV-220101PB | Philippe BATLLE | 2022-01-01 | 2022-12-31 |  |  |  | 92197 |  |  | 24.8842 |  |  |  |  | 22.2211
HERVE THERMIQUE | B.E.G | HERV-220101PB | Philippe BATLLE | 2022-01-01 | 2022-12-31 |  |  |  | 92258 |  |  | 62.6769 |  |  |  |  | 55.9692
HERVE THERMIQUE | B.E.G | HERV-220101PB | Philippe BATLLE | 2022-01-01 | 2022-12-31 |  |  |  | 92270 |  |  | 57.4462 |  |  |  |  | 51.2923
HERVE THERMIQUE | B.E.G | HERV-220101PB | Philippe BATLLE | 2022-01-01 | 2022-12-31 |  |  |  | 92274 |  |  | 59.1692 |  |  |  |  | 52.8308
HERVE THERMIQUE | B.E.G | HERV-220101PB | Philippe BATLLE | 2022-01-01 | 2022-12-31 |  |  |  | 92275 |  |  | 99.641 |  |  |  |  | 88.9641
HERVE THERMIQUE | B.E.G | HERV-220101PB | Philippe BATLLE | 2022-01-01 | 2022-12-31 |  |  |  | 92279 |  |  | 99.641 |  |  |  |  | 88.9641
HERVE THERMIQUE | B.E.G | HERV-220101PB | Philippe BATLLE | 2022-01-01 | 2022-12-31 |  |  |  | 92280 |  |  | 62.6769 |  |  |  |  | 55.9692
HERVE THERMIQUE | B.E.G | HERV-220101PB | Philippe BATLLE | 2022-01-01 | 2022-12-31 |  |  |  | 92550 |  |  | 66.3897 |  |  |  |  | 59.2821
HERVE THERMIQUE | B.E.G | HERV-220101PB | Philippe BATLLE | 2022-01-01 | 2022-12-31 |  |  |  | 92565 |  |  | 59.4564 |  |  |  |  | 53.0872
HERVE THERMIQUE | B.E.G | HERV-220101PB | Philippe BATLLE | 2022-01-01 | 2022-12-31 |  |  |  | 92580 |  |  | 69.7436 |  |  |  |  | 62.2769
HERVE THERMIQUE | B.E.G | HERV-220101PB | Philippe BATLLE | 2022-01-01 | 2022-12-31 |  |  |  | 92585 |  |  | 69.7436 |  |  |  |  | 62.2769
HERVE THERMIQUE | B.E.G | HERV-220101PB | Philippe BATLLE | 2022-01-01 | 2022-12-31 |  |  |  | 92586 |  |  | 69.7436 |  |  |  |  | 62.2769
HERVE THERMIQUE | B.E.G | HERV-220101PB | Philippe BATLLE | 2022-01-01 | 2022-12-31 |  |  |  | 92587 |  |  | 69.7436 |  |  |  |  | 62.2769
HERVE THERMIQUE | B.E.G | HERV-220101PB | Philippe BATLLE | 2022-01-01 | 2022-12-31 |  |  |  | 92902 |  |  | 41.0051 |  |  |  |  | 36.6154
HERVE THERMIQUE | B.E.G | HERV-220101PB | Philippe BATLLE | 2022-01-01 | 2022-12-31 |  |  |  | 93055 |  |  | 12.3179 |  |  |  |  | 10.9949
HERVE THERMIQUE | B.E.G | HERV-220101PB | Philippe BATLLE | 2022-01-01 | 2022-12-31 |  |  |  | 93183 |  |  | 2.0205 |  |  |  |  | 1.7949
HERVE THERMIQUE | B.E.G | HERV-220101PB | Philippe BATLLE | 2022-01-01 | 2022-12-31 |  |  |  | 93256 |  |  | 1.3744 |  |  |  |  | 1.2232
HERVE THERMIQUE | B.E.G | HERV-220101PB | Philippe BATLLE | 2022-01-01 | 2022-12-31 |  |  |  | 93284 |  |  | 43.3263 |  |  |  |  | 38.6833
HERVE THERMIQUE | B.E.G | HERV-220101PB | Philippe BATLLE | 2022-01-01 | 2022-12-31 |  |  |  | 93288 |  |  | 43.3263 |  |  |  |  | 38.6833
HERVE THERMIQUE | B.E.G | HERV-220101PB | Philippe BATLLE | 2022-01-01 | 2022-12-31 |  |  |  | 93317 |  |  | 23.6842 |  |  |  |  | 21.0842
HERVE THERMIQUE | B.E.G | HERV-220101PB | Philippe BATLLE | 2022-01-01 | 2022-12-31 |  |  |  | 93321 |  |  | 43.2923 |  |  |  |  | 38.6564
HERVE THERMIQUE | B.E.G | HERV-220101PB | Philippe BATLLE | 2022-01-01 | 2022-12-31 |  |  |  | 93331 |  |  | 62.6359 |  |  |  |  | 55.9282
HERVE THERMIQUE | B.E.G | HERV-220101PB | Philippe BATLLE | 2022-01-01 | 2022-12-31 |  |  |  | 93341 |  |  | 76.2154 |  |  |  |  | 68.0513
HERVE THERMIQUE | B.E.G | HERV-220101PB | Philippe BATLLE | 2022-01-01 | 2022-12-31 |  |  |  | 93404 |  |  | 54.4 |  |  |  |  | 48.5579
HERVE THERMIQUE | B.E.G | HERV-220101PB | Philippe BATLLE | 2022-01-01 | 2022-12-31 |  |  |  | 96185 |  |  | 0.020513 |  |  |  |  | 0.010256
HERVE THERMIQUE | B.E.G | HERV-220101PB | Philippe BATLLE | 2022-01-01 | 2022-12-31 |  |  |  | 93452 |  |  | 62.6769 |  |  |  |  | 55.9692
HERVE THERMIQUE | B.E.G | HERV-220101PB | Philippe BATLLE | 2022-01-01 | 2022-12-31 |  |  |  | 93454 |  |  | 2.4861 |  |  |  |  | 2.22
HERVE THERMIQUE | B.E.G | HERV-220101PB | Philippe BATLLE | 2022-01-01 | 2022-12-31 |  |  |  | 93460 |  |  | 99.641 |  |  |  |  | 88.9641
HERVE THERMIQUE | B.E.G | HERV-220101PB | Philippe BATLLE | 2022-01-01 | 2022-12-31 |  |  |  | 93465 |  |  | 2.8 |  |  |  |  | 2.52
SBE | B.E.G | SBE-220101PB | Philippe BATLLE | 2022-01-01 | 2022-12-31 |  |  |  | 91001 |  |  | 17.3436 |  |  |  |  | 15.4872
SBE | B.E.G | SBE-220101PB | Philippe BATLLE | 2022-01-01 | 2022-12-31 |  |  |  | 91002 |  |  | 24.8205 |  |  |  |  | 22.1641
SBE | B.E.G | SBE-220101PB | Philippe BATLLE | 2022-01-01 | 2022-12-31 |  |  |  | 91008 |  |  | 35.5077 |  |  |  |  | 31.7026
SBE | B.E.G | SBE-220101PB | Philippe BATLLE | 2022-01-01 | 2022-12-31 |  |  |  | 91080 |  |  | 0.020513 |  |  |  |  | 0.010256
SBE | B.E.G | SBE-220101PB | Philippe BATLLE | 2022-01-01 | 2022-12-31 |  |  |  | 91101 |  |  | 13.6316 |  |  |  |  | 12.1684
SBE | B.E.G | SBE-220101PB | Philippe BATLLE | 2022-01-01 | 2022-12-31 |  |  |  | 91102 |  |  | 18.3684 |  |  |  |  | 16.4
SBE | B.E.G | SBE-220101PB | Philippe BATLLE | 2022-01-01 | 2022-12-31 |  |  |  | 92144 |  |  | 61.7231 |  |  |  |  | 55.1179
SBE | B.E.G | SBE-220101PB | Philippe BATLLE | 2022-01-01 | 2022-12-31 |  |  |  | 92149 |  |  | 62.759 |  |  |  |  | 56.0308
SBE | B.E.G | SBE-220101PB | Philippe BATLLE | 2022-01-01 | 2022-12-31 |  |  |  | 92190 |  |  | 35.5077 |  |  |  |  | 31.7026
SBE | B.E.G | SBE-220101PB | Philippe BATLLE | 2022-01-01 | 2022-12-31 |  |  |  | 92194 |  |  | 22.6526 |  |  |  |  | 20.2316
SBE | B.E.G | SBE-220101PB | Philippe BATLLE | 2022-01-01 | 2022-12-31 |  |  |  | 92196 |  |  | 35.5077 |  |  |  |  | 31.7026
SBE | B.E.G | SBE-220101PB | Philippe BATLLE | 2022-01-01 | 2022-12-31 |  |  |  | 92197 |  |  | 24.8842 |  |  |  |  | 22.2211
SBE | B.E.G | SBE-220101PB | Philippe BATLLE | 2022-01-01 | 2022-12-31 |  |  |  | 92258 |  |  | 62.6769 |  |  |  |  | 55.9692
SBE | B.E.G | SBE-220101PB | Philippe BATLLE | 2022-01-01 | 2022-12-31 |  |  |  | 92270 |  |  | 57.4462 |  |  |  |  | 51.2923
SBE | B.E.G | SBE-220101PB | Philippe BATLLE | 2022-01-01 | 2022-12-31 |  |  |  | 92274 |  |  | 59.1692 |  |  |  |  | 52.8308
SBE | B.E.G | SBE-220101PB | Philippe BATLLE | 2022-01-01 | 2022-12-31 |  |  |  | 92275 |  |  | 99.641 |  |  |  |  | 88.9641
SBE | B.E.G | SBE-220101PB | Philippe BATLLE | 2022-01-01 | 2022-12-31 |  |  |  | 92279 |  |  | 99.641 |  |  |  |  | 88.9641
SBE | B.E.G | SBE-220101PB | Philippe BATLLE | 2022-01-01 | 2022-12-31 |  |  |  | 92280 |  |  | 62.6769 |  |  |  |  | 55.9692
SBE | B.E.G | SBE-220101PB | Philippe BATLLE | 2022-01-01 | 2022-12-31 |  |  |  | 92550 |  |  | 66.3897 |  |  |  |  | 59.2821
SBE | B.E.G | SBE-220101PB | Philippe BATLLE | 2022-01-01 | 2022-12-31 |  |  |  | 92565 |  |  | 59.4564 |  |  |  |  | 53.0872
SBE | B.E.G | SBE-220101PB | Philippe BATLLE | 2022-01-01 | 2022-12-31 |  |  |  | 92580 |  |  | 69.7436 |  |  |  |  | 62.2769
SBE | B.E.G | SBE-220101PB | Philippe BATLLE | 2022-01-01 | 2022-12-31 |  |  |  | 92585 |  |  | 69.7436 |  |  |  |  | 62.2769
SBE | B.E.G | SBE-220101PB | Philippe BATLLE | 2022-01-01 | 2022-12-31 |  |  |  | 92586 |  |  | 69.7436 |  |  |  |  | 62.2769
SBE | B.E.G | SBE-220101PB | Philippe BATLLE | 2022-01-01 | 2022-12-31 |  |  |  | 92587 |  |  | 69.7436 |  |  |  |  | 62.2769
SBE | B.E.G | SBE-220101PB | Philippe BATLLE | 2022-01-01 | 2022-12-31 |  |  |  | 92902 |  |  | 41.0051 |  |  |  |  | 36.6154
SBE | B.E.G | SBE-220101PB | Philippe BATLLE | 2022-01-01 | 2022-12-31 |  |  |  | 93055 |  |  | 12.3179 |  |  |  |  | 10.9949
SBE | B.E.G | SBE-220101PB | Philippe BATLLE | 2022-01-01 | 2022-12-31 |  |  |  | 93183 |  |  | 2.0205 |  |  |  |  | 1.7949
SBE | B.E.G | SBE-220101PB | Philippe BATLLE | 2022-01-01 | 2022-12-31 |  |  |  | 93256 |  |  | 1.3744 |  |  |  |  | 1.2232
SBE | B.E.G | SBE-220101PB | Philippe BATLLE | 2022-01-01 | 2022-12-31 |  |  |  | 93284 |  |  | 43.3263 |  |  |  |  | 38.6833
SBE | B.E.G | SBE-220101PB | Philippe BATLLE | 2022-01-01 | 2022-12-31 |  |  |  | 93288 |  |  | 43.3263 |  |  |  |  | 38.6833
SBE | B.E.G | SBE-220101PB | Philippe BATLLE | 2022-01-01 | 2022-12-31 |  |  |  | 93317 |  |  | 23.6842 |  |  |  |  | 21.0842
SBE | B.E.G | SBE-220101PB | Philippe BATLLE | 2022-01-01 | 2022-12-31 |  |  |  | 93321 |  |  | 43.2923 |  |  |  |  | 38.6564
SBE | B.E.G | SBE-220101PB | Philippe BATLLE | 2022-01-01 | 2022-12-31 |  |  |  | 93331 |  |  | 62.6359 |  |  |  |  | 55.9282
SBE | B.E.G | SBE-220101PB | Philippe BATLLE | 2022-01-01 | 2022-12-31 |  |  |  | 93341 |  |  | 76.2154 |  |  |  |  | 68.0513
SBE | B.E.G | SBE-220101PB | Philippe BATLLE | 2022-01-01 | 2022-12-31 |  |  |  | 93404 |  |  | 54.4 |  |  |  |  | 48.5579
SBE | B.E.G | SBE-220101PB | Philippe BATLLE | 2022-01-01 | 2022-12-31 |  |  |  | 96185 |  |  | 0.020513 |  |  |  |  | 0.010256
SBE | B.E.G | SBE-220101PB | Philippe BATLLE | 2022-01-01 | 2022-12-31 |  |  |  | 93452 |  |  | 62.6769 |  |  |  |  | 55.9692
SBE | B.E.G | SBE-220101PB | Philippe BATLLE | 2022-01-01 | 2022-12-31 |  |  |  | 93454 |  |  | 2.4861 |  |  |  |  | 2.22
SBE | B.E.G | SBE-220101PB | Philippe BATLLE | 2022-01-01 | 2022-12-31 |  |  |  | 93460 |  |  | 99.641 |  |  |  |  | 88.9641
SBE | B.E.G | SBE-220101PB | Philippe BATLLE | 2022-01-01 | 2022-12-31 |  |  |  | 93465 |  |  | 2.8 |  |  |  |  | 2.52
CESA | B.E.G | CESA-220101PB | Philippe BATLLE | 2022-01-01 | 2022-12-31 |  |  |  | 91001 |  |  | 17.3436 |  |  |  |  | 15.4872
CESA | B.E.G | CESA-220101PB | Philippe BATLLE | 2022-01-01 | 2022-12-31 |  |  |  | 91002 |  |  | 24.8205 |  |  |  |  | 22.1641
CESA | B.E.G | CESA-220101PB | Philippe BATLLE | 2022-01-01 | 2022-12-31 |  |  |  | 91008 |  |  | 35.5077 |  |  |  |  | 31.7026
CESA | B.E.G | CESA-220101PB | Philippe BATLLE | 2022-01-01 | 2022-12-31 |  |  |  | 91080 |  |  | 0.020513 |  |  |  |  | 0.010256
CESA | B.E.G | CESA-220101PB | Philippe BATLLE | 2022-01-01 | 2022-12-31 |  |  |  | 91101 |  |  | 13.6316 |  |  |  |  | 12.1684
CESA | B.E.G | CESA-220101PB | Philippe BATLLE | 2022-01-01 | 2022-12-31 |  |  |  | 91102 |  |  | 18.3684 |  |  |  |  | 16.4
CESA | B.E.G | CESA-220101PB | Philippe BATLLE | 2022-01-01 | 2022-12-31 |  |  |  | 92144 |  |  | 61.7231 |  |  |  |  | 55.1179
CESA | B.E.G | CESA-220101PB | Philippe BATLLE | 2022-01-01 | 2022-12-31 |  |  |  | 92149 |  |  | 62.759 |  |  |  |  | 56.0308
CESA | B.E.G | CESA-220101PB | Philippe BATLLE | 2022-01-01 | 2022-12-31 |  |  |  | 92190 |  |  | 35.5077 |  |  |  |  | 31.7026
CESA | B.E.G | CESA-220101PB | Philippe BATLLE | 2022-01-01 | 2022-12-31 |  |  |  | 92194 |  |  | 22.6526 |  |  |  |  | 20.2316
CESA | B.E.G | CESA-220101PB | Philippe BATLLE | 2022-01-01 | 2022-12-31 |  |  |  | 92196 |  |  | 35.5077 |  |  |  |  | 31.7026
CESA | B.E.G | CESA-220101PB | Philippe BATLLE | 2022-01-01 | 2022-12-31 |  |  |  | 92197 |  |  | 24.8842 |  |  |  |  | 22.2211
CESA | B.E.G | CESA-220101PB | Philippe BATLLE | 2022-01-01 | 2022-12-31 |  |  |  | 92258 |  |  | 62.6769 |  |  |  |  | 55.9692
CESA | B.E.G | CESA-220101PB | Philippe BATLLE | 2022-01-01 | 2022-12-31 |  |  |  | 92270 |  |  | 57.4462 |  |  |  |  | 51.2923
CESA | B.E.G | CESA-220101PB | Philippe BATLLE | 2022-01-01 | 2022-12-31 |  |  |  | 92274 |  |  | 59.1692 |  |  |  |  | 52.8308
CESA | B.E.G | CESA-220101PB | Philippe BATLLE | 2022-01-01 | 2022-12-31 |  |  |  | 92275 |  |  | 99.641 |  |  |  |  | 88.9641
CESA | B.E.G | CESA-220101PB | Philippe BATLLE | 2022-01-01 | 2022-12-31 |  |  |  | 92279 |  |  | 99.641 |  |  |  |  | 88.9641
CESA | B.E.G | CESA-220101PB | Philippe BATLLE | 2022-01-01 | 2022-12-31 |  |  |  | 92280 |  |  | 62.6769 |  |  |  |  | 55.9692
CESA | B.E.G | CESA-220101PB | Philippe BATLLE | 2022-01-01 | 2022-12-31 |  |  |  | 92550 |  |  | 66.3897 |  |  |  |  | 59.2821
CESA | B.E.G | CESA-220101PB | Philippe BATLLE | 2022-01-01 | 2022-12-31 |  |  |  | 92565 |  |  | 59.4564 |  |  |  |  | 53.0872
CESA | B.E.G | CESA-220101PB | Philippe BATLLE | 2022-01-01 | 2022-12-31 |  |  |  | 92580 |  |  | 69.7436 |  |  |  |  | 62.2769
CESA | B.E.G | CESA-220101PB | Philippe BATLLE | 2022-01-01 | 2022-12-31 |  |  |  | 92585 |  |  | 69.7436 |  |  |  |  | 62.2769
CESA | B.E.G | CESA-220101PB | Philippe BATLLE | 2022-01-01 | 2022-12-31 |  |  |  | 92586 |  |  | 69.7436 |  |  |  |  | 62.2769
CESA | B.E.G | CESA-220101PB | Philippe BATLLE | 2022-01-01 | 2022-12-31 |  |  |  | 92587 |  |  | 69.7436 |  |  |  |  | 62.2769
CESA | B.E.G | CESA-220101PB | Philippe BATLLE | 2022-01-01 | 2022-12-31 |  |  |  | 92902 |  |  | 41.0051 |  |  |  |  | 36.6154
CESA | B.E.G | CESA-220101PB | Philippe BATLLE | 2022-01-01 | 2022-12-31 |  |  |  | 93055 |  |  | 12.3179 |  |  |  |  | 10.9949
CESA | B.E.G | CESA-220101PB | Philippe BATLLE | 2022-01-01 | 2022-12-31 |  |  |  | 93183 |  |  | 2.0205 |  |  |  |  | 1.7949
CESA | B.E.G | CESA-220101PB | Philippe BATLLE | 2022-01-01 | 2022-12-31 |  |  |  | 93256 |  |  | 1.3744 |  |  |  |  | 1.2232
CESA | B.E.G | CESA-220101PB | Philippe BATLLE | 2022-01-01 | 2022-12-31 |  |  |  | 93284 |  |  | 43.3263 |  |  |  |  | 38.6833
CESA | B.E.G | CESA-220101PB | Philippe BATLLE | 2022-01-01 | 2022-12-31 |  |  |  | 93288 |  |  | 43.3263 |  |  |  |  | 38.6833
CESA | B.E.G | CESA-220101PB | Philippe BATLLE | 2022-01-01 | 2022-12-31 |  |  |  | 93317 |  |  | 23.6842 |  |  |  |  | 21.0842
CESA | B.E.G | CESA-220101PB | Philippe BATLLE | 2022-01-01 | 2022-12-31 |  |  |  | 93321 |  |  | 43.2923 |  |  |  |  | 38.6564
CESA | B.E.G | CESA-220101PB | Philippe BATLLE | 2022-01-01 | 2022-12-31 |  |  |  | 93331 |  |  | 62.6359 |  |  |  |  | 55.9282
CESA | B.E.G | CESA-220101PB | Philippe BATLLE | 2022-01-01 | 2022-12-31 |  |  |  | 93341 |  |  | 76.2154 |  |  |  |  | 68.0513
CESA | B.E.G | CESA-220101PB | Philippe BATLLE | 2022-01-01 | 2022-12-31 |  |  |  | 93404 |  |  | 54.4 |  |  |  |  | 48.5579
CESA | B.E.G | CESA-220101PB | Philippe BATLLE | 2022-01-01 | 2022-12-31 |  |  |  | 96185 |  |  | 0.020513 |  |  |  |  | 0.010256
CESA | B.E.G | CESA-220101PB | Philippe BATLLE | 2022-01-01 | 2022-12-31 |  |  |  | 93452 |  |  | 62.6769 |  |  |  |  | 55.9692
CESA | B.E.G | CESA-220101PB | Philippe BATLLE | 2022-01-01 | 2022-12-31 |  |  |  | 93454 |  |  | 2.4861 |  |  |  |  | 2.22
CESA | B.E.G | CESA-220101PB | Philippe BATLLE | 2022-01-01 | 2022-12-31 |  |  |  | 93460 |  |  | 99.641 |  |  |  |  | 88.9641
CESA | B.E.G | CESA-220101PB | Philippe BATLLE | 2022-01-01 | 2022-12-31 |  |  |  | 93465 |  |  | 2.8 |  |  |  |  | 2.52
CEME | B.E.G | CEME-220101PB | Philippe BATLLE | 2022-01-01 | 2022-12-31 |  |  |  | 91001 |  |  | 17.3436 |  |  |  |  | 15.4872
CEME | B.E.G | CEME-220101PB | Philippe BATLLE | 2022-01-01 | 2022-12-31 |  |  |  | 91002 |  |  | 24.8205 |  |  |  |  | 22.1641
CEME | B.E.G | CEME-220101PB | Philippe BATLLE | 2022-01-01 | 2022-12-31 |  |  |  | 91008 |  |  | 35.5077 |  |  |  |  | 31.7026
CEME | B.E.G | CEME-220101PB | Philippe BATLLE | 2022-01-01 | 2022-12-31 |  |  |  | 91080 |  |  | 0.020513 |  |  |  |  | 0.010256
CEME | B.E.G | CEME-220101PB | Philippe BATLLE | 2022-01-01 | 2022-12-31 |  |  |  | 91101 |  |  | 13.6316 |  |  |  |  | 12.1684
CEME | B.E.G | CEME-220101PB | Philippe BATLLE | 2022-01-01 | 2022-12-31 |  |  |  | 91102 |  |  | 18.3684 |  |  |  |  | 16.4
CEME | B.E.G | CEME-220101PB | Philippe BATLLE | 2022-01-01 | 2022-12-31 |  |  |  | 92144 |  |  | 61.7231 |  |  |  |  | 55.1179
CEME | B.E.G | CEME-220101PB | Philippe BATLLE | 2022-01-01 | 2022-12-31 |  |  |  | 92149 |  |  | 62.759 |  |  |  |  | 56.0308
CEME | B.E.G | CEME-220101PB | Philippe BATLLE | 2022-01-01 | 2022-12-31 |  |  |  | 92190 |  |  | 35.5077 |  |  |  |  | 31.7026
CEME | B.E.G | CEME-220101PB | Philippe BATLLE | 2022-01-01 | 2022-12-31 |  |  |  | 92194 |  |  | 22.6526 |  |  |  |  | 20.2316
CEME | B.E.G | CEME-220101PB | Philippe BATLLE | 2022-01-01 | 2022-12-31 |  |  |  | 92196 |  |  | 35.5077 |  |  |  |  | 31.7026
CEME | B.E.G | CEME-220101PB | Philippe BATLLE | 2022-01-01 | 2022-12-31 |  |  |  | 92197 |  |  | 24.8842 |  |  |  |  | 22.2211
CEME | B.E.G | CEME-220101PB | Philippe BATLLE | 2022-01-01 | 2022-12-31 |  |  |  | 92258 |  |  | 62.6769 |  |  |  |  | 55.9692
CEME | B.E.G | CEME-220101PB | Philippe BATLLE | 2022-01-01 | 2022-12-31 |  |  |  | 92270 |  |  | 57.4462 |  |  |  |  | 51.2923
CEME | B.E.G | CEME-220101PB | Philippe BATLLE | 2022-01-01 | 2022-12-31 |  |  |  | 92274 |  |  | 59.1692 |  |  |  |  | 52.8308
CEME | B.E.G | CEME-220101PB | Philippe BATLLE | 2022-01-01 | 2022-12-31 |  |  |  | 92275 |  |  | 99.641 |  |  |  |  | 88.9641
CEME | B.E.G | CEME-220101PB | Philippe BATLLE | 2022-01-01 | 2022-12-31 |  |  |  | 92279 |  |  | 99.641 |  |  |  |  | 88.9641
CEME | B.E.G | CEME-220101PB | Philippe BATLLE | 2022-01-01 | 2022-12-31 |  |  |  | 92280 |  |  | 62.6769 |  |  |  |  | 55.9692
CEME | B.E.G | CEME-220101PB | Philippe BATLLE | 2022-01-01 | 2022-12-31 |  |  |  | 92550 |  |  | 66.3897 |  |  |  |  | 59.2821
CEME | B.E.G | CEME-220101PB | Philippe BATLLE | 2022-01-01 | 2022-12-31 |  |  |  | 92565 |  |  | 59.4564 |  |  |  |  | 53.0872
CEME | B.E.G | CEME-220101PB | Philippe BATLLE | 2022-01-01 | 2022-12-31 |  |  |  | 92580 |  |  | 69.7436 |  |  |  |  | 62.2769
CEME | B.E.G | CEME-220101PB | Philippe BATLLE | 2022-01-01 | 2022-12-31 |  |  |  | 92585 |  |  | 69.7436 |  |  |  |  | 62.2769
CEME | B.E.G | CEME-220101PB | Philippe BATLLE | 2022-01-01 | 2022-12-31 |  |  |  | 92586 |  |  | 69.7436 |  |  |  |  | 62.2769
CEME | B.E.G | CEME-220101PB | Philippe BATLLE | 2022-01-01 | 2022-12-31 |  |  |  | 92587 |  |  | 69.7436 |  |  |  |  | 62.2769
CEME | B.E.G | CEME-220101PB | Philippe BATLLE | 2022-01-01 | 2022-12-31 |  |  |  | 92902 |  |  | 41.0051 |  |  |  |  | 36.6154
CEME | B.E.G | CEME-220101PB | Philippe BATLLE | 2022-01-01 | 2022-12-31 |  |  |  | 93055 |  |  | 12.3179 |  |  |  |  | 10.9949
CEME | B.E.G | CEME-220101PB | Philippe BATLLE | 2022-01-01 | 2022-12-31 |  |  |  | 93183 |  |  | 2.0205 |  |  |  |  | 1.7949
CEME | B.E.G | CEME-220101PB | Philippe BATLLE | 2022-01-01 | 2022-12-31 |  |  |  | 93256 |  |  | 1.3744 |  |  |  |  | 1.2232
CEME | B.E.G | CEME-220101PB | Philippe BATLLE | 2022-01-01 | 2022-12-31 |  |  |  | 93284 |  |  | 43.3263 |  |  |  |  | 38.6833
CEME | B.E.G | CEME-220101PB | Philippe BATLLE | 2022-01-01 | 2022-12-31 |  |  |  | 93288 |  |  | 43.3263 |  |  |  |  | 38.6833
CEME | B.E.G | CEME-220101PB | Philippe BATLLE | 2022-01-01 | 2022-12-31 |  |  |  | 93317 |  |  | 23.6842 |  |  |  |  | 21.0842
CEME | B.E.G | CEME-220101PB | Philippe BATLLE | 2022-01-01 | 2022-12-31 |  |  |  | 93321 |  |  | 43.2923 |  |  |  |  | 38.6564
CEME | B.E.G | CEME-220101PB | Philippe BATLLE | 2022-01-01 | 2022-12-31 |  |  |  | 93331 |  |  | 62.6359 |  |  |  |  | 55.9282
CEME | B.E.G | CEME-220101PB | Philippe BATLLE | 2022-01-01 | 2022-12-31 |  |  |  | 93341 |  |  | 76.2154 |  |  |  |  | 68.0513
CEME | B.E.G | CEME-220101PB | Philippe BATLLE | 2022-01-01 | 2022-12-31 |  |  |  | 93404 |  |  | 54.4 |  |  |  |  | 48.5579
CEME | B.E.G | CEME-220101PB | Philippe BATLLE | 2022-01-01 | 2022-12-31 |  |  |  | 96185 |  |  | 0.020513 |  |  |  |  | 0.010256
CEME | B.E.G | CEME-220101PB | Philippe BATLLE | 2022-01-01 | 2022-12-31 |  |  |  | 93452 |  |  | 62.6769 |  |  |  |  | 55.9692
CEME | B.E.G | CEME-220101PB | Philippe BATLLE | 2022-01-01 | 2022-12-31 |  |  |  | 93454 |  |  | 2.4861 |  |  |  |  | 2.22
CEME | B.E.G | CEME-220101PB | Philippe BATLLE | 2022-01-01 | 2022-12-31 |  |  |  | 93460 |  |  | 99.641 |  |  |  |  | 88.9641
CEME | B.E.G | CEME-220101PB | Philippe BATLLE | 2022-01-01 | 2022-12-31 |  |  |  | 93465 |  |  | 2.8 |  |  |  |  | 2.52
ALLEZ&CIE | B.E.G | ALLE-220101PB | Philippe BATLLE | 2022-01-01 | 2022-12-31 |  |  |  | 91001 |  |  | 17.3436 |  |  |  |  | 15.4872
ALLEZ&CIE | B.E.G | ALLE-220101PB | Philippe BATLLE | 2022-01-01 | 2022-12-31 |  |  |  | 91002 |  |  | 24.8205 |  |  |  |  | 22.1641
ALLEZ&CIE | B.E.G | ALLE-220101PB | Philippe BATLLE | 2022-01-01 | 2022-12-31 |  |  |  | 91008 |  |  | 35.5077 |  |  |  |  | 31.7026
ALLEZ&CIE | B.E.G | ALLE-220101PB | Philippe BATLLE | 2022-01-01 | 2022-12-31 |  |  |  | 91080 |  |  | 0.020513 |  |  |  |  | 0.010256
ALLEZ&CIE | B.E.G | ALLE-220101PB | Philippe BATLLE | 2022-01-01 | 2022-12-31 |  |  |  | 91101 |  |  | 13.6316 |  |  |  |  | 12.1684
ALLEZ&CIE | B.E.G | ALLE-220101PB | Philippe BATLLE | 2022-01-01 | 2022-12-31 |  |  |  | 91102 |  |  | 18.3684 |  |  |  |  | 16.4
ALLEZ&CIE | B.E.G | ALLE-220101PB | Philippe BATLLE | 2022-01-01 | 2022-12-31 |  |  |  | 92144 |  |  | 61.7231 |  |  |  |  | 55.1179
ALLEZ&CIE | B.E.G | ALLE-220101PB | Philippe BATLLE | 2022-01-01 | 2022-12-31 |  |  |  | 92149 |  |  | 62.759 |  |  |  |  | 56.0308
ALLEZ&CIE | B.E.G | ALLE-220101PB | Philippe BATLLE | 2022-01-01 | 2022-12-31 |  |  |  | 92190 |  |  | 35.5077 |  |  |  |  | 31.7026
ALLEZ&CIE | B.E.G | ALLE-220101PB | Philippe BATLLE | 2022-01-01 | 2022-12-31 |  |  |  | 92194 |  |  | 22.6526 |  |  |  |  | 20.2316
ALLEZ&CIE | B.E.G | ALLE-220101PB | Philippe BATLLE | 2022-01-01 | 2022-12-31 |  |  |  | 92196 |  |  | 35.5077 |  |  |  |  | 31.7026
ALLEZ&CIE | B.E.G | ALLE-220101PB | Philippe BATLLE | 2022-01-01 | 2022-12-31 |  |  |  | 92197 |  |  | 24.8842 |  |  |  |  | 22.2211
ALLEZ&CIE | B.E.G | ALLE-220101PB | Philippe BATLLE | 2022-01-01 | 2022-12-31 |  |  |  | 92258 |  |  | 62.6769 |  |  |  |  | 55.9692
ALLEZ&CIE | B.E.G | ALLE-220101PB | Philippe BATLLE | 2022-01-01 | 2022-12-31 |  |  |  | 92270 |  |  | 57.4462 |  |  |  |  | 51.2923
ALLEZ&CIE | B.E.G | ALLE-220101PB | Philippe BATLLE | 2022-01-01 | 2022-12-31 |  |  |  | 92274 |  |  | 59.1692 |  |  |  |  | 52.8308
ALLEZ&CIE | B.E.G | ALLE-220101PB | Philippe BATLLE | 2022-01-01 | 2022-12-31 |  |  |  | 92275 |  |  | 99.641 |  |  |  |  | 88.9641
ALLEZ&CIE | B.E.G | ALLE-220101PB | Philippe BATLLE | 2022-01-01 | 2022-12-31 |  |  |  | 92279 |  |  | 99.641 |  |  |  |  | 88.9641
ALLEZ&CIE | B.E.G | ALLE-220101PB | Philippe BATLLE | 2022-01-01 | 2022-12-31 |  |  |  | 92280 |  |  | 62.6769 |  |  |  |  | 55.9692
ALLEZ&CIE | B.E.G | ALLE-220101PB | Philippe BATLLE | 2022-01-01 | 2022-12-31 |  |  |  | 92550 |  |  | 66.3897 |  |  |  |  | 59.2821
ALLEZ&CIE | B.E.G | ALLE-220101PB | Philippe BATLLE | 2022-01-01 | 2022-12-31 |  |  |  | 92565 |  |  | 59.4564 |  |  |  |  | 53.0872
ALLEZ&CIE | B.E.G | ALLE-220101PB | Philippe BATLLE | 2022-01-01 | 2022-12-31 |  |  |  | 92580 |  |  | 69.7436 |  |  |  |  | 62.2769
ALLEZ&CIE | B.E.G | ALLE-220101PB | Philippe BATLLE | 2022-01-01 | 2022-12-31 |  |  |  | 92585 |  |  | 69.7436 |  |  |  |  | 62.2769
ALLEZ&CIE | B.E.G | ALLE-220101PB | Philippe BATLLE | 2022-01-01 | 2022-12-31 |  |  |  | 92586 |  |  | 69.7436 |  |  |  |  | 62.2769
ALLEZ&CIE | B.E.G | ALLE-220101PB | Philippe BATLLE | 2022-01-01 | 2022-12-31 |  |  |  | 92587 |  |  | 69.7436 |  |  |  |  | 62.2769
ALLEZ&CIE | B.E.G | ALLE-220101PB | Philippe BATLLE | 2022-01-01 | 2022-12-31 |  |  |  | 92902 |  |  | 41.0051 |  |  |  |  | 36.6154
ALLEZ&CIE | B.E.G | ALLE-220101PB | Philippe BATLLE | 2022-01-01 | 2022-12-31 |  |  |  | 93055 |  |  | 12.3179 |  |  |  |  | 10.9949
ALLEZ&CIE | B.E.G | ALLE-220101PB | Philippe BATLLE | 2022-01-01 | 2022-12-31 |  |  |  | 93183 |  |  | 2.0205 |  |  |  |  | 1.7949
ALLEZ&CIE | B.E.G | ALLE-220101PB | Philippe BATLLE | 2022-01-01 | 2022-12-31 |  |  |  | 93256 |  |  | 1.3744 |  |  |  |  | 1.2232
ALLEZ&CIE | B.E.G | ALLE-220101PB | Philippe BATLLE | 2022-01-01 | 2022-12-31 |  |  |  | 93284 |  |  | 43.3263 |  |  |  |  | 38.6833
ALLEZ&CIE | B.E.G | ALLE-220101PB | Philippe BATLLE | 2022-01-01 | 2022-12-31 |  |  |  | 93288 |  |  | 43.3263 |  |  |  |  | 38.6833
ALLEZ&CIE | B.E.G | ALLE-220101PB | Philippe BATLLE | 2022-01-01 | 2022-12-31 |  |  |  | 93317 |  |  | 23.6842 |  |  |  |  | 21.0842
ALLEZ&CIE | B.E.G | ALLE-220101PB | Philippe BATLLE | 2022-01-01 | 2022-12-31 |  |  |  | 93321 |  |  | 43.2923 |  |  |  |  | 38.6564
ALLEZ&CIE | B.E.G | ALLE-220101PB | Philippe BATLLE | 2022-01-01 | 2022-12-31 |  |  |  | 93331 |  |  | 62.6359 |  |  |  |  | 55.9282
ALLEZ&CIE | B.E.G | ALLE-220101PB | Philippe BATLLE | 2022-01-01 | 2022-12-31 |  |  |  | 93341 |  |  | 76.2154 |  |  |  |  | 68.0513
ALLEZ&CIE | B.E.G | ALLE-220101PB | Philippe BATLLE | 2022-01-01 | 2022-12-31 |  |  |  | 93404 |  |  | 54.4 |  |  |  |  | 48.5579
ALLEZ&CIE | B.E.G | ALLE-220101PB | Philippe BATLLE | 2022-01-01 | 2022-12-31 |  |  |  | 96185 |  |  | 0.020513 |  |  |  |  | 0.010256
ALLEZ&CIE | B.E.G | ALLE-220101PB | Philippe BATLLE | 2022-01-01 | 2022-12-31 |  |  |  | 93452 |  |  | 62.6769 |  |  |  |  | 55.9692
ALLEZ&CIE | B.E.G | ALLE-220101PB | Philippe BATLLE | 2022-01-01 | 2022-12-31 |  |  |  | 93454 |  |  | 2.4861 |  |  |  |  | 2.22
ALLEZ&CIE | B.E.G | ALLE-220101PB | Philippe BATLLE | 2022-01-01 | 2022-12-31 |  |  |  | 93460 |  |  | 99.641 |  |  |  |  | 88.9641
ALLEZ&CIE | B.E.G | ALLE-220101PB | Philippe BATLLE | 2022-01-01 | 2022-12-31 |  |  |  | 93465 |  |  | 2.8 |  |  |  |  | 2.52
SPIE | B.E.G | SPIE-220101PB | Philippe BATLLE | 2022-01-01 | 2022-12-31 |  |  |  | 91001 |  |  | 15.6205 |  |  |  |  | 13.9476
SPIE | B.E.G | SPIE-220101PB | Philippe BATLLE | 2022-01-01 | 2022-12-31 |  |  |  | 91002 |  |  | 22.359 |  |  |  |  | 19.9643
SPIE | B.E.G | SPIE-220101PB | Philippe BATLLE | 2022-01-01 | 2022-12-31 |  |  |  | 91008 |  |  | 31.9795 |  |  |  |  | 28.5545
SPIE | B.E.G | SPIE-220101PB | Philippe BATLLE | 2022-01-01 | 2022-12-31 |  |  |  | 91080 |  |  | 0.020616 |  |  |  |  | 0.010256
SPIE | B.E.G | SPIE-220101PB | Philippe BATLLE | 2022-01-01 | 2022-12-31 |  |  |  | 91101 |  |  | 12.2737 |  |  |  |  | 10.9592
SPIE | B.E.G | SPIE-220101PB | Philippe BATLLE | 2022-01-01 | 2022-12-31 |  |  |  | 91102 |  |  | 16.5474 |  |  |  |  | 14.7751
SPIE | B.E.G | SPIE-220101PB | Philippe BATLLE | 2022-01-01 | 2022-12-31 |  |  |  | 92144 |  |  | 55.6 |  |  |  |  | 49.6452
SPIE | B.E.G | SPIE-220101PB | Philippe BATLLE | 2022-01-01 | 2022-12-31 |  |  |  | 92149 |  |  | 56.5231 |  |  |  |  | 50.4695
SPIE | B.E.G | SPIE-220101PB | Philippe BATLLE | 2022-01-01 | 2022-12-31 |  |  |  | 92190 |  |  | 31.9795 |  |  |  |  | 28.5545
SPIE | B.E.G | SPIE-220101PB | Philippe BATLLE | 2022-01-01 | 2022-12-31 |  |  |  | 92194 |  |  | 20.4105 |  |  |  |  | 18.2246
SPIE | B.E.G | SPIE-220101PB | Philippe BATLLE | 2022-01-01 | 2022-12-31 |  |  |  | 92196 |  |  | 31.9795 |  |  |  |  | 28.5545
SPIE | B.E.G | SPIE-220101PB | Philippe BATLLE | 2022-01-01 | 2022-12-31 |  |  |  | 92197 |  |  | 23.3474 |  |  |  |  | 20.8469
SPIE | B.E.G | SPIE-220101PB | Philippe BATLLE | 2022-01-01 | 2022-12-31 |  |  |  | 92258 |  |  | 59.6923 |  |  |  |  | 53.3026
SPIE | B.E.G | SPIE-220101PB | Philippe BATLLE | 2022-01-01 | 2022-12-31 |  |  |  | 92270 |  |  | 51.7333 |  |  |  |  | 46.1927
SPIE | B.E.G | SPIE-220101PB | Philippe BATLLE | 2022-01-01 | 2022-12-31 |  |  |  | 92274 |  |  | 53.3026 |  |  |  |  | 47.5939
SPIE | B.E.G | SPIE-220101PB | Philippe BATLLE | 2022-01-01 | 2022-12-31 |  |  |  | 92275 |  |  | 94.9026 |  |  |  |  | 84.7282
SPIE | B.E.G | SPIE-220101PB | Philippe BATLLE | 2022-01-01 | 2022-12-31 |  |  |  | 92279 |  |  | 94.9026 |  |  |  |  | 84.7282
SPIE | B.E.G | SPIE-220101PB | Philippe BATLLE | 2022-01-01 | 2022-12-31 |  |  |  | 92280 |  |  | 59.6923 |  |  |  |  | 53.3026
SPIE | B.E.G | SPIE-220101PB | Philippe BATLLE | 2022-01-01 | 2022-12-31 |  |  |  | 92550 |  |  | 59.7949 |  |  |  |  | 53.3908
SPIE | B.E.G | SPIE-220101PB | Philippe BATLLE | 2022-01-01 | 2022-12-31 |  |  |  | 92565 |  |  | 56.6256 |  |  |  |  | 50.5641
SPIE | B.E.G | SPIE-220101PB | Philippe BATLLE | 2022-01-01 | 2022-12-31 |  |  |  | 92580 |  |  | 66.4205 |  |  |  |  | 59.3026
SPIE | B.E.G | SPIE-220101PB | Philippe BATLLE | 2022-01-01 | 2022-12-31 |  |  |  | 92585 |  |  | 62.8103 |  |  |  |  | 56.0833
SPIE | B.E.G | SPIE-220101PB | Philippe BATLLE | 2022-01-01 | 2022-12-31 |  |  |  | 92586 |  |  | 62.8103 |  |  |  |  | 56.0833
SPIE | B.E.G | SPIE-220101PB | Philippe BATLLE | 2022-01-01 | 2022-12-31 |  |  |  | 92587 |  |  | 62.8103 |  |  |  |  | 56.0833
SPIE | B.E.G | SPIE-220101PB | Philippe BATLLE | 2022-01-01 | 2022-12-31 |  |  |  | 92902 |  |  | 36.9333 |  |  |  |  | 32.9778
SPIE | B.E.G | SPIE-220101PB | Philippe BATLLE | 2022-01-01 | 2022-12-31 |  |  |  | 93055 |  |  | 11.7333 |  |  |  |  | 10.4718
SPIE | B.E.G | SPIE-220101PB | Philippe BATLLE | 2022-01-01 | 2022-12-31 |  |  |  | 93183 |  |  | 2.0205 |  |  |  |  | 1.7949
SPIE | B.E.G | SPIE-220101PB | Philippe BATLLE | 2022-01-01 | 2022-12-31 |  |  |  | 93256 |  |  | 1.3744 |  |  |  |  | 1.2232
SPIE | B.E.G | SPIE-220101PB | Philippe BATLLE | 2022-01-01 | 2022-12-31 |  |  |  | 93284 |  |  | 41.2632 |  |  |  |  | 36.8412
SPIE | B.E.G | SPIE-220101PB | Philippe BATLLE | 2022-01-01 | 2022-12-31 |  |  |  | 93288 |  |  | 41.2632 |  |  |  |  | 36.8412
SPIE | B.E.G | SPIE-220101PB | Philippe BATLLE | 2022-01-01 | 2022-12-31 |  |  |  | 93317 |  |  | 20.9263 |  |  |  |  | 18.6316
SPIE | B.E.G | SPIE-220101PB | Philippe BATLLE | 2022-01-01 | 2022-12-31 |  |  |  | 93321 |  |  | 41.2308 |  |  |  |  | 36.8205
SPIE | B.E.G | SPIE-220101PB | Philippe BATLLE | 2022-01-01 | 2022-12-31 |  |  |  | 93331 |  |  | 59.6513 |  |  |  |  | 53.2615
SPIE | B.E.G | SPIE-220101PB | Philippe BATLLE | 2022-01-01 | 2022-12-31 |  |  |  | 93341 |  |  | 72.5846 |  |  |  |  | 64.8103
SPIE | B.E.G | SPIE-220101PB | Philippe BATLLE | 2022-01-01 | 2022-12-31 |  |  |  | 93404 |  |  | 51.8105 |  |  |  |  | 46.2526
SPIE | B.E.G | SPIE-220101PB | Philippe BATLLE | 2022-01-01 | 2022-12-31 |  |  |  | 96185 |  |  | 0.020616 |  |  |  |  | 0.010256
SPIE | B.E.G | SPIE-220101PB | Philippe BATLLE | 2022-01-01 | 2022-12-31 |  |  |  | 93452 |  |  | 59.6923 |  |  |  |  | 53.3026
SPIE | B.E.G | SPIE-220101PB | Philippe BATLLE | 2022-01-01 | 2022-12-31 |  |  |  | 93454 |  |  | 2.4861 |  |  |  |  | 2.22
SPIE | B.E.G | SPIE-220101PB | Philippe BATLLE | 2022-01-01 | 2022-12-31 |  |  |  | 93460 |  |  | 94.9026 |  |  |  |  | 84.7282
SPIE | B.E.G | SPIE-220101PB | Philippe BATLLE | 2022-01-01 | 2022-12-31 |  |  |  | 93465 |  |  | 2.8 |  |  |  |  | 2.52
VINCI | B.E.G | VINC-220101PB | Philippe BATLLE | 2022-01-01 | 2022-12-31 |  |  |  | 91001 |  |  | 16.5128 |  |  |  |  | 14.7487
VINCI | B.E.G | VINC-220101PB | Philippe BATLLE | 2022-01-01 | 2022-12-31 |  |  |  | 91002 |  |  | 23.641 |  |  |  |  | 21.1077
VINCI | B.E.G | VINC-220101PB | Philippe BATLLE | 2022-01-01 | 2022-12-31 |  |  |  | 91008 |  |  | 33.8154 |  |  |  |  | 30.1949
VINCI | B.E.G | VINC-220101PB | Philippe BATLLE | 2022-01-01 | 2022-12-31 |  |  |  | 91080 |  |  | 0.020513 |  |  |  |  | 0.010256
VINCI | B.E.G | VINC-220101PB | Philippe BATLLE | 2022-01-01 | 2022-12-31 |  |  |  | 91101 |  |  | 12.9789 |  |  |  |  | 11.5895
VINCI | B.E.G | VINC-220101PB | Philippe BATLLE | 2022-01-01 | 2022-12-31 |  |  |  | 91102 |  |  | 17.4947 |  |  |  |  | 15.6211
VINCI | B.E.G | VINC-220101PB | Philippe BATLLE | 2022-01-01 | 2022-12-31 |  |  |  | 92144 |  |  | 58.7897 |  |  |  |  | 52.4923
VINCI | B.E.G | VINC-220101PB | Philippe BATLLE | 2022-01-01 | 2022-12-31 |  |  |  | 92149 |  |  | 59.7641 |  |  |  |  | 53.3641
VINCI | B.E.G | VINC-220101PB | Philippe BATLLE | 2022-01-01 | 2022-12-31 |  |  |  | 92190 |  |  | 33.8154 |  |  |  |  | 30.1949
VINCI | B.E.G | VINC-220101PB | Philippe BATLLE | 2022-01-01 | 2022-12-31 |  |  |  | 92194 |  |  | 21.5789 |  |  |  |  | 19.2632
VINCI | B.E.G | VINC-220101PB | Philippe BATLLE | 2022-01-01 | 2022-12-31 |  |  |  | 92196 |  |  | 33.8154 |  |  |  |  | 30.1949
VINCI | B.E.G | VINC-220101PB | Philippe BATLLE | 2022-01-01 | 2022-12-31 |  |  |  | 92197 |  |  | 23.6947 |  |  |  |  | 21.1579
VINCI | B.E.G | VINC-220101PB | Philippe BATLLE | 2022-01-01 | 2022-12-31 |  |  |  | 92258 |  |  | 59.6923 |  |  |  |  | 53.3026
VINCI | B.E.G | VINC-220101PB | Philippe BATLLE | 2022-01-01 | 2022-12-31 |  |  |  | 92270 |  |  | 54.7077 |  |  |  |  | 48.8513
VINCI | B.E.G | VINC-220101PB | Philippe BATLLE | 2022-01-01 | 2022-12-31 |  |  |  | 92274 |  |  | 56.359 |  |  |  |  | 50.3179
VINCI | B.E.G | VINC-220101PB | Philippe BATLLE | 2022-01-01 | 2022-12-31 |  |  |  | 92275 |  |  | 94.9026 |  |  |  |  | 84.7282
VINCI | B.E.G | VINC-220101PB | Philippe BATLLE | 2022-01-01 | 2022-12-31 |  |  |  | 92279 |  |  | 94.9026 |  |  |  |  | 84.7282
VINCI | B.E.G | VINC-220101PB | Philippe BATLLE | 2022-01-01 | 2022-12-31 |  |  |  | 92280 |  |  | 59.6923 |  |  |  |  | 53.3026
VINCI | B.E.G | VINC-220101PB | Philippe BATLLE | 2022-01-01 | 2022-12-31 |  |  |  | 92550 |  |  | 63.2308 |  |  |  |  | 56.4513
VINCI | B.E.G | VINC-220101PB | Philippe BATLLE | 2022-01-01 | 2022-12-31 |  |  |  | 92565 |  |  | 54.9744 |  |  |  |  | 48.93
VINCI | B.E.G | VINC-220101PB | Philippe BATLLE | 2022-01-01 | 2022-12-31 |  |  |  | 92580 |  |  | 66.4205 |  |  |  |  | 59.3026
VINCI | B.E.G | VINC-220101PB | Philippe BATLLE | 2022-01-01 | 2022-12-31 |  |  |  | 92585 |  |  | 66.4205 |  |  |  |  | 59.3026
VINCI | B.E.G | VINC-220101PB | Philippe BATLLE | 2022-01-01 | 2022-12-31 |  |  |  | 92586 |  |  | 66.4205 |  |  |  |  | 59.3026
VINCI | B.E.G | VINC-220101PB | Philippe BATLLE | 2022-01-01 | 2022-12-31 |  |  |  | 92587 |  |  | 66.4205 |  |  |  |  | 59.3026
VINCI | B.E.G | VINC-220101PB | Philippe BATLLE | 2022-01-01 | 2022-12-31 |  |  |  | 92623 |  |  | 53.0359 |  |  |  |  | 47.2019
VINCI | B.E.G | VINC-220101PB | Philippe BATLLE | 2022-01-01 | 2022-12-31 |  |  |  | 92655 |  |  | 15.7641 |  |  |  |  | 14.0718
VINCI | B.E.G | VINC-220101PB | Philippe BATLLE | 2022-01-01 | 2022-12-31 |  |  |  | 92656 |  |  | 40.041 |  |  |  |  | 35.7538
VINCI | B.E.G | VINC-220101PB | Philippe BATLLE | 2022-01-01 | 2022-12-31 |  |  |  | 92902 |  |  | 39.0564 |  |  |  |  | 34.8718
VINCI | B.E.G | VINC-220101PB | Philippe BATLLE | 2022-01-01 | 2022-12-31 |  |  |  | 93055 |  |  | 11.7333 |  |  |  |  | 10.4718
VINCI | B.E.G | VINC-220101PB | Philippe BATLLE | 2022-01-01 | 2022-12-31 |  |  |  | 93142 |  |  | 87.2923 |  |  |  |  | 77.9385
VINCI | B.E.G | VINC-220101PB | Philippe BATLLE | 2022-01-01 | 2022-12-31 |  |  |  | 93143 |  |  | 116.1231 |  |  |  |  | 103.6821
VINCI | B.E.G | VINC-220101PB | Philippe BATLLE | 2022-01-01 | 2022-12-31 |  |  |  | 93152 |  |  | 57.8359 |  |  |  |  | 51.641
VINCI | B.E.G | VINC-220101PB | Philippe BATLLE | 2022-01-01 | 2022-12-31 |  |  |  | 93153 |  |  | 59.5385 |  |  |  |  | 53.159
VINCI | B.E.G | VINC-220101PB | Philippe BATLLE | 2022-01-01 | 2022-12-31 |  |  |  | 93183 |  |  | 2.0205 |  |  |  |  | 1.7949
VINCI | B.E.G | VINC-220101PB | Philippe BATLLE | 2022-01-01 | 2022-12-31 |  |  |  | 93256 |  |  | 1.3744 |  |  |  |  | 1.2232
VINCI | B.E.G | VINC-220101PB | Philippe BATLLE | 2022-01-01 | 2022-12-31 |  |  |  | 93284 |  |  | 41.2632 |  |  |  |  | 36.8412
VINCI | B.E.G | VINC-220101PB | Philippe BATLLE | 2022-01-01 | 2022-12-31 |  |  |  | 93288 |  |  | 41.2632 |  |  |  |  | 36.8412
VINCI | B.E.G | VINC-220101PB | Philippe BATLLE | 2022-01-01 | 2022-12-31 |  |  |  | 93317 |  |  | 20.9263 |  |  |  |  | 18.6316
VINCI | B.E.G | VINC-220101PB | Philippe BATLLE | 2022-01-01 | 2022-12-31 |  |  |  | 93321 |  |  | 41.2308 |  |  |  |  | 36.8205
VINCI | B.E.G | VINC-220101PB | Philippe BATLLE | 2022-01-01 | 2022-12-31 |  |  |  | 93331 |  |  | 59.6513 |  |  |  |  | 53.2615
VINCI | B.E.G | VINC-220101PB | Philippe BATLLE | 2022-01-01 | 2022-12-31 |  |  |  | 93341 |  |  | 72.5846 |  |  |  |  | 64.8103
VINCI | B.E.G | VINC-220101PB | Philippe BATLLE | 2022-01-01 | 2022-12-31 |  |  |  | 93404 |  |  | 51.8105 |  |  |  |  | 46.2526
VINCI | B.E.G | VINC-220101PB | Philippe BATLLE | 2022-01-01 | 2022-12-31 |  |  |  | 96185 |  |  | 0.020513 |  |  |  |  | 0.010256
VINCI | B.E.G | VINC-220101PB | Philippe BATLLE | 2022-01-01 | 2022-12-31 |  |  |  | 93452 |  |  | 59.6923 |  |  |  |  | 53.3026
VINCI | B.E.G | VINC-220101PB | Philippe BATLLE | 2022-01-01 | 2022-12-31 |  |  |  | 93454 |  |  | 2.4861 |  |  |  |  | 2.22
VINCI | B.E.G | VINC-220101PB | Philippe BATLLE | 2022-01-01 | 2022-12-31 |  |  |  | 93460 |  |  | 94.9026 |  |  |  |  | 84.7282
VINCI | B.E.G | VINC-220101PB | Philippe BATLLE | 2022-01-01 | 2022-12-31 |  |  |  | 93465 |  |  | 2.8 |  |  |  |  | 2.52
VINCI | B.E.G | VINC-220101PB | Philippe BATLLE | 2022-01-01 | 2022-12-31 | [5 empty] | 40 |  |  |  | 55.1

## FABDIS2022 (hidden)
FABRICANT | MARQUE | GAMME | REFCIALE | REFARTICLE | REFINFOR | GTIN13 | LIBELLE30 | LIBELLE80 | LIBELLE240 | DATETARIF | TARIF | TARIFD |  |  | DEV | TVA | QT | UB | QMC | MUL | QMV | QMVT | ST | DELAI | EDI | DUG | STA | DATESTA | REFANT | DATEREC | REFE | REFNEW | REFOLD | D3E | D3EC | D3EV | D3EU | DOUANE | ROHS | HAUTP | HAUTPU | LARGP | LARGPU | PROFP | PROFPU | POIDSP | POIDSPU | DIAM | DIAMU | SECT | SECTU | VP | VPU | MKT1 | MKT1L | MKT2 | MKT2L | MKT3 | MKT3L | MKT4 | MKT4L | MKT5 | MKT5L | FAM1 | FAM1L | FAM2 | FAM2L | FAM3 | FAM3L | DLSR | MADE
B.E.G | LUXOMATIC | LUXOMATIC | 10640 | 106400 | 10640 | 4007529106400 | AL2-RC-plus PSG SD-BL | PIED SUPPORT GLOBE AL2 | Pied Support Blanc Pour Globe Al2 | 2022-01-01 | 93.515 | 93.515 |  |  | EUR | 20 | 1 | EA | 1 | 1 | 1 | BX | 1 | 5 | 1 | 36 | S | 2018-06-01 | [9 empty] | 85439000 |  | 145 | MMT | 100 | MMT | 185 | MMT | 618 | GRM |  |  |  |  | 0.0026825 | MTQ | 02 | ECLAIRAGE | 01 | PIED DE GLOBE | 02 | SANS DETECTEUR |  |  |  |  | 400 | LUXOMATIC |  |  |  |  | 48 | CN
B.E.G | LUXOMATIC | LUXOMATIC | 10641 | 106417 | 10641 | 4007529106417 | AL2-RC-plus PSD SD -N | PIED SUPPORT GLOBE AL2 | Pied Support Noir Pour Globe Al2 | 2022-01-01 | 93.515 | 93.515 |  |  | EUR | 20 | 1 | EA | 1 | 1 | 1 | BX | 1 | 5 | 1 | 36 | S | 2018-06-01 | [9 empty] | 85439000 |  | 145 | MMT | 100 | MMT | 185 | MMT | 660 | GRM |  |  |  |  | 0.0026825 | MTQ | 02 | ECLAIRAGE | 01 | PIED DE GLOBE | 02 | SANS DETECTEUR |  |  |  |  | 400 | LUXOMATIC |  |  |  |  | 48 | CN
B.E.G | LUXOMAT | LUXOMAT | 10880 | 108800 | 10880 | 4007529108800 | FILTRE ANTIARC | FILTRE ANTI ARC CIRCUIT INDUCTIF | Filtre Anti Arc Circuit Inductif | 2022-01-01 | 17.9341 | 17.9341 |  |  | EUR | 20 | 1 | EA | 1 | 1 | 1 | BX | 1 | 5 | 1 | 36 | A | [10 empty] | 85322500 |  | 25 | MMT | 35 | MMT | 60 | MMT | 33 | GRM |  |  |  |  | 5.25e-05 | MTQ | 01 | DETECTEUR MOUVEMENT | 04 | ACCESSOIRE | [6 empty] | 200 | LUXOMAT | 220 | STANDARD |  |  | 48 | CN
B.E.G | LUXOMAT | LUXOMAT | 10882 | 108824 | 10882 | 4007529108824 | MINI FILTRE ANTI-ARC | MINI-FILTRE ANTI ARC CIRCUIT INDUCTIF | Mini-Filtre Anti Arc Circuit Inductif | 2022-01-01 | 18.2778 | 18.2778 |  |  | EUR | 20 | 1 | EA | 1 | 1 | 1 | BX | 1 | 5 | 1 | 36 | A | 2019-11-27 | [9 empty] | 85322500 |  | 0 | MMT | 0 | MMT | 0 | MMT | 40 | GRM |  |  |  |  | 0 | MTQ | 01 | DETECTEUR MOUVEMENT | 04 | ACCESSOIRE | [6 empty] | 200 | LUXOMAT | 220 | STANDARD |  |  | 48 | CN
B.E.G | LUXOMATIC | LUXOMATIC | 21000 | 210008 | 21000 | 4007529210008 | EL18/M-N | PROJO ECO 18W NOIR MURAL | Projecteur Eco 18W Noir Mural | 2022-01-01 | 82.819 | 82.819 |  |  | EUR | 20 | 1 | EA | 1 | 1 | 1 | BX | 1 | 5 | 1 | 36 | S | 2018-06-01 | [9 empty] | 94054035 |  | 110 | MMT | 230 | MMT | 240 | MMT | 707 | GRM |  |  |  |  | 0.006072 | MTQ | 03 | PROJECTEUR | 02 | VERRINE | 03 | FLUO-COMPACT |  |  |  |  | 400 | LUXOMATIC |  |  |  |  | 48 | CN
B.E.G | LUXOMATIC | LUXOMATIC | 21005 | 210053 | 21005 | 4007529210053 | EL18/M-BL | PROJO ECO 18W BLANC MURAL | Projecteur Eco 18W Blanc Mural | 2022-01-01 | 82.819 | 82.819 |  |  | EUR | 20 | 1 | EA | 1 | 1 | 1 | BX | 1 | 5 | 1 | 36 | S | 2016-01-18 | [9 empty] | 94054035 |  | 110 | MMT | 230 | MMT | 240 | MMT | 718 | GRM |  |  |  |  | 0.006072 | MTQ | 03 | PROJECTEUR | 02 | VERRINE | 03 | FLUO-COMPACT |  |  |  |  | 400 | LUXOMATIC |  |  |  |  | 48 | CN
B.E.G | LUXOMATIC | LUXOMATIC | 21010 | 210107 | 21010 | 4007529210107 | EL18/M-AUTO-N | PROJO ECO 18W NOIR MURAL AUTO | Projecteur Eco 18W Noir Mural Avec Inter Crépusculaire Réglable | 2022-01-01 | 113.2425 | 113.2425 |  |  | EUR | 20 | 1 | EA | 1 | 1 | 1 | BX | 1 | 5 | 1 | 36 | S | 2018-06-01 | [9 empty] | 94054035 |  | 110 | MMT | 230 | MMT | 240 | MMT | 740 | GRM |  |  |  |  | 0.006072 | MTQ | 03 | PROJECTEUR | 01 | AVEC DETECTEUR | 03 | FLUO-COMPACT |  |  |  |  | 400 | LUXOMATIC |  |  |  |  | 48 | CN
B.E.G | LUXOMATIC | LUXOMATIC | 21015 | 210152 | 21015 | 4007529210152 | EL18/M-AUTO-BL | PROJO ECO 18W BLANC MURAL AUTO | Projecteur Eco 18W Blanc Mural Avec Inter Crépusculaire Réglabe | 2022-01-01 | 113.2425 | 113.2425 |  |  | EUR | 20 | 1 | EA | 1 | 1 | 1 | BX | 1 | 5 | 1 | 36 | S | 2018-06-01 | [9 empty] | 94054035 |  | 110 | MMT | 230 | MMT | 240 | MMT | 737 | GRM |  |  |  |  | 0.006072 | MTQ | 03 | PROJECTEUR | 01 | AVEC DETECTEUR | 03 | FLUO-COMPACT |  |  |  |  | 400 | LUXOMATIC |  |  |  |  | 48 | CN
B.E.G | LUXOMATIC | LUXOMATIC | 21020 | 210206 | 21020 | 4007529210206 | EL18/P-N | PROJO ECO 18W NOIR PIQUET | Projecteur Eco 18W Noir Piquet | 2022-01-01 | 108.3777 | 108.3777 |  |  | EUR | 20 | 1 | EA | 1 | 1 | 1 | BX | 1 | 5 | 1 | 36 | S | 2018-06-01 | [9 empty] | 94054035 |  | 110 | MMT | 230 | MMT | 470 | MMT | 1068 | GRM |  |  |  |  | 0.011891 | MTQ | 03 | PROJECTEUR | 02 | VERRINE | 03 | FLUO-COMPACT |  |  |  |  | 400 | LUXOMATIC |  |  |  |  | 48 | CN
B.E.G | LUXOMATIC | LUXOMATIC | 21040 | 210404 | 21040 | 4007529210404 | EL18/BS-N | PROJO ECO 18W NOIR BRAS SUPPORT | Projecteur Eco 18W Noir Bras Support | 2022-01-01 | 112.029 | 112.029 |  |  | EUR | 20 | 1 | EA | 1 | 1 | 1 | BX | 0 | 5 | 1 | 36 | S | 2015-03-01 | [9 empty] | 94054035 |  | 110 | MMT | 230 | MMT | 970 | MMT | 1770 | GRM |  |  |  |  | 0.024541 | MTQ | 03 | PROJECTEUR | 02 | VERRINE | 03 | FLUO-COMPACT |  |  |  |  | 400 | LUXOMATIC |  |  |  |  | 48 | CN
B.E.G | LUXOMATIC | LUXOMATIC | 21045 | 210459 | 21045 | 4007529210459 | EL18/BS-BL | PROJO ECO 18W BLANC BRAS SUPPORT | Projecteur Eco 18W Blanc Bras Support | 2022-01-01 | 112.029 | 112.029 |  |  | EUR | 20 | 1 | EA | 1 | 1 | 1 | BX | 1 | 5 | 1 | 36 | S | 2018-06-01 | [9 empty] | 94054035 |  | 110 | MMT | 230 | MMT | 970 | MMT | 1809 | GRM |  |  |  |  | 0.024541 | MTQ | 03 | PROJECTEUR | 02 | VERRINE | 03 | FLUO-COMPACT |  |  |  |  | 400 | LUXOMATIC |  |  |  |  | 48 | CN
B.E.G | LUXOMATIC | LUXOMATIC | 21050 | 210503 | 21050 | 4007529210503 | EL18/BS-AUTO-N | PROJO ECO 18W NR BRAS SUPPORT AUTO | Projecteur Eco 18W Noir Bras Support Avec Inter Crépusculaire Réglable | 2022-01-01 | 142.4954 | 142.4954 |  |  | EUR | 20 | 1 | EA | 1 | 1 | 1 | BX | 1 | 5 | 1 | 36 | S | 2018-06-01 | [9 empty] | 94054035 |  | 110 | MMT | 230 | MMT | 970 | MMT | 1830 | GRM |  |  |  |  | 0.024541 | MTQ | 03 | PROJECTEUR | 01 | AVEC DETECTEUR | 03 | FLUO-COMPACT |  |  |  |  | 400 | LUXOMATIC |  |  |  |  | 48 | CN
B.E.G | LUXOMATIC | LUXOMATIC | 21055 | 210558 | 21055 | 4007529210558 | EL18/BS-AUTO-BL | PROJO ECO 18W BL BRAS SUPPORT AUTO | Projecteur Eco 18W Blanc Bras Support Avec Inter Crépusculaire Réglable | 2022-01-01 | 142.4954 | 142.4954 |  |  | EUR | 20 | 1 | EA | 1 | 1 | 1 | BX | 1 | 5 | 1 | 36 | S | 2016-01-18 | [9 empty] | 94054035 |  | 110 | MMT | 230 | MMT | 970 | MMT | 1827 | GRM |  |  |  |  | 0.024541 | MTQ | 03 | PROJECTEUR | 01 | AVEC DETECTEUR | 03 | FLUO-COMPACT |  |  |  |  | 400 | LUXOMATIC |  |  |  |  | 48 | CN
B.E.G | LUXOMATIC | LUXOMATIC | 22000 | 220007 | 22000 | 4007529220007 | EL26/M-N | PROJO ECO 26 W NOIR MURAL | Projecteur Eco 26W Noir Mural | 2022-01-01 | 108.1092 | 108.1092 |  |  | EUR | 20 | 1 | EA | 1 | 1 | 1 | BX | 1 | 5 | 1 | 36 | S | 2018-06-01 | [9 empty] | 94054035 |  | 110 | MMT | 230 | MMT | 320 | MMT | 938 | GRM |  |  |  |  | 0.008096 | MTQ | 03 | PROJECTEUR | 02 | VERRINE | 03 | FLUO-COMPACT |  |  |  |  | 400 | LUXOMATIC |  |  |  |  | 48 | CN
B.E.G | LUXOMATIC | LUXOMATIC | 22005 | 220052 | 22005 | 4007529220052 | EL26/M-BL | PROJO ECO 26 W BLANC MURAL | Projecteur Eco 26W Blanc Mural | 2022-01-01 | 105.9507 | 105.9507 |  |  | EUR | 20 | 1 | EA | 1 | 1 | 1 | BX | 1 | 5 | 1 | 36 | S | 2018-06-01 | [9 empty] | 94054035 |  | 110 | MMT | 230 | MMT | 320 | MMT | 941 | GRM |  |  |  |  | 0.008096 | MTQ | 03 | PROJECTEUR | 02 | VERRINE | 03 | FLUO-COMPACT |  |  |  |  | 400 | LUXOMATIC |  |  |  |  | 48 | CN
B.E.G | LUXOMATIC | LUXOMATIC | 22010 | 220106 | 22010 | 4007529220106 | EL26/M-AUTO-N | PROJO ECO 26 W NOIR MURAL AUTO | Projecteur Eco 26W Noir Mural Avec Inter Crépusculaire Réglable | 2022-01-01 | 136.3742 | 136.3742 |  |  | EUR | 20 | 1 | EA | 1 | 1 | 1 | BX | 0 | 5 | 1 | 36 | S | 2015-03-01 | [9 empty] | 94054035 |  | 110 | MMT | 230 | MMT | 320 | MMT | 977 | GRM |  |  |  |  | 0.008096 | MTQ | 03 | PROJECTEUR | 01 | AVEC DETECTEUR | 03 | FLUO-COMPACT |  |  |  |  | 400 | LUXOMATIC |  |  |  |  | 48 | CN
B.E.G | LUXOMATIC | LUXOMATIC | 22015 | 220151 | 22015 | 4007529220151 | EL26/M-AUTO-BL | PROJO ECO 26W BLANC MURAL | Projecteur Eco 26W Blanc Mural | 2022-01-01 | 136.3742 | 136.3742 |  |  | EUR | 20 | 1 | EA | 1 | 1 | 1 | BX | 1 | 5 | 1 | 36 | S | 2018-06-01 | [9 empty] | 94054035 |  | 110 | MMT | 230 | MMT | 320 | MMT | 971 | GRM |  |  |  |  | 0.008096 | MTQ | 03 | PROJECTEUR | 01 | AVEC DETECTEUR | 03 | FLUO-COMPACT |  |  |  |  | 400 | LUXOMATIC |  |  |  |  | 48 | CN
B.E.G | LUXOMATIC | LUXOMATIC | 22020 | 220205 | 22020 | 4007529220205 | EL26/P-N | PROJO ECO 26W NOIR PIQUET | Projecteur Eco 26W Noir Piquet | 2022-01-01 | 131.5095 | 131.5095 |  |  | EUR | 20 | 1 | EA | 1 | 1 | 1 | BX | 1 | 5 | 1 | 36 | S | 2018-06-01 | [9 empty] | 94054035 |  | 110 | MMT | 230 | MMT | 450 | MMT | 1313 | GRM |  |  |  |  | 0.011385 | MTQ | 03 | PROJECTEUR | 02 | VERRINE | 03 | FLUO-COMPACT |  |  |  |  | 400 | LUXOMATIC |  |  |  |  | 48 | CN
B.E.G | LUXOMATIC | LUXOMATIC | 22040 | 220403 | 22040 | 4007529220403 | EL26/BS-N | PROJO ECO 26 W NOIR BRAS SUPPORT | Projecteur Eco 26W Noir Bras Support | 2022-01-01 | 131.5095 | 131.5095 |  |  | EUR | 20 | 1 | EA | 1 | 1 | 1 | BX | 1 | 5 | 1 | 36 | S | 2018-06-01 | [9 empty] | 94054035 |  | 110 | MMT | 230 | MMT | 1050 | MMT | 1957 | GRM |  |  |  |  | 0.026565 | MTQ | 03 | PROJECTEUR | 02 | VERRINE | 03 | FLUO-COMPACT |  |  |  |  | 400 | LUXOMATIC |  |  |  |  | 48 | CN
B.E.G | LUXOMATIC | LUXOMATIC | 22045 | 220458 | 22045 | 4007529220458 | EL26/BS-BL | PROJO ECO 26 W BLANC BRAS SUPPORT | Projecteur Eco 26W Blanc Bras Support | 2022-01-01 | 131.5095 | 131.5095 |  |  | EUR | 20 | 1 | EA | 1 | 1 | 1 | BX | 1 | 5 | 1 | 36 | S | 2016-01-18 | [9 empty] | 94054035 |  | 110 | MMT | 230 | MMT | 1050 | MMT | 2055 | GRM |  |  |  |  | 0.026565 | MTQ | 03 | PROJECTEUR | 02 | VERRINE | 03 | FLUO-COMPACT |  |  |  |  | 400 | LUXOMATIC |  |  |  |  | 48 | CN
B.E.G | LUXOMATIC | LUXOMATIC | 22050 | 220502 | 22050 | 4007529220502 | EL26/BS-AUTO-N | PROJO ECO 26 W NR BRAS SUPPORT AUTO | Projecteur Eco 26W Noir Sur Bras Support Avec Inter Crépusculaire Réglable | 2022-01-01 | 165.6379 | 165.6379 |  |  | EUR | 20 | 1 | EA | 1 | 1 | 1 | BX | 1 | 5 | 1 | 36 | S | 2018-06-01 | [9 empty] | 94054035 |  | 110 | MMT | 230 | MMT | 1050 | MMT | 2093 | GRM |  |  |  |  | 0.026565 | MTQ | 03 | PROJECTEUR | 01 | AVEC DETECTEUR | 03 | FLUO-COMPACT |  |  |  |  | 400 | LUXOMATIC |  |  |  |  | 48 | CN
B.E.G | LUXOMATIC | LUXOMATIC | 22055 | 220557 | 22055 | 4007529220557 | EL26/BS-AUTO-BL | PROJO ECO 26 W BL BRAS SUPPORT AUTO | Projecteur Eco 26 W Bl Bras Support Avec Inter Crépusculaire Réglable | 2022-01-01 | 165.6379 | 165.6379 |  |  | EUR | 20 | 1 | EA | 1 | 1 | 1 | BX | 1 | 5 | 1 | 36 | S | 2018-06-01 | [9 empty] | 94054035 |  | 110 | MMT | 230 | MMT | 1050 | MMT | 2065 | GRM |  |  |  |  | 0.026565 | MTQ | 03 | PROJECTEUR | 01 | AVEC DETECTEUR | 03 | FLUO-COMPACT |  |  |  |  | 400 | LUXOMATIC |  |  |  |  | 48 | CN
B.E.G | LUXOMATIC | LUXOMATIC | 31426 | 314263 | 31426 | 4007529314263 | MD10/90-370/N/DN | BORNE ECLAIR. INDIRECT 90° H370 NR | Borne Éclairage Indirect Avec Détecteur De Mouvement 90° H370 Noir | 2022-01-01 | 228.2676 | 228.2676 |  |  | EUR | 20 | 1 | EA | 1 | 1 | 1 | BX | 1 | 5 | 1 | 36 | S | 2015-03-01 | [9 empty] | 85365080 |  | 240 | MMT | 240 | MMT | 530 | MMT | 2680 | GRM |  |  |  |  | 0.030528 | MTQ | 02 | ECLAIRAGE | 03 | BORNE DE JARDIN | [6 empty] | 400 | LUXOMATIC |  |  |  |  | 48 | CN
B.E.G | LUXOMATIC | LUXOMATIC | 31427 | 314270 | 31427 | 4007529314270 | MD10/90-590/N/DN | BORNE ECLAIR. INDIRECT 90° H590 NR | Borne Éclairage Indirect Avec Détecteur De Mouvement 90° H590 Noir | 2022-01-01 | 268.4098 | 268.4098 |  |  | EUR | 20 | 1 | EA | 1 | 1 | 1 | BX | 1 | 5 | 1 | 36 | S | 2015-03-01 | [9 empty] | 85365080 |  | 240 | MMT | 240 | MMT | 760 | MMT | 3080 | GRM |  |  |  |  | 0.043776 | MTQ | 02 | ECLAIRAGE | 03 | BORNE DE JARDIN | [6 empty] | 400 | LUXOMATIC |  |  |  |  | 48 | CN
B.E.G | LUXOMATIC | LUXOMATIC | 31428 | 314287 | 31428 | 4007529314287 | MD10/90-750/N/DN | BORNE ECLAIR. INDIRECT 90° H750 NR | Borne Éclairage Indirect Avec Détecteur De Mouvement 90° H750 Noir | 2022-01-01 | 280.2979 | 280.2979 |  |  | EUR | 20 | 1 | EA | 1 | 1 | 1 | BX | 1 | 5 | 1 | 36 | S | 2015-03-01 | [9 empty] | 85365080 |  | 240 | MMT | 240 | MMT | 970 | MMT | 0 | GRM |  |  |  |  | 0.055872 | MTQ | 02 | ECLAIRAGE | 03 | BORNE DE JARDIN | [6 empty] | 400 | LUXOMATIC |  |  |  |  | 48 | CN
B.E.G | LUXOMAT | LUXOMAT | 32691 | 326914 | 32691 | 4007529326914 | LENTILLE PD4 C AP | LENTILLE PD4-K-AP | Lentille PD4-C-AP | 2022-01-01 | 4.7145 | 4.7145 |  |  | EUR | 20 | 1 | EA | 1 | 1 | 1 | BX | 1 | 5 | 1 | 36 | S | 2021-01-25 | [9 empty] | 90019000 |  | 0 | MMT | 0 | MMT | 0 | MMT | 0 | GRM |  |  |  |  | 0 | MTQ | 05 | DETECTEUR DE PRESENCE | 04 | ACCESSOIRE | [6 empty] | 200 | LUXOMAT | 220 | STANDARD |  |  | 48 | CN
B.E.G | LUXOMAT | LUXOMAT | 32693 | 326938 | 32693 | 4007529326938 | LENTILLE PD4 C FP/EN | LENTILLE PD4-K-FP/EN | Lentille PD4-C-FP/EN | 2022-01-01 | 4.7145 | 4.7145 |  |  | EUR | 20 | 1 | EA | 1 | 1 | 1 | BX | 1 | 5 | 1 | 36 | A | [10 empty] | 90019000 |  | 0 | MMT | 0 | MMT | 0 | MMT | 0 | GRM |  |  |  |  | 0 | MTQ | 05 | DETECTEUR DE PRESENCE | 04 | ACCESSOIRE | [6 empty] | 200 | LUXOMAT | 220 | STANDARD |  |  | 48 | CN
B.E.G | LUXOMAT | LUXOMAT | 32697 | 326976 | 32697 | 4007529326976 | CACHES RC Plus Next | CACHES RC Plus Next | Caches Rc Plus Next | 2022-01-01 | 8.0758 | 8.0758 |  |  | EUR | 20 | 1 | EA | 1 | 1 | 1 | BX | 1 | 5 | 1 | 36 | A | [10 empty] | 39269097 |  | 0 | MMT | 0 | MMT | 0 | MMT | 10 | GRM |  |  |  |  | 0 | MTQ | 01 | DETECTEUR MOUVEMENT | 04 | ACCESSOIRE | [6 empty] | 200 | LUXOMAT | 220 | STANDARD |  |  | 48 | CN
B.E.G | LUXOMAT | LUXOMAT | 32698 | 326983 | 32698 | 4007529326983 | CACHES LC Plus 280 | CACHES LC Plus 280 | Caches Lc Plus 280 | 2022-01-01 | 4.1238 | 4.1238 |  |  | EUR | 20 | 1 | EA | 1 | 1 | 1 | BX | 1 | 5 | 1 | 36 | A | [10 empty] | 39269097 |  | 0 | MMT | 0 | MMT | 0 | MMT | 10 | GRM |  |  |  |  | 0 | MTQ | 01 | DETECTEUR MOUVEMENT | 04 | ACCESSOIRE | [6 empty] | 200 | LUXOMAT | 220 | STANDARD |  |  | 48 | CN
B.E.G | LUXOMAT | LUXOMAT | 32699 | 326990 | 32699 | 4007529326990 | CACHES LC CLICK | CACHES LC CLICK | Caches LC Click | 2022-01-01 | 3.415 | 3.415 |  |  | EUR | 20 | 1 | EA | 1 | 1 | 1 | BX | 1 | 5 | 1 | 36 | A | [10 empty] | 39269097 |  | 0 | MMT | 0 | MMT | 0 | MMT | 10 | GRM |  |  |  |  | 0 | MTQ | 01 | DETECTEUR MOUVEMENT | 04 | ACCESSOIRE | [6 empty] | 200 | LUXOMAT | 220 | STANDARD |  |  | 48 | CN
B.E.G | LUXOMAT | LUXOMAT | 32701 | 327010 | 32701 | 4007529327010 | CACHES PD4-FP/EN | CACHES PD4-FP/EN | Caches PD4-FP/EN | 2022-01-01 | 3.4687 | 3.4687 |  |  | EUR | 20 | 1 | EA | 1 | 1 | 1 | BX | 0 | 5 | 1 | 36 | S | 2015-03-01 |  |  |  | 92313 | 32701 |  |  |  |  | 39269097 |  | 0 | MMT | 0 | MMT | 0 | MMT | 30 | GRM |  |  |  |  | 0 | MTQ | 05 | DETECTEUR DE PRESENCE | 04 | ACCESSOIRE | [6 empty] | 200 | LUXOMAT | 220 | STANDARD |  |  | 48 | CN
B.E.G | LUXOMAT | LUXOMAT | 32702 | 327027 | 32702 | 4007529327027 | CACHES PD9-FP | CACHES PD9-FP | Caches PD9-FP | 2022-01-01 | 7.2274 | 7.2274 |  |  | EUR | 20 | 1 | EA | 1 | 1 | 1 | BX | 1 | 5 | 1 | 36 | A | [10 empty] | 39269097 |  | 0 | MMT | 0 | MMT | 0 | MMT | 1 | GRM |  |  |  |  | 0 | MTQ | 05 | DETECTEUR DE PRESENCE | 04 | ACCESSOIRE | [6 empty] | 200 | LUXOMAT | 220 | STANDARD |  |  | 48 | CN
B.E.G | LUXOMAT | LUXOMAT | 33207 | 332076 | 33207 | 4007529332076 | CACHES PD9-GH-FP | CACHES PD9-GH-FP | Caches PD9-GH-FP | 2022-01-01 | 3.415 | 3.415 |  |  | EUR | 20 | 1 | EA | 1 | 1 | 1 | BX | 1 | 5 | 1 | 36 | A | [10 empty] | 39269097 |  | 0 | MMT | 0 | MMT | 0 | MMT | 50 | GRM |  |  |  |  | 0 | MTQ | 05 | DETECTEUR DE PRESENCE | 04 | ACCESSOIRE | [6 empty] | 200 | LUXOMAT | 220 | STANDARD |  |  | 48 | CN
B.E.G | LUXOMAT | LUXOMAT | 33232 | 332328 | 33232 | 4007529332328 | CACHES LC Mini | CACHES LC Mini | Caches LC Mini | 2022-01-01 | 3.415 | 3.415 |  |  | EUR | 20 | 1 | EA | 1 | 1 | 1 | BX | 1 | 5 | 1 | 36 | A | [10 empty] | 39269097 |  | 0 | MMT | 0 | MMT | 0 | MMT | 2 | GRM |  |  |  |  | 0 | MTQ | 01 | DETECTEUR MOUVEMENT | 04 | ACCESSOIRE | [6 empty] | 200 | LUXOMAT | 220 | STANDARD |  |  | 48 | CN
B.E.G | LUXOMAT | LUXOMAT | 33233 | 332335 | 33233 | 4007529332335 | CACHE INDOOR 180 | CACHE INDOOR 180 | Cache Indoor 180 | 2022-01-01 | 3.415 | 3.415 |  |  | EUR | 20 | 1 | EA | 1 | 1 | 1 | BX | 1 | 5 | 1 | 36 | A | [10 empty] | 39269097 |  | 0 | MMT | 0 | MMT | 0 | MMT | 0 | GRM |  |  |  |  | 0 | MTQ | 01 | DETECTEUR MOUVEMENT | 04 | ACCESSOIRE | [6 empty] | 200 | LUXOMAT | 220 | STANDARD |  |  | 48 | CN
B.E.G | LUXOMAT | LUXOMAT | 35126 | 351268 | 35126 | 4007529351268 | ADAPT 55x55 CARRE | ADAPT 55x55 CARRE | Adapt 55X55 Carre | 2022-01-01 | 7.1737 | 7.1737 |  |  | EUR | 20 | 1 | EA | 1 | 1 | 1 | BX | 1 | 5 | 1 | 36 | A | [10 empty] | 39269097 |  | 0 | MMT | 0 | MMT | 0 | MMT | 0 | GRM |  |  |  |  | 0 | MTQ | 01 | DETECTEUR MOUVEMENT | 04 | ACCESSOIRE | [6 empty] | 200 | LUXOMAT | 220 | STANDARD |  |  | 48 | CN
B.E.G | LUXOMAT | LUXOMAT | 35127 | 351275 | 35127 | 4007529351275 | ADAPT 55x55 ARRONDI | ADAPT 55x55 ARRONDI | Adapt 55X55 Arrondi | 2022-01-01 | 7.1737 | 7.1737 |  |  | EUR | 20 | 1 | EA | 1 | 1 | 1 | BX | 1 | 5 | 1 | 36 | A | [10 empty] | 39269097 |  | 0 | MMT | 0 | MMT | 0 | MMT | 0 | GRM |  |  |  |  | 0 | MTQ | 01 | DETECTEUR MOUVEMENT | 04 | ACCESSOIRE | [6 empty] | 200 | LUXOMAT | 220 | STANDARD |  |  | 48 | CN
B.E.G | LUXOMAT | LUXOMAT | 36635 | 366354 | 36635 | 4007529366354 | CACHES PD2-FP | OBTURATEURS PD2-AP | Obturateurs Pd2-Ap | 2022-01-01 | 3.6513 | 3.6513 |  |  | EUR | 20 | 1 | EA | 1 | 1 | 1 | BX | 1 | 5 | 1 | 36 | A | 2018-10-17 | [9 empty] | 39269097 |  | 0 | MMT | 0 | MMT | 0 | MMT | 1 | GRM |  |  |  |  | 0 | MTQ | 01 | DETECTEUR MOUVEMENT | 04 | ACCESSOIRE | [6 empty] | 200 | LUXOMAT | 220 | STANDARD |  |  | 48 | CN
B.E.G | LUXOMAT | LUXOMAT | 37367 | 373673 | 37367 | 4007529373673 | CACHES PD3-N-2C-FP | Caches pour PD3-N-2C-FP | Caches Pour Pd3-N-2C-Fp | 2022-01-01 | 3.5439 | 3.5439 |  |  | EUR | 20 | 1 | EA | 1 | 1 | 1 | BX | 1 | 5 | 1 | 36 | A | [10 empty] | 39269097 |  | 0 | MMT | 0 | MMT | 0 | MMT | 0 | GRM |  |  |  |  | 0 | MTQ | 01 | DETECTEUR MOUVEMENT | 04 | ACCESSOIRE | [6 empty] | 200 | LUXOMAT | 220 | STANDARD |  |  | 48 | CN
B.E.G | LUXOMAT | LUXOMAT | 37498 | 374984 | 37498 | 4007529374984 | OBTURATEUR POUR INDOOR180 | OBTURATEUR POUR INDOOR180 | Obturateur Pour Indoor180 | 2022-01-01 | 3.6406 | 3.6406 |  |  | EUR | 20 | 1 | EA | 1 | 1 | 1 | BX | 1 | 5 | 1 | 36 | S | 2019-05-20 | [9 empty] | 39269097 |  | 0 | MMT | 0 | MMT | 0 | MMT | 1 | GRM |  |  |  |  | 0 | MTQ | 01 | DETECTEUR MOUVEMENT | 04 | ACCESSOIRE | [6 empty] | 200 | LUXOMAT | 220 | STANDARD |  |  | 48 | CN
B.E.G | LUXOMAT | LUXOMAT | 37731 | 377312 | 37731 | 4007529377312 | Obturateurs PICO | Obturateurs PICO | BEG 37731 Obturateurs PICO Accessoire | 2022-01-01 | 2.6154 | 2.6154 |  |  | EUR | 20 | 1 | EA | 1 | 1 | 1 | BX | 1 | 5 | 1 | 36 | A | [10 empty] | 85365080 |  | 14 | MMT | 70 | MMT | 110 | MMT | 2 | GRM |  |  |  |  | 0.00011 | MTQ | 05 | DETECTEUR DE PRESENCE | 04 | ACCESSOIRE | [6 empty] | 200 | LUXOMAT | 220 | STANDARD |  |  | 48 | CN
B.E.G | LUXOMAT | LUXOMAT | 37849 | 378494 | 37849 | 4007529378494 | BAGUE D‘ÉTANCHÉITÉ HF-L1 ET L1 | BAGUE D‘ÉTANCHÉITÉ HF-L1 ET L1 | Bague D‘Étanchéité Hf-L1 Et L1 | 2022-01-01 | 11.6948 | 11.6948 |  |  | EUR | 20 | 1 | EA | 1 | 1 | 1 | BX | 1 | 5 | 1 | 36 | A | [10 empty] | 39269097 |  | 0 | MMT | 0 | MMT | 0 | MMT | 0 | GRM |  |  |  |  | 0 | MTQ | 01 | DETECTEUR MOUVEMENT | 04 | ACCESSOIRE | [6 empty] | 200 | LUXOMAT | 220 | STANDARD |  |  | 48 | CN
B.E.G | LUXOMATIC | LUXOMATIC | 38003 | 380039 | 38003 | 4007529380039 | Filtre diffuseur FL2N-LED | Filtre diffuseur FL2N-LED | Filtre Diffuseur Fl2N-Led | 2022-01-01 | 29.3926 | 29.3926 |  |  | EUR | 20 | 1 | EA | 1 | 1 | 1 | BX | 1 | 5 | 1 | 36 | A | [10 empty] | 39269097 |  | 0 | MMT | 0 | MMT | 0 | MMT | 0 | GRM |  |  |  |  | 0 | MTQ | 03 | PROJECTEUR | 04 | ACCESSOIRE | [6 empty] | 400 | LUXOMATIC |  |  |  |  | 48 | CN
B.E.G | LUXOMATIC | LUXOMATIC | 38004 | 380046 | 38004 | 4007529380046 | Filtre diffuseur FL3N-LED | Filtre diffuseur FL3N-LED | Filtre Diffuseur Fl3N-Led | 2022-01-01 | 18.7718 | 18.7718 |  |  | EUR | 20 | 1 | EA | 1 | 1 | 1 | BX | 1 | 5 | 1 | 36 | A | [10 empty] | 39269097 |  | 0 | MMT | 0 | MMT | 0 | MMT | 0 | GRM |  |  |  |  | 0 | MTQ | 03 | PROJECTEUR | 04 | ACCESSOIRE | [6 empty] | 400 | LUXOMATIC |  |  |  |  | 48 | CN
B.E.G | LUXOMATIC | LUXOMATIC | 38140 | 381401 | 38140 | 4007529381401 | COURONNE BLANCHE 9010 RAL | COURONNE BLANCHE 9010 RAL | Couronne Blanche 9010 Ral | 2022-01-01 | 23.6043 | 23.6043 |  |  | EUR | 20 | 1 | EA | 1 | 1 | 1 | BX | 1 | 5 | 1 | 36 | A | [10 empty] | 39269097 |  | 0 | MMT | 0 | MMT | 0 | MMT | 0 | GRM |  |  |  |  | 0 | MTQ | 02 | ECLAIRAGE | 06 | ACCESSOIRE | [6 empty] | 400 | LUXOMATIC |  |  |  |  | 48 | CN
B.E.G | LUXOMATIC | LUXOMATIC | 38141 | 381418 | 38141 | 4007529381418 | COURONNE BLANC ALU 9006 RAL | COURONNE BLANC ALU 9006 RAL | Couronne Blanc Alu 9006 Ral | 2022-01-01 | 23.6043 | 23.6043 |  |  | EUR | 20 | 1 | EA | 1 | 1 | 1 | BX | 1 | 5 | 1 | 36 | A | [10 empty] | 39269097 |  | 0 | MMT | 0 | MMT | 0 | MMT | 0 | GRM |  |  |  |  | 0 | MTQ | 02 | ECLAIRAGE | 06 | ACCESSOIRE | [6 empty] | 400 | LUXOMATIC |  |  |  |  | 48 | CN
B.E.G | LUXOMATIC | LUXOMATIC | 38142 | 381425 | 38142 | 4007529381425 | COURONNE JAUNE MELON 1028 RAL | COURONNE JAUNE MELON 1028 RAL | Couronne Jaune Melon 1028 Ral | 2022-01-01 | 23.6043 | 23.6043 |  |  | EUR | 20 | 1 | EA | 1 | 1 | 1 | BX | 1 | 5 | 1 | 36 | A | [10 empty] | 39269097 |  | 0 | MMT | 0 | MMT | 0 | MMT | 0 | GRM |  |  |  |  | 0 | MTQ | 02 | ECLAIRAGE | 06 | ACCESSOIRE | [6 empty] | 400 | LUXOMATIC |  |  |  |  | 48 | CN
B.E.G | LUXOMATIC | LUXOMATIC | 38143 | 381432 | 38143 | 4007529381432 | COURONNE ROUGE FLAMME 3000 RAL | COURONNE ROUGE FLAMME 3000 RAL | Couronne Rouge Flamme 3000 Ral | 2022-01-01 | 23.6043 | 23.6043 |  |  | EUR | 20 | 1 | EA | 1 | 1 | 1 | BX | 1 | 5 | 1 | 36 | A | [10 empty] | 39269097 |  | 0 | MMT | 0 | MMT | 0 | MMT | 0 | GRM |  |  |  |  | 0 | MTQ | 02 | ECLAIRAGE | 06 | ACCESSOIRE | [6 empty] | 400 | LUXOMATIC |  |  |  |  | 48 | CN
B.E.G | LUXOMATIC | LUXOMATIC | 38144 | 381449 | 38144 | 4007529381449 | COURONNE GRIS NOIR 7021 RAL | COURONNE GRIS NOIR 7021 RAL | Couronne Gris Noir 7021 Ral | 2022-01-01 | 23.6043 | 23.6043 |  |  | EUR | 20 | 1 | EA | 1 | 1 | 1 | BX | 1 | 5 | 1 | 36 | A | [10 empty] | 39269097 |  | 0 | MMT | 0 | MMT | 0 | MMT | 0 | GRM |  |  |  |  | 0 | MTQ | 02 | ECLAIRAGE | 06 | ACCESSOIRE | [6 empty] | 400 | LUXOMATIC |  |  |  |  | 48 | CN
B.E.G | LUXOMAT | LUXOMAT | 38946 | 389469 | 38946 | 4007529389469 | SET PLAQUE 45x45mm | SET DE PLAQUE CENTRAL, 45 X 45MM BLANC LAQUE RAL9016 | Set De Plaque Central, 45 X 45Mm Blanc Laque Ral9016 | 2022-01-01 | 10.3202 | 10.3202 |  |  | EUR | 20 | 1 | EA | 1 | 1 | 1 | BX | 1 | 5 | 1 | 36 | A | [10 empty] | 39269097 |  | 0 | MMT | 0 | MMT | 0 | MMT | 0 | GRM |  |  |  |  | 0 | MTQ | 01 | DETECTEUR MOUVEMENT | 04 | ACCESSOIRE | [6 empty] | 200 | LUXOMAT | 220 | STANDARD |  |  | 48 | CN
B.E.G | LUXOMAT | LUXOMAT | 38947 | 389476 | 38947 | 4007529389476 | Cadre Indoor 180 | Cadre Indoor 180 | Cadre Indoor 180 | 2022-01-01 | 11.3404 | 11.3404 |  |  | EUR | 20 | 1 | EA | 1 | 1 | 1 | BX | 1 | 5 | 1 | 36 | A | 2019-04-24 | [9 empty] | 85365080 |  | 0 | MMT | 0 | MMT | 0 | MMT | 0 | GRM |  |  |  |  | 0 | MTQ | 05 | DETECTEUR DE PRESENCE | 04 | ACCESSOIRE | [6 empty] | 200 | LUXOMAT | 220 | STANDARD |  |  | 48 | CN
B.E.G | LUXOMAT | LUXOMAT | 39075 | 390755 | 39075 | 4007529390755 | Plaque Indoor 140 45x45 | Plaque centrale Indoor 140 45x45 | BEG 39075 Plaque centrale Indoor 140 45x45 Accessoire | 2022-01-01 | 10.4722 | 10.4722 |  |  | EUR | 20 | 1 | EA | 1 | 1 | 1 | BX | 1 | 5 | 1 | 36 | A | [10 empty] | 85365080 |  | 93 | MMT | 91 | MMT | 21 | MMT | 26 | GRM |  |  |  |  | 0.00018 | MTQ | 05 | DETECTEUR DE PRESENCE | 04 | ACCESSOIRE | [6 empty] | 200 | LUXOMAT | 220 | STANDARD |  |  | 48 | CN
B.E.G | LUXOMAT | LUXOMAT | 39222 | 392223 | 39222 | 4007529392223 | Plaque Indoor 180 Blanc Pur | Plaque centrale Indoor 180 55 x 55 mm Blanc Pur | BEG 39222 Plaque centrale Indoor 180 55 x 55 mm Accessoire Blanc Pur | 2022-01-01 | 9.8662 | 9.8662 |  |  | EUR | 20 | 1 | EA | 1 | 1 | 1 | BX | 1 | 5 | 1 | 36 | A | [10 empty] | 85365080 |  | 92 | MMT | 90 | MMT | 20 | MMT | 28 | GRM |  |  |  |  | 0.00017 | MTQ | 05 | DETECTEUR DE PRESENCE | 04 | ACCESSOIRE | [6 empty] | 200 | LUXOMAT | 220 | STANDARD |  |  | 48 | CN
B.E.G | LUXOMAT | LUXOMAT | 39241 | 392414 | 39241 | 4007529392414 | Plaque Indoor 180 Blanc Laqué | Plaque centrale Indoor 180 55 x 55 mm Blanc Laqué | BEG 39241 Plaque centrale Indoor 180 55 x 55 mm Accessoire Blanc Laqué | 2022-01-01 | 10.1638 | 10.1638 |  |  | EUR | 20 | 1 | EA | 1 | 1 | 1 | BX | 1 | 5 | 1 | 36 | A | [10 empty] | 85365080 |  | 92 | MMT | 90 | MMT | 21 | MMT | 28 | GRM |  |  |  |  | 0.00017 | MTQ | 05 | DETECTEUR DE PRESENCE | 04 | ACCESSOIRE | [6 empty] | 200 | LUXOMAT | 220 | STANDARD |  |  | 48 | CN
B.E.G | LUXOMAT | LUXOMAT | 39242 | 392421 | 39242 | 4007529392421 | Plaque Indoor 180 55x55 | Plaque centrale Indoor 180 55x55 | BEG 39242 Plaque centrale Indoor 180 55x55 Accessoire | 2022-01-01 | 10.1638 | 10.1638 |  |  | EUR | 20 | 1 | EA | 1 | 1 | 1 | BX | 1 | 5 | 1 | 36 | A | [10 empty] | 85365080 |  | 92 | MMT | 90 | MMT | 21 | MMT | 28 | GRM |  |  |  |  | 0.00017 | MTQ | 05 | DETECTEUR DE PRESENCE | 04 | ACCESSOIRE | [6 empty] | 200 | LUXOMAT | 220 | STANDARD |  |  | 48 | CN
B.E.G | LUXOMAT | LUXOMAT | 40113 | 401130 | 40113 | 4007529401130 | PACK-VBOX | PACK-VBOX 3 PD3-1C-B+3SORTIES+1ALIM | Pack-Vbox 3 Pd3-1C-B+3Sorties+1Alim | 2022-01-01 | 463.2469 | 463.2469 |  |  | EUR | 20 | 1 | PK | 1 | 1 | 1 | BX | 1 | 5 | 1 | 36 | S | 2016-02-10 | [9 empty] | 85365080 |  | 0 | MMT | 0 | MMT | 0 | MMT | 0 | GRM |  |  |  |  | 0 | MTQ | 15 | OUTILS MKG | 01 | MKG | 02 | PACK |  |  |  |  | 200 | LUXOMAT | 220 | STANDARD |  |  | 48 | CN
B.E.G | LUXOMAT | LUXOMAT | 40114 | 401147 | 40114 | 4007529401147 | PACK RENOV | PACK 3INDOOR 180SC+ 1 MINUT.ELECTRO | Pack 3Indoor 180Sc+ 1 Minut.Electro | 2022-01-01 | 418.9809 | 418.9809 |  |  | EUR | 20 | 1 | PK | 1 | 1 | 1 | BX | 1 | 5 | 1 | 36 | A | [10 empty] | 85365080 |  | 0 | MMT | 0 | MMT | 0 | MMT | 840 | GRM |  |  |  |  | 0 | MTQ | 15 | OUTILS MKG | 01 | MKG | 02 | PACK |  |  |  |  | 200 | LUXOMAT | 220 | STANDARD |  |  | 48 | CN
B.E.G | LUXOMAT | LUXOMAT | 40149 | 401499 | 40149 | 4007529401499 | PACK EVOLUTIF SMARTHOME | PACK 1 MONITEUR + 2 SD2 RADIO | Pack 1 Moniteur + 2 Sd2 Radio | 2022-01-01 | 715.9671 | 715.9671 |  |  | EUR | 20 | 1 | PK | 1 | 1 | 1 | BX | 1 | 5 | 1 | 36 | S | 2018-06-01 | [9 empty] | 85365080 |  | 0 | MMT | 0 | MMT | 0 | MMT | 4330 | GRM |  |  |  |  | 0 | MTQ | 15 | OUTILS MKG | 01 | MKG | 02 | PACK |  |  |  |  | 200 | LUXOMAT | 220 | STANDARD |  |  | 48 | CN
B.E.G | LUXOMATIC | LUXOMATIC | 80410 | 804108 | 80410 | 4007529804108 | AL4-130/BL | APPLIQ. AL4 130° + VEILLEUSE EXT BL | Appliq. Al4 130° + Veilleuse Ext Bl | 2022-01-01 | 107.5293 | 107.5293 |  |  | EUR | 20 | 1 | EA | 1 | 1 | 1 | BX | 1 | 5 | 1 | 36 | S | 2016-11-21 | [9 empty] | 85365080 |  | 300 | MMT | 125 | MMT | 170 | MMT | 1267 | GRM |  |  |  |  | 0.006375 | MTQ | 02 | ECLAIRAGE | 04 | APPLIQUE | [6 empty] | 400 | LUXOMATIC |  |  |  |  | 48 | CN
B.E.G | LUXOMATIC | LUXOMATIC | 80420 | 804207 | 80420 | 4007529804207 | AL4-130/N | APPLIQUE AL4 130 + VEILLEUSE EXT NR | Applique Al4 130 + Veilleuse Ext Nr | 2022-01-01 | 107.5293 | 107.5293 |  |  | EUR | 20 | 1 | EA | 1 | 1 | 1 | BX | 1 | 5 | 1 | 36 | A | [10 empty] | 85365080 |  | 300 | MMT | 125 | MMT | 170 | MMT | 1251 | GRM |  |  |  |  | 0.006375 | MTQ | 02 | ECLAIRAGE | 04 | APPLIQUE | [6 empty] | 400 | LUXOMATIC |  |  |  |  | 48 | CN
B.E.G | LUXOMATIC | LUXOMATIC | 80421 | 804214 | 80421 | 4007529804214 | Chiffres (1-999) | CHIFFRES AUTOCOLLANTS POUR AL4 | Chiffres Autocollants Pour Al4 | 2022-01-01 | 13.9392 | 13.9392 |  |  | EUR | 20 | 1 | EA | 1 | 1 | 1 | BX | 1 | 5 | 1 | 36 | A | [10 empty] | 85365080 |  | 0 | MMT | 205 | MMT | 295 | MMT | 21 | GRM |  |  |  |  | 0 | MTQ | 02 | ECLAIRAGE | 06 | ACCESSOIRE | [6 empty] | 400 | LUXOMATIC |  |  |  |  | 48 | CN
B.E.G | SMARTHOME | SMARTHOME | 90113 | 901135 | 90113 | 4007529901135 | EMETERING | PRISE MESURE ENERGIE | Prise Mesure Energie Zwave | 2022-01-01 | 249.8422 | 249.8422 |  |  | EUR | 20 | 1 | EA | 1 | 1 | 1 | BX | 0 | 5 | 1 | 36 | S | 2015-03-01 |  |  |  | 90150 | 90113 |  |  |  |  | 85364900 |  | 160 | MMT | 95 | MMT | 75 | MMT | 275 | GRM |  |  |  |  | 0.00114 | MTQ | 06 | SMARTHOME | 05 | MESURE D'ENERGIE TRANSMETTEUR/RECEPTEUR RADIO | [6 empty] | 600 | SMARTHOME |  |  |  |  | 48 | DE
B.E.G | SMARTHOME | SMARTHOME | 90114 | 901142 | 90114 | 4007529901142 | GATEWAY PL-ZW | PASSERELLE RADIO/COURANT PORTEUR | Passerelle Radio Zwave / Courant Porteur | 2022-01-01 | 434.3376 | 434.3376 |  |  | EUR | 20 | 1 | EA | 1 | 1 | 1 | BX | 1 | 5 | 1 | 36 | A | [10 empty] | 85364900 |  | 160 | MMT | 95 | MMT | 75 | MMT | 285 | GRM |  |  |  |  | 0.00114 | MTQ | 06 | SMARTHOME | 04 | PASSERELLE RADIO/COURANT PORTEUR | [6 empty] | 600 | SMARTHOME |  |  |  |  | 48 | DE
B.E.G | SMARTHOME | SMARTHOME | 90116 | 901166 | 90116 | 4007529901166 | A-UP-PL | ACTIONNEUR CPL ENCASTRE | Actionneur CPL Encastre | 2022-01-01 | 283.2618 | 283.2618 |  |  | EUR | 20 | 1 | EA | 1 | 1 | 1 | BX | 1 | 5 | 1 | 36 | A | [10 empty] | 85364900 |  | 75 | MMT | 75 | MMT | 40 | MMT | 150 | GRM |  |  |  |  | 0.000225 | MTQ | 06 | SMARTHOME | 02 | ACTIONNEUR TRANSMETTEUR/RECEPTEUR RADIO | [6 empty] | 600 | SMARTHOME |  |  |  |  | 48 | CN
B.E.G | SMARTHOME | SMARTHOME | 90117 | 901173 | 90117 | 4007529901173 | PL-A-AP | ACTIONNEUR CP APPARENT | Actionneur CPL Apparent | 2022-01-01 | 269.5052 | 269.5052 |  |  | EUR | 20 | 1 | EA | 1 | 1 | 1 | BX | 0 | 5 | 1 | 36 | S | 2015-03-01 | [9 empty] | 85364900 |  | 0 | MMT | 0 | MMT | 0 | MMT | 0 | GRM |  |  |  |  | 0 | MTQ | 06 | SMARTHOME | 02 | ACTIONNEUR TRANSMETTEUR/RECEPTEUR RADIO | [6 empty] | 600 | SMARTHOME |  |  |  |  | 48 | CN
B.E.G | SMARTHOME | SMARTHOME | 90118 | 901180 | 90118 | 4007529901180 | PL-A-SCT | ACTIONNEUR CP MINUTERIE | Actionneur CPL Minuterie | 2022-01-01 | 258.283 | 258.283 |  |  | EUR | 20 | 1 | EA | 1 | 1 | 1 | BX | 0 | 5 | 1 | 36 | S | 2015-03-01 | [9 empty] | 85364900 |  | 0 | MMT | 0 | MMT | 0 | MMT | 0 | GRM |  |  |  |  | 0 | MTQ | 06 | SMARTHOME | 02 | ACTIONNEUR TRANSMETTEUR/RECEPTEUR RADIO | [6 empty] | 600 | SMARTHOME |  |  |  |  | 48 | CN
B.E.G | SMARTHOME | SMARTHOME | 90119 | 901197 | 90119 | 4007529901197 | PL-A-CdS | ACTIONNEUR CP CREPUSCULAIRE | Actionneur CPL Crepusculaire | 2022-01-01 | 235.8278 | 235.8278 |  |  | EUR | 20 | 1 | EA | 1 | 1 | 1 | BX | 0 | 5 | 1 | 36 | S | 2015-03-01 | [9 empty] | 85364900 |  | 0 | MMT | 0 | MMT | 0 | MMT | 0 | GRM |  |  |  |  | 0 | MTQ | 06 | SMARTHOME | 02 | ACTIONNEUR TRANSMETTEUR/RECEPTEUR RADIO | [6 empty] | 600 | SMARTHOME |  |  |  |  | 48 | CN
B.E.G | LUXOMATnet | LUXOMATnet | 90120 | 901203 | 90120 | 4007529901203 | KNX CONTROL | ECRAN TACTILE KNX CONTROL | Ecran Tactile KnX Control | 2022-01-01 | 1428.1003 | 1428.1003 |  |  | EUR | 20 | 1 | EA | 1 | 1 | 1 | BX | 1 | 5 | 1 | 36 | S | 2018-06-01 | [9 empty] | 85371091 |  | 163 | MMT | 70 | MMT | 200 | MMT | 674 | GRM |  |  |  |  | 0.002282 | MTQ | 07 | KNX | 06 | ECRAN TACTILE | [6 empty] | 300 | LUXOMATnet |  |  |  |  | 48 | DE
B.E.G | LUXOMATnet | LUXOMATnet | 90121 | 901210 | 90121 | 4007529901210 | DALI/KNX Gateway1 | PASSERELLE 1 DALI/KNX | Passerelle 1 Dali/Knx | 2022-01-01 | 550.2433 | 550.2433 |  |  | EUR | 20 | 1 | EA | 1 | 1 | 1 | BX | 1 | 5 | 1 | 36 | S | 2015-03-01 | [9 empty] | 85389091 |  | 80 | MMT | 95 | MMT | 110 | MMT | 280 | GRM |  |  |  |  | 0.000836 | MTQ | 07 | KNX | 04 | PASSERELLE MODULAIRE KNX/DALI | [6 empty] | 300 | LUXOMATnet |  |  |  |  | 48 | CN
B.E.G | LUXOMATnet | LUXOMATnet | 90122 | 901227 | 90122 | 4007529901227 | DALI/KNX Gateway2 | PASSERELLE 2 DALI/KNX | Passerelle 2 Dali/Knx | 2022-01-01 | 595.1644 | 595.1644 |  |  | EUR | 20 | 1 | EA | 1 | 1 | 1 | BX | 1 | 5 | 1 | 36 | S | 2015-03-01 | [9 empty] | 85389091 |  | 80 | MMT | 95 | MMT | 115 | MMT | 0 | GRM |  |  |  |  | 0.000874 | MTQ | 07 | KNX | 04 | PASSERELLE MODULAIRE KNX/DALI | [6 empty] | 300 | LUXOMATnet |  |  |  |  | 48 | CN
B.E.G | LUXOMATnet | LUXOMATnet | 90124 | 901241 | 90124 | 4007529901241 | MULTICONTRÔLES KNXNET/IP | INTERFACE MULTI CONTRÔLES KNXNET/IP | Interface Multi Contrôles KnX Net/Ip | 2022-01-01 | 701.8561 | 701.8561 |  |  | EUR | 20 | 1 | EA | 1 | 1 | 1 | BX | 0 | 5 | 1 | 36 | S | 2015-03-01 | [9 empty] | 85389091 |  | 80 | MMT | 95 | MMT | 115 | MMT | 0 | GRM |  |  |  |  | 0.000874 | MTQ | 07 | KNX | 07 | INTERFACE MODULAIRE KNX NET / IP | [6 empty] | 300 | LUXOMATnet |  |  |  |  | 48 | CN
B.E.G | LUXOMATnet | LUXOMATnet | 90125 | 901258 | 90125 | 4007529901258 | INTERF.KNXNET/IP | INTERFACE KNXNET/IP | Interface KnX Net/Ip | 2022-01-01 | 312.7618 | 312.7618 |  |  | EUR | 20 | 1 | EA | 1 | 1 | 1 | BX | 1 | 5 | 1 | 36 | A | [10 empty] | 85389091 |  | 80 | MMT | 95 | MMT | 115 | MMT | 191 | GRM |  |  |  |  | 0.000874 | MTQ | 07 | KNX | 07 | INTERFACE MODULAIRE KNX NET / IP | [6 empty] | 300 | LUXOMATnet |  |  |  |  | 48 | DE
B.E.G | LUXOMATnet | LUXOMATnet | 90126 | 901265 | 90126 | 4007529901265 | KNXnet/IP Interface Web | KNXnet/IP Interface Web | BEG 90126 KNXnet/IP Interface Web Moduleélectronique | 2022-01-01 | 450.5876 | 450.5876 |  |  | EUR | 20 | 1 | EA | 1 | 1 | 1 | BX | 1 | 5 | 1 | 36 | A | [10 empty] | 85365080 |  | 78 | MMT | 97 | MMT | 112 | MMT | 177 | GRM |  |  |  |  | 0.00085 | MTQ | 07 | KNX | 04 | PASSERELLE MODULAIRE KNX/DALI | [6 empty] | 300 | LUXOMATnet | 220 | STANDARD |  |  | 48 | CN
B.E.G | LUXOMATnet | LUXOMATnet | 90127 | 901272 | 90127 | 4007529901272 | VERRE NOIR ECRAN KNX | CADRE VERRE NOIR ECRAN TACTILE KNX | Cadre Verre Noir Ecran Tactile Knx | 2022-01-01 | 93.2465 | 93.2465 |  |  | EUR | 20 | 1 | EA | 1 | 1 | 1 | BX | 1 | 5 | 1 | 36 | A | [10 empty] | 85389091 |  | 0 | MMT | 0 | MMT | 0 | MMT | 0 | GRM |  |  |  |  | 0 | MTQ | 07 | KNX | 09 | ACCESSOIRE | [6 empty] | 300 | LUXOMATnet |  |  |  |  | 48 | DE
B.E.G | LUXOMATnet | LUXOMATnet | 90128 | 901289 | 90128 | 4007529901289 | Boite EN pour ECRAN KNX | BOITE ENCASTREMENT POUR ECRAN KNX | Boite Encastrement Pour Ecran Knx | 2022-01-01 | 44.8567 | 44.8567 |  |  | EUR | 20 | 1 | EA | 1 | 1 | 1 | BX | 1 | 5 | 1 | 36 | S | 2018-06-01 | [9 empty] | 85389091 |  | 140 | MMT | 65 | MMT | 165 | MMT | 0 | GRM |  |  |  |  | 0.0015015 | MTQ | 07 | KNX | 09 | ACCESSOIRE | [6 empty] | 300 | LUXOMATnet |  |  |  |  | 48 | DE
B.E.G | LUXOMATnet | LUXOMATnet | 90130 | 901302 | 90130 | 4007529901302 | KNX Interface BP 2S 16A | ACTIONNEUR KNX / BP 2 SORTIES 16A | Actionneur KnX / Module BP 2 Sorties 16A | 2022-01-01 | 130.4463 | 130.4463 |  |  | EUR | 20 | 1 | EA | 1 | 1 | 1 | BX | 1 | 5 | 1 | 36 | S | 2016-01-18 | [9 empty] | 85389091 |  | 0 | MMT | 0 | MMT | 0 | MMT | 0 | GRM |  |  |  |  | 0 | MTQ | 07 | KNX | 05 | INTERFACE BP/KNX | [6 empty] | 300 | LUXOMATnet |  |  |  |  | 48 | CN
B.E.G | LUXOMATnet | LUXOMATnet | 90131 | 901319 | 90131 | 4007529901319 | KNX Interface BP 4S 16A | ACTIONNEUR KNX / BP 4 SORTIES 16A | Actionneur KnX / Module BP 4 Sorties 16A | 2022-01-01 | 140.3906 | 140.3906 |  |  | EUR | 20 | 1 | EA | 1 | 1 | 1 | BX | 1 | 5 | 1 | 36 | S | 2018-06-01 | [9 empty] | 85389091 |  | 152 | MMT | 35 | MMT | 75 | MMT | 0 | GRM |  |  |  |  | 0.000399 | MTQ | 07 | KNX | 05 | INTERFACE BP/KNX | [6 empty] | 300 | LUXOMATnet |  |  |  |  | 48 | CN
B.E.G | SMARTHOME | SMARTHOME | 90133 | 901333 | 90133 | 4007529901333 | Moniteur MyControl-BL | MONITEUR SMARTHOME MyControl Blanc | Moniteur Smarthome MyControl Blanc | 2022-01-01 | 508.6943 | 508.6943 |  |  | EUR | 20 | 1 | EA | 1 | 1 | 1 | BX | 1 | 5 | 1 | 36 | A | [10 empty] | 85371091 |  | 56 | MMT | 225 | MMT | 215 | MMT | 525 | GRM |  |  |  |  | 0.002709 | MTQ | 06 | SMARTHOME | 01 | MONITEUR TRANSMETTEUR/RECEPTEUR ECRAN TACTILE | [6 empty] | 600 | SMARTHOME |  |  |  |  | 48 | CN
B.E.G | LUXOMATnet | LUXOMATnet | 90134 | 901340 | 90134 | 4007529901340 | DALI / KNX IP-N | DALI / KNX IP-N | Dali / KnX IP-N | 2022-01-01 | 643.2428 | 643.2428 |  |  | EUR | 20 | 1 | EA | 1 | 1 | 1 | BX | 1 | 5 | 1 | 36 | S | 2021-01-01 |  |  |  |  | 90121 |  |  |  |  | 85389091 |  | 0 | MMT | 0 | MMT | 0 | MMT | 190 | GRM |  |  |  |  | 0 | MTQ | 07 | KNX | 04 | PASSERELLE MODULAIRE KNX/DALI | [6 empty] | 300 | LUXOMATnet |  |  |  |  | 48 | DE
B.E.G | LUXOMATnet | LUXOMATnet | 90136 | 901364 | 90136 | 4007529901364 | Actionneur KNX 4S 16A | ACTION MODULAIRE KNX 4 SORTIES 16A | Action Modulaire KnX 4 Sorties 16A | 2022-01-01 | 235.1083 | 235.1083 |  |  | EUR | 20 | 1 | EA | 1 | 1 | 1 | BX | 1 | 5 | 1 | 36 | A | 2021-01-01 | [9 empty] | 85389091 |  | 0 | MMT | 0 | MMT | 0 | MMT | 0 | GRM |  |  |  |  | 0 | MTQ | 07 | KNX | 03 | ACTIONNEUR MODULAIRE KNX | 01 | CANAUX INDEPENDANTS |  |  |  |  | 300 | LUXOMATnet |  |  |  |  | 48 | DE
B.E.G | LUXOMATnet | LUXOMATnet | 90137 | 901371 | 90137 | 4007529901371 | CADRE ARGENT ECRAN KNX | CADRE ARGENT ECRAN TACTILE KNX | Cadre Argent Ecran Tactile KnX | 2022-01-01 | 73.1754 | 73.1754 |  |  | EUR | 20 | 1 | EA | 1 | 1 | 1 | BX | 1 | 5 | 1 | 36 | S | 2018-06-01 | [9 empty] | 85389091 |  | 190 | MMT | 45 | MMT | 280 | MMT | 0 | GRM |  |  |  |  | 0.002394 | MTQ | 07 | KNX | 09 | ACCESSOIRE | [6 empty] | 300 | LUXOMATnet |  |  |  |  | 48 | DE
B.E.G | LUXOMATnet | LUXOMATnet | 90138 | 901388 | 90138 | 4007529901388 | CADRE ACIER ECRAN KNX | CADRE ACIER ECRAN TACTILE KNX | Cadre Acier Ecran Tactile KnX | 2022-01-01 | 93.2465 | 93.2465 |  |  | EUR | 20 | 1 | EA | 1 | 1 | 1 | BX | 1 | 5 | 1 | 36 | S | 2018-06-01 | [9 empty] | 85389091 |  | 190 | MMT | 45 | MMT | 280 | MMT | 0 | GRM |  |  |  |  | 0.002394 | MTQ | 07 | KNX | 09 | ACCESSOIRE | [6 empty] | 300 | LUXOMATnet |  |  |  |  | 48 | DE
B.E.G | LUXOMATnet | LUXOMATnet | 90139 | 901395 | 90139 | 4007529901395 | SA4 - 230/16/H/EM/ KNX REG | SA4 - 230 / 16 / H / EM / KNX REG | BEG 90139 SA4 - 230 / 16 / H / EM / KNX REG Moduleélectronique | 2022-01-01 | 459.9222 | 459.9222 |  |  | EUR | 20 | 1 | EA | 1 | 1 | 1 | BX | 1 | 5 | 1 | 36 | A | [10 empty] | 85365080 |  | 108 | MMT | 95 | MMT | 76 | MMT | 362 | GRM |  |  |  |  | 0.00078 | MTQ | 07 | KNX | 04 | PASSERELLE MODULAIRE KNX/DALI | [6 empty] | 300 | LUXOMATnet | 220 | STANDARD |  |  | 48 | CN
B.E.G | SMARTHOME | SMARTHOME | 90140 | 901401 | 90140 | 4007529901401 | Moniteur MyControl-AG | MONITEUR SMARTHOME MyControl Argent | Moniteur Smarthome Mycontrol Argent | 2022-01-01 | 644.4241 | 644.4241 |  |  | EUR | 20 | 1 | EA | 1 | 1 | 1 | BX | 1 | 5 | 1 | 36 | A | [10 empty] | 85371091 |  | 56 | MMT | 225 | MMT | 215 | MMT | 525 | GRM |  |  |  |  | 0.002709 | MTQ | 06 | SMARTHOME | 01 | MONITEUR TRANSMETTEUR/RECEPTEUR ECRAN TACTILE | [6 empty] | 600 | SMARTHOME |  |  |  |  | 48 | DE
B.E.G | SMARTHOME | SMARTHOME | 90141 | 901418 | 90141 | 4007529901418 | Moniteur MyControl-NR | MONITEUR SMARTHOME MyControl Noir | Moniteur Smarthome Mycontrol Noir | 2022-01-01 | 578.3257 | 578.3257 |  |  | EUR | 20 | 1 | EA | 1 | 1 | 1 | BX | 1 | 5 | 1 | 36 | A | [10 empty] | 85371091 |  | 56 | MMT | 225 | MMT | 215 | MMT | 525 | GRM |  |  |  |  | 0.002709 | MTQ | 06 | SMARTHOME | 01 | MONITEUR TRANSMETTEUR/RECEPTEUR ECRAN TACTILE | [6 empty] | 600 | SMARTHOME |  |  |  |  | 48 | DE
B.E.G | LUXOMATnet | LUXOMATnet | 90142 | 901425 | 90142 | 4007529901425 | VERRE BLANC ECRAN KNX | CADRE VERRE BLANC ECRAN TACTILE KNX | Cadre Verre Blanc Ecran Tactile Knx | 2022-01-01 | 93.2465 | 93.2465 |  |  | EUR | 20 | 1 | EA | 1 | 1 | 1 | BX | 1 | 5 | 1 | 36 | A | [10 empty] | 85389091 |  | 190 | MMT | 45 | MMT | 280 | MMT | 0 | GRM |  |  |  |  | 0.002394 | MTQ | 07 | KNX | 09 | ACCESSOIRE | [6 empty] | 300 | LUXOMATnet |  |  |  |  | 48 | DE
B.E.G | SMARTHOME | SMARTHOME | 90143 | 901432 | 90143 | 4007529901432 | EMETERING ST | PRISE MESURE ENERGIE AUTONOME | Prise Mesure Energie Autonome | 2022-01-01 | 258.283 | 258.283 |  |  | EUR | 20 | 1 | EA | 1 | 1 | 1 | BX | 0 | 5 | 1 | 36 | S | 2015-03-01 |  |  |  | 90163 | 90143 |  |  |  |  | 85371091 |  | 160 | MMT | 95 | MMT | 75 | MMT | 290 | GRM |  |  |  |  | 0.00114 | MTQ | 06 | SMARTHOME | 05 | MESURE D'ENERGIE TRANSMETTEUR/RECEPTEUR RADIO | [6 empty] | 600 | SMARTHOME |  |  |  |  | 48 | DE
B.E.G | SMARTHOME | SMARTHOME | 90145 | 901456 | 90145 | 4007529901456 | FEN-AP-ZW | CONTACT DE FENÊTRE RADIO LIAISON TRV2-ZW | Contact De Fenêtre Radio Liaison TRV2-ZW | 2022-01-01 | 174.6801 | 174.6801 |  |  | EUR | 20 | 1 | EA | 1 | 1 | 1 | BX | 1 | 5 | 1 | 36 | A | [10 empty] | 85371091 |  | 125 | MMT | 65 | MMT | 40 | MMT | 120 | GRM |  |  |  |  | 0.000325 | MTQ | 06 | SMARTHOME | 05 | MESURE D'ENERGIE TRANSMETTEUR/RECEPTEUR RADIO | [6 empty] | 600 | SMARTHOME |  |  |  |  | 48 | DE
B.E.G | SMARTHOME | SMARTHOME | 90147 | 901470 | 90147 | 4007529901470 | ME-REG-ZW | MESUREUR D'ENERGIE 1 PHASE MODULAIRE RADIO | Mesureur D'Energie 1 Phase Modulaire Radio | 2022-01-01 | 247.8554 | 247.8554 |  |  | EUR | 20 | 1 | EA | 1 | 1 | 1 | BX | 1 | 5 | 1 | 36 | A | [10 empty] | 85371091 |  | 80 | MMT | 30 | MMT | 100 | MMT | 100 | GRM |  |  |  |  | 0.00024 | MTQ | 06 | SMARTHOME | 05 | MESURE D'ENERGIE TRANSMETTEUR/RECEPTEUR RADIO | [6 empty] | 600 | SMARTHOME |  |  |  |  | 48 | CN
B.E.G | SMARTHOME | SMARTHOME | 90148 | 901487 | 90148 | 4007529901487 | ANT-REG-ZW | ANTENNE RADIO POUR 90147 ET 90174 | Antenne Radio Pour 90147 Et 90174 | 2022-01-01 | 53.115 | 53.115 |  |  | EUR | 20 | 1 | EA | 1 | 1 | 1 | BX | 1 | 5 | 1 | 36 | A | [10 empty] | 85371091 |  | 110 | MMT | 35 | MMT | 35 | MMT | 20 | GRM |  |  |  |  | 0.00013475 | MTQ | 06 | SMARTHOME | 05 | MESURE D'ENERGIE TRANSMETTEUR/RECEPTEUR RADIO | [6 empty] | 600 | SMARTHOME |  |  |  |  | 48 | CN
B.E.G | SMARTHOME | SMARTHOME | 90149 | 901494 | 90149 | 4007529901494 | RF-INDICATEUR-ZW | INDICATEUR SIGNAL RADIO SMARTHOME | Indicateur Signal Radio Smarthome | 2022-01-01 | 112.1256 | 112.1256 |  |  | EUR | 20 | 1 | EA | 1 | 1 | 1 | BX | 1 | 5 | 1 | 36 | A | [10 empty] | 85371091 |  | 125 | MMT | 65 | MMT | 40 | MMT | 120 | GRM |  |  |  |  | 0.000325 | MTQ | 06 | SMARTHOME | 09 | ACCESSOIRE | [6 empty] | 600 | SMARTHOME |  |  |  |  | 48 | DE
B.E.G | SMARTHOME | SMARTHOME | 90150 | 901500 | 90150 | 4007529901500 | ME-ST-ZW | PRISE GIGOGNE FR MESURE ENERGIE My CONTROL | Prise Gigogne Fr Mesure Energie My Control | 2022-01-01 | 254.9324 | 254.9324 |  |  | EUR | 20 | 1 | EA | 1 | 1 | 1 | BX | 1 | 5 | 1 | 36 | A | 2015-03-01 |  |  |  |  | 90113 |  |  |  |  | 85371091 |  | 0 | MMT | 0 | MMT | 0 | MMT | 0 | GRM |  |  |  |  | 0 | MTQ | 06 | SMARTHOME | 05 | MESURE D'ENERGIE TRANSMETTEUR/RECEPTEUR RADIO | [6 empty] | 600 | SMARTHOME |  |  |  |  | 48 | CN
B.E.G | SMARTHOME | SMARTHOME | 90157 | 901579 | 90157 | 4007529901579 | A-ST-PL | ACTIONNEUR CPL PRISE GIGOGNE | Actionneur Cpl Prise Gigogne | 2022-01-01 | 304.5035 | 304.5035 |  |  | EUR | 20 | 1 | EA | 1 | 1 | 1 | BX | 1 | 5 | 1 | 36 | S | 2016-02-10 | [9 empty] | 85371091 |  | 0 | MMT | 0 | MMT | 0 | MMT | 0 | GRM |  |  |  |  | 0 | MTQ | 06 | SMARTHOME | 04 | PASSERELLE RADIO/COURANT PORTEUR | [6 empty] | 600 | SMARTHOME |  |  |  |  | 48 | CN
B.E.G | LUXOMAT | LUXOMAT | 90162 | 901623 | 90162 | 4007529901623 | IR-SMARTHOME | TELECOMMANDE SMARTHOME | Telecommande Smarthome | 2022-01-01 | 27.4166 | 27.4166 |  |  | EUR | 20 | 1 | EA | 1 | 1 | 1 | BX | 1 | 5 | 1 | 36 | A | [10 empty] | 85371091 |  | 16 | MMT | 60 | MMT | 85 | MMT | 70 | GRM |  |  |  |  | 8.16e-05 | MTQ | 12 | TELECOMMANDE | 01 | TELECOMMANDE | [6 empty] | 200 | LUXOMAT | 220 | STANDARD |  |  | 48 | CN
B.E.G | SMARTHOME | SMARTHOME | 90163 | 901630 | 90163 | 4007529901630 | E-MON-ST | PRISE GIGOGNE FR MESURE ENERGIE AVEC ECRAN | Prise Gigogne Fr Mesure Energie Avec Ecran | 2022-01-01 | 271.4597 | 271.4597 |  |  | EUR | 20 | 1 | EA | 1 | 1 | 1 | BX | 1 | 5 | 1 | 36 | A | 2015-03-01 |  |  |  |  | 90143 |  |  |  |  | 85371091 |  | 0 | MMT | 0 | MMT | 0 | MMT | 0 | GRM |  |  |  |  | 0 | MTQ | 06 | SMARTHOME | 05 | MESURE D'ENERGIE TRANSMETTEUR/RECEPTEUR RADIO | [6 empty] | 600 | SMARTHOME |  |  |  |  | 48 | CN
B.E.G | SMARTHOME | SMARTHOME | 90167 | 901678 | 90167 | 4007529901678 | WEBSERVER SMARTHOME | SERVEUR WEB DE SMARTHOME | Serveur Web De Smarthome | 2022-01-01 | 613.7321 | 613.7321 |  |  | EUR | 20 | 1 | EA | 1 | 1 | 1 | BX | 1 | 5 | 1 | 36 | A | [10 empty] | 85371091 |  | 80 | MMT | 150 | MMT | 150 | MMT | 500 | GRM |  |  |  |  | 0.0018 | MTQ | 06 | SMARTHOME | 09 | ACCESSOIRE | [6 empty] | 600 | SMARTHOME |  |  |  |  | 48 | CN
B.E.G | SMARTHOME | SMARTHOME | 90168 | 901685 | 90168 | 4007529901685 | SO-REG-ZW | INTERFACE SO POUR COMPTEUR EAU,GAZ,ELEC | Interface So Pour Compteur Eau,Gaz,Elec | 2022-01-01 | 141.6256 | 141.6256 |  |  | EUR | 20 | 1 | EA | 1 | 1 | 1 | BX | 1 | 5 | 1 | 36 | A | [10 empty] | 85371091 |  | 80 | MMT | 30 | MMT | 100 | MMT | 100 | GRM |  |  |  |  | 0.00024 | MTQ | 06 | SMARTHOME | 05 | MESURE D'ENERGIE TRANSMETTEUR/RECEPTEUR RADIO | [6 empty] | 600 | SMARTHOME |  |  |  |  | 48 | CN
B.E.G | SMARTHOME | SMARTHOME | 90169 | 901692 | 90169 | 4007529901692 | SMS-REG-ZW | SMARTHOME SMS-REG-ZW Passerelle SMS-Control SC1- Pour SD2-RF | Smarthome Sms-Reg-Zw Passerelle SMS-Control SC1 pour SD2-RF | 2022-01-01 | 106.2192 | 106.2192 |  |  | EUR | 20 | 1 | EA | 1 | 1 | 1 | BX | 1 | 5 | 1 | 36 | S | 2018-06-01 | [9 empty] | 85176200 |  | 80 | MMT | 30 | MMT | 100 | MMT | 100 | GRM |  |  |  |  | 0.00024 | MTQ | 06 | SMARTHOME | 08 | CONTRÔLE PAR SMS | 02 | CONTROLEUR MODULAIRE |  |  |  |  | 600 | SMARTHOME |  |  |  |  | 48 | DE
B.E.G | SMARTHOME | SMARTHOME | 90174 | 901746 | 90174 | 4007529901746 | STW-ZW | CAPTEUR D'ENERGIE TOR SUR 1 PHASE | Capteur D'Energie Tout ou Rien Sur 1 Phase | 2022-01-01 | 69.6315 | 69.6315 |  |  | EUR | 20 | 1 | EA | 1 | 1 | 1 | BX | 1 | 5 | 1 | 36 | A | [10 empty] | 85371091 |  | 0 | MMT | 0 | MMT | 0 | MMT | 330 | GRM |  |  |  |  | 0 | MTQ | 06 | SMARTHOME | 05 | MESURE D'ENERGIE TRANSMETTEUR/RECEPTEUR RADIO | [6 empty] | 600 | SMARTHOME |  |  |  |  | 48 | CN
B.E.G | LUXOMATnet | LUXOMATnet | 90180 | 901807 | 90180 | 4007529901807 | KNX-CD-4C | ACTIONNEUR KNX 4 CANAUX DIM1-10V | Actionneur KnX 4 Canaux Dim 1-10V | 2022-01-01 | 312.3 | 312.3 |  |  | EUR | 20 | 1 | EA | 1 | 1 | 1 | BX | 1 | 5 | 1 | 36 | S | 2018-06-01 | [9 empty] | 85389091 |  | 65 | MMT | 95 | MMT | 83 | MMT | 238 | GRM |  |  |  |  | 0.00051253 | MTQ | 07 | KNX | 03 | ACTIONNEUR MODULAIRE KNX | 05 | VARIATEURS 1-10V |  |  |  |  | 300 | LUXOMATnet |  |  |  |  | 48 | DE
B.E.G | SMARTHOME | SMARTHOME | 90183 | 901838 | 90183 | 4007529901838 | SMARTHOME MyControl-SD BLANC | SMARTHOME MyControl-SD BLANC | Smarthome Mycontrol-Sd Blanc | 2022-01-01 | 508.6943 | 508.6943 |  |  | EUR | 20 | 1 | EA | 1 | 1 | 1 | BX | 1 | 5 | 1 | 36 | S | 2018-06-01 | [9 empty] | 85176200 |  | 56 | MMT | 225 | MMT | 215 | MMT | 525 | GRM |  |  |  |  | 0.002709 | MTQ | 06 | SMARTHOME | 01 | MONITEUR TRANSMETTEUR/RECEPTEUR ECRAN TACTILE | [6 empty] | 600 | SMARTHOME |  |  |  |  | 48 | DE
B.E.G | SMARTHOME | SMARTHOME | 90184 | 901845 | 90184 | 4007529901845 | SMARTHOME MyControl-SD ANTHR | SMARTHOME MyControl-SD ANTHRACITE | Smarthome Mycontrol-Sd Anthracite | 2022-01-01 | 578.3257 | 578.3257 |  |  | EUR | 20 | 1 | EA | 1 | 1 | 1 | BX | 1 | 5 | 1 | 36 | S | 2018-06-01 | [9 empty] | 85371091 |  | 56 | MMT | 225 | MMT | 215 | MMT | 525 | GRM |  |  |  |  | 0.002709 | MTQ | 06 | SMARTHOME | 01 | MONITEUR TRANSMETTEUR/RECEPTEUR ECRAN TACTILE | [6 empty] | 600 | SMARTHOME |  |  |  |  | 48 | DE
B.E.G | SMARTHOME | SMARTHOME | 90185 | 901852 | 90185 | 4007529901852 | SMARTHOME MyControl-SD ARGENT | SMARTHOME MyControl-SD ARGENT | Smarthome Mycontrol-Sd Argent | 2022-01-01 | 644.4241 | 644.4241 |  |  | EUR | 20 | 1 | EA | 1 | 1 | 1 | BX | 1 | 5 | 1 | 36 | S | 2018-06-01 | [9 empty] | 85371091 |  | 56 | MMT | 225 | MMT | 215 | MMT | 525 | GRM |  |  |  |  | 0.002709 | MTQ | 06 | SMARTHOME | 01 | MONITEUR TRANSMETTEUR/RECEPTEUR ECRAN TACTILE | [6 empty] | 600 | SMARTHOME |  |  |  |  | 48 | DE
B.E.G | LUXOMATnet | LUXOMATnet | 90190 | 901906 | 90190 | 4007529901906 | KNX-SBA-4C-230V | ACTIONNEUR 4 CANAUX VOLETS ROULANTS | Actionneur 4 Canaux Volets Roulants | 2022-01-01 | 285.6888 | 285.6888 |  |  | EUR | 20 | 1 | EA | 1 | 1 | 1 | BX | 1 | 5 | 1 | 36 | S | 2018-06-01 | [9 empty] | 85389091 |  | 65 | MMT | 95 | MMT | 83 | MMT | 0 | GRM |  |  |  |  | 0.00051253 | MTQ | 07 | KNX | 03 | ACTIONNEUR MODULAIRE KNX | 04 | STORES |  |  |  |  | 300 | LUXOMATnet |  |  |  |  | 48 | DE
B.E.G | LUXOMATnet | LUXOMATnet | 90191 | 901913 | 90191 | 4007529901913 | KNX SBA-4C-24V | ACTIONNEUR 4 CANAUX VOLETS ROULANTS | Actionneur 4 Canaux Volets Roulants | 2022-01-01 | 285.6888 | 285.6888 |  |  | EUR | 20 | 1 | EA | 1 | 1 | 1 | BX | 1 | 5 | 1 | 36 | S | 2018-06-01 | [9 empty] | 85371091 |  | 65 | MMT | 95 | MMT | 83 | MMT | 238 | GRM |  |  |  |  | 0.00051253 | MTQ | 07 | KNX | 03 | ACTIONNEUR MODULAIRE KNX | 04 | STORES |  |  |  |  | 300 | LUXOMATnet |  |  |  |  | 48 | DE
B.E.G | LUXOMATnet | LUXOMATnet | 90192 | 901920 | 90192 | 4007529901920 | KNX-SBA-8C-230V | ACTIONNEUR 8 CANAUX VOLETS ROULANTS | Actionneur 8 Canaux Volets Roulants | 2022-01-01 | 478.8507 | 478.8507 |  |  | EUR | 20 | 1 | EA | 1 | 1 | 1 | BX | 1 | 5 | 1 | 36 | S | 2018-06-01 | [9 empty] | 85389091 |  | 65 | MMT | 95 | MMT | 150 | MMT | 0 | GRM |  |  |  |  | 0.00092625 | MTQ | 07 | KNX | 03 | ACTIONNEUR MODULAIRE KNX | 04 | STORES |  |  |  |  | 300 | LUXOMATnet |  |  |  |  | 48 | DE
B.E.G | LUXOMATnet | LUXOMATnet | 90200 | 902002 | 90200 | 4007529902002 | KNX-SA-8C-230V | ACTIONNEUR 8 CANAUX 230V RESISTIF | Actionneur 8 Canaux 230V Resistif | 2022-01-01 | 365.5008 | 365.5008 |  |  | EUR | 20 | 1 | EA | 1 | 1 | 1 | BX | 1 | 5 | 1 | 36 | S | 2018-06-01 | [9 empty] | 85389091 |  | 65 | MMT | 95 | MMT | 83 | MMT | 0 | GRM |  |  |  |  | 0.00051253 | MTQ | 07 | KNX | 03 | ACTIONNEUR MODULAIRE KNX | 01 | CANAUX INDEPENDANTS |  |  |  |  | 300 | LUXOMATnet |  |  |  |  | 48 | DE
B.E.G | LUXOMATnet | LUXOMATnet | 90201 | 902019 | 90201 | 4007529902019 | KNX-SA-16C-230V | ACTIONNEUR 16 CANAUX 230V RESISTIF | Actionneur 16 Canaux 230V Resistif | 2022-01-01 | 543.6174 | 543.6174 |  |  | EUR | 20 | 1 | EA | 1 | 1 | 1 | BX | 1 | 5 | 1 | 36 | S | 2018-06-01 | [9 empty] | 85389091 |  | 65 | MMT | 95 | MMT | 83 | MMT | 0 | GRM |  |  |  |  | 0.00051253 | MTQ | 07 | KNX | 03 | ACTIONNEUR MODULAIRE KNX | 01 | CANAUX INDEPENDANTS |  |  |  |  | 300 | LUXOMATnet |  |  |  |  | 48 | DE
B.E.G | LUXOMATnet | LUXOMATnet | 90209 | 902095 | 90209 | 4007529902095 | KNX-SA-8C-230V-CL | ACTIONNEUR 8 CANAUX 230V CAPACITIF | Actionneur 8 Canaux 230V Capacitif | 2022-01-01 | 403.6671 | 403.6671 |  |  | EUR | 20 | 1 | EA | 1 | 1 | 1 | BX | 1 | 5 | 1 | 36 | S | 2018-06-01 | [9 empty] | 85389091 |  | 65 | MMT | 95 | MMT | 150 | MMT | 0 | GRM |  |  |  |  | 0.00092625 | MTQ | 07 | KNX | 03 | ACTIONNEUR MODULAIRE KNX | 02 | SPECIAL CIRCUIT INDUCTIF |  |  |  |  | 300 | LUXOMATnet |  |  |  |  | 48 | DE
B.E.G | LUXOMATnet | LUXOMATnet | 90210 | 902101 | 90210 | 4007529902101 | KNX-SA-8C-230V-EM | ACTIONNEUR ET MESURE 8 CANAUX 230V | Actionneur Et Mesure 8 Canaux 230V | 2022-01-01 | 508.9198 | 508.9198 |  |  | EUR | 20 | 1 | EA | 1 | 1 | 1 | BX | 1 | 5 | 1 | 36 | S | 2018-06-01 | [9 empty] | 85389091 |  | 65 | MMT | 95 | MMT | 150 | MMT | 0 | GRM |  |  |  |  | 0.00092625 | MTQ | 07 | KNX | 03 | ACTIONNEUR MODULAIRE KNX | 03 | AVEC MESURE D'ENERGIE |  |  |  |  | 300 | LUXOMATnet |  |  |  |  | 48 | DE
B.E.G | LUXOMATnet | LUXOMATnet | 90211 | 902118 | 90211 | 4007529902118 | KNX-PS-160MA | ALIMENTATION KNX 160MA | Alimentation Knx 160Ma | 2022-01-01 | 156.1554 | 156.1554 |  |  | EUR | 20 | 1 | EA | 1 | 1 | 1 | BX | 1 | 5 | 1 | 36 | S | 2018-06-01 | [9 empty] | 85389091 |  | 65 | MMT | 95 | MMT | 85 | MMT | 0 | GRM |  |  |  |  | 0.00052487 | MTQ | 07 | KNX | 02 | ALIMENTATION MODULAIRE BUS KNX | [6 empty] | 300 | LUXOMATnet |  |  |  |  | 48 | DE
B.E.G | LUXOMATnet | LUXOMATnet | 90212 | 902125 | 90212 | 4007529902125 | KNX-PS-640MA | ALIMENTATION KNX 640MA | Alimentation Knx 640Ma | 2022-01-01 | 292.6369 | 292.6369 |  |  | EUR | 20 | 1 | EA | 1 | 1 | 1 | BX | 1 | 5 | 1 | 36 | S | 2018-06-01 | [9 empty] | 85389091 |  | 65 | MMT | 95 | MMT | 120 | MMT | 0 | GRM |  |  |  |  | 0.000741 | MTQ | 07 | KNX | 02 | ALIMENTATION MODULAIRE BUS KNX | [6 empty] | 300 | LUXOMATnet |  |  |  |  | 48 | DE
B.E.G | LUXOMATnet | LUXOMATnet | 90221 | 902217 | 90221 | 4007529902217 | KNX-WTS-GPS | STATION METEO GPS KNX | Station Meteo Gps Knx | 2022-01-01 | 1174.3492 | 1174.3492 |  |  | EUR | 20 | 1 | EA | 1 | 1 | 1 | BX | 1 | 5 | 1 | 36 | A | [10 empty] | 85389091 |  | 0 | MMT | 0 | MMT | 0 | MMT | 170 | GRM |  |  |  |  | 0 | MTQ | 07 | KNX | 08 | LOGICIEL PROGRAMMATION KNX/DALI | [6 empty] | 300 | LUXOMATnet |  |  |  |  | 48 | DE
B.E.G | LUXOMATnet | LUXOMATnet | 90222 | 902224 | 90222 | 4007529902224 | DIM4-230/UNI/250/H/KNX REG | DIM4-230/UNI/250/H/KNX REG | BEG 90222 DIM4-230/UNI/250/H/KNX REG Moduleélectronique | 2022-01-01 | 584.4286 | 584.4286 |  |  | EUR | 20 | 1 | EA | 1 | 1 | 1 | BX | 1 | 5 | 1 | 36 | A | [10 empty] | 85365080 |  | 175 | MMT | 115 | MMT | 87 | MMT | 466 | GRM |  |  |  |  | 0.00175 | MTQ | 07 | KNX | 04 | PASSERELLE MODULAIRE KNX/DALI | [6 empty] | 300 | LUXOMATnet | 220 | STANDARD |  |  | 48 | CN
B.E.G | LUXOMAT | LUXOMAT | 90223 | 902231 | 90223 | 4007529902231 | LZ-230/UNI/420 REG | LZ-230/UNI/420 REG | BEG 90223 LZ-230/UNI/420 REG Moduleélectronique | 2022-01-01 | 229.6209 | 229.6209 |  |  | EUR | 20 | 1 | EA | 1 | 1 | 1 | BX | 1 | 5 | 1 | 36 | A | [10 empty] | 85365080 |  | 115 | MMT | 120 | MMT | 78 | MMT | 152 | GRM |  |  |  |  | 0.00108 | MTQ | 07 | KNX | 04 | PASSERELLE MODULAIRE KNX/DALI | [6 empty] | 200 | LUXOMAT | 220 | STANDARD |  |  | 48 | CN
B.E.G | LUXOMATnet | LUXOMATnet | 90224 | 902248 | 90224 | 4007529902248 | USB-IF/KNX REG | USB-IF/KNX REG | BEG 90224 USB-IF/KNX REG Moduleélectronique | 2022-01-01 | 279.0471 | 279.0471 |  |  | EUR | 20 | 1 | EA | 1 | 1 | 1 | BX | 1 | 5 | 1 | 36 | A | [10 empty] | 85365080 |  | 115 | MMT | 120 | MMT | 78 | MMT | 121 | GRM |  |  |  |  | 0.00108 | MTQ | 07 | KNX | 04 | PASSERELLE MODULAIRE KNX/DALI | [6 empty] | 300 | LUXOMATnet | 220 | STANDARD |  |  | 48 | CN
B.E.G | LUXOMATnet | LUXOMATnet | 90401 | 904013 | 90401 | 4007529904013 | LK-TP/KNX REG | LK-TP/KNX REG | BEG 90401 LK-TP/KNX REG Bloc d'alimentation | 2022-01-01 | 449.9923 | 449.9923 |  |  | EUR | 20 | 1 | EA | 1 | 1 | 1 | BX | 1 | 5 | 1 | 36 | A | [10 empty] | 85365080 |  | 123 | MMT | 78 | MMT | 45 | MMT | 79 | GRM |  |  |  |  | 0.00043 | MTQ | 07 | KNX | 04 | PASSERELLE MODULAIRE KNX/DALI | [6 empty] | 300 | LUXOMATnet | 220 | STANDARD |  |  | 48 | CN
B.E.G | LUXOMATnet | LUXOMATnet | 90403 | 904037 | 90403 | 4007529904037 | LK-IP/KNXs REG | LK-IP/KNXs REG | BEG 90403 LK-IP/KNXs REG routeur KNX IP | 2022-01-01 | 628.9005 | 628.9005 |  |  | EUR | 20 | 1 | EA | 1 | 1 | 1 | BX | 1 | 5 | 1 | 36 | A | [10 empty] | 85365080 |  | 123 | MMT | 78 | MMT | 45 | MMT | 80 | GRM |  |  |  |  | 0.00043 | MTQ | 07 | KNX | 04 | PASSERELLE MODULAIRE KNX/DALI | [6 empty] | 300 | LUXOMATnet | 220 | STANDARD |  |  | 48 | CN
B.E.G | LUXOMATnet | LUXOMATnet | 90404 | 904044 | 90404 | 4007529904044 | LAN-IF/KNXs REG | LAN-IF/KNXs REG | BEG 90404 LAN-IF/KNXs REG interface KNX IP | 2022-01-01 | 584.7369 | 584.7369 |  |  | EUR | 20 | 1 | EA | 1 | 1 | 1 | BX | 1 | 5 | 1 | 36 | A | [10 empty] | 85365080 |  | 123 | MMT | 78 | MMT | 45 | MMT | 79 | GRM |  |  |  |  | 0.00043 | MTQ | 07 | KNX | 04 | PASSERELLE MODULAIRE KNX/DALI | [6 empty] | 300 | LUXOMATnet | 220 | STANDARD |  |  | 48 | CN
B.E.G | LUXOMAT | LUXOMAT | 91001 | 910014 | 91001 | 4007529910014 | LC-Click-N 140-BL | LC CLICK DETECTEUR 140°+360° BLANC | Lc Click Detecteur 140°+360° Blanc | 2022-01-01 | 45.5225 | 45.5225 |  |  | EUR | 20 | 1 | EA | 1 | 1 | 1 | BX | 1 | 5 | 1 | 36 | A | [10 empty] | 85365080 |  | 101 | MMT | 85 | MMT | 110 | MMT | 267 | GRM |  |  |  |  | 0.00094435 | MTQ | 01 | DETECTEUR MOUVEMENT | 01 | INFRA-ROUGE | 02 | DOUBLE DETECTION |  |  |  |  | 200 | LUXOMAT | 220 | STANDARD |  |  | 48 | CN
B.E.G | LUXOMAT | LUXOMAT | 91002 | 910021 | 91002 | 4007529910021 | LC-Click-N 200-BL | LC CLICK DETECTEUR 200°+360° BLANC | Lc Click Detecteur 200°+360° Blanc | 2022-01-01 | 62.0713 | 62.0713 |  |  | EUR | 20 | 1 | EA | 1 | 1 | 1 | BX | 1 | 5 | 1 | 36 | A | [10 empty] | 85365080 |  | 157 | MMT | 100 | MMT | 92 | MMT | 268 | GRM |  |  |  |  | 0.0014444 | MTQ | 01 | DETECTEUR MOUVEMENT | 01 | INFRA-ROUGE | 02 | DOUBLE DETECTION |  |  |  |  | 200 | LUXOMAT | 220 | STANDARD |  |  | 48 | CN
B.E.G | LUXOMAT | LUXOMAT | 91003 | 910038 | 91003 | 4007529910038 | SOCLE LC CLICK | SOCLE EMBROCHABLE LC-Click | Socle Embrochable Lc-Click | 2022-01-01 | 25.3762 | 25.3762 |  |  | EUR | 20 | 1 | EA | 1 | 1 | 1 | BX | 1 | 5 | 1 | 36 | A | [10 empty] | 39269097 |  | 23 | MMT | 55 | MMT | 70 | MMT | 100 | GRM |  |  |  |  | 8.855e-05 | MTQ | 01 | DETECTEUR MOUVEMENT | 04 | ACCESSOIRE | [6 empty] | 200 | LUXOMAT | 220 | STANDARD |  |  | 48 | CN
B.E.G | LUXOMAT | LUXOMAT | 91008 | 910083 | 91008 | 4007529910083 | LC-plus 280-BL | LUXOMAT LC-plus, 280° BLANC | Luxomat Lc-Plus, 280° Blanc | 2022-01-01 | 102.2995 | 102.2995 |  |  | EUR | 20 | 1 | EA | 1 | 1 | 1 | BX | 1 | 5 | 1 | 36 | A | [10 empty] | 85365080 |  | 185 | MMT | 102 | MMT | 90 | MMT | 318 | GRM |  |  |  |  | 0.0016983 | MTQ | 01 | DETECTEUR MOUVEMENT | 01 | INFRA-ROUGE | 02 | DOUBLE DETECTION |  |  |  |  | 200 | LUXOMAT | 210 | STANDARD |  |  | 48 | CN
B.E.G | LUXOMAT | LUXOMAT | 91011 | 910113 | 91011 | 4007529910113 | LC-Click-N 140-BR | LUXOMAT LC DETECTEUR 140°+360° BRUN | Luxomat Lc Detecteur 140°+360° Brun | 2022-01-01 | 46.4568 | 46.4568 |  |  | EUR | 20 | 1 | EA | 1 | 1 | 1 | BX | 1 | 5 | 1 | 36 | A | [10 empty] | 85365080 |  | 101 | MMT | 85 | MMT | 110 | MMT | 265 | GRM |  |  |  |  | 0.00094435 | MTQ | 01 | DETECTEUR MOUVEMENT | 01 | INFRA-ROUGE | 01 | SIMPLE DETECTION |  |  |  |  | 200 | LUXOMAT | 220 | STANDARD |  |  | 48 | CN
B.E.G | LUXOMAT | LUXOMAT | 91012 | 910120 | 91012 | 4007529910120 | LC-Click-N 200-BR | LUXOMAT LC DETECTEUR 200°+ 360° BRUN | Luxomat Lc Detecteur 200°+ 360° Brun | 2022-01-01 | 63.3492 | 63.3492 |  |  | EUR | 20 | 1 | EA | 1 | 1 | 1 | BX | 1 | 5 | 1 | 36 | A | [10 empty] | 85365080 |  | 101 | MMT | 85 | MMT | 110 | MMT | 267 | GRM |  |  |  |  | 0.00094435 | MTQ | 01 | DETECTEUR MOUVEMENT | 01 | INFRA-ROUGE | 01 | SIMPLE DETECTION |  |  |  |  | 200 | LUXOMAT | 220 | STANDARD |  |  | 48 | CN
B.E.G | LUXOMAT | LUXOMAT | 91013 | 910137 | 91013 | 4007529910137 | LC-Plus/BR | LUXOMAT LC-PLUS SOCLE D'ANGLE BRUN | Luxomat Lc-Plus Socle D'Angle Brun | 2022-01-01 | 14.2829 | 14.2829 |  |  | EUR | 20 | 1 | EA | 1 | 1 | 1 | BX | 0 | 5 | 1 | 36 | S | 2015-03-01 | [9 empty] | 85365080 |  | 0 | MMT | 0 | MMT | 0 | MMT | 38 | GRM |  |  |  |  | 0 | MTQ | 01 | DETECTEUR MOUVEMENT | 04 | ACCESSOIRE | [6 empty] | 200 | LUXOMAT | 220 | STANDARD |  |  | 48 | CN
B.E.G | LUXOMAT | LUXOMAT | 91014 | 910144 | 91014 | 4007529910144 | LC-Plus/BL | LUXOMAT LC-PLUS SOCLE D'ANGLE BLANC | Luxomat Lc-Plus Socle D'Angle Blanc | 2022-01-01 | 14.2829 | 14.2829 |  |  | EUR | 20 | 1 | EA | 1 | 1 | 1 | BX | 0 | 5 | 1 | 36 | S | 2015-03-01 | [9 empty] | 85365080 |  | 0 | MMT | 0 | MMT | 0 | MMT | 38 | GRM |  |  |  |  | 0 | MTQ | 01 | DETECTEUR MOUVEMENT | 04 | ACCESSOIRE | [6 empty] | 200 | LUXOMAT | 220 | STANDARD |  |  | 48 | CN
B.E.G | LUXOMAT | LUXOMAT | 91015 | 910151 | 91015 | 4007529910151 | LC-Plus/N | LUXOMAT LC-PLUS SOCLE D'ANGLE NOIR | Luxomat Lc-Plus Socle D'Angle Noir | 2022-01-01 | 14.2829 | 14.2829 |  |  | EUR | 20 | 1 | EA | 1 | 1 | 1 | BX | 0 | 5 | 1 | 36 | S | 2015-03-01 | [9 empty] | 85365080 |  | 0 | MMT | 0 | MMT | 0 | MMT | 38 | GRM |  |  |  |  | 0 | MTQ | 01 | DETECTEUR MOUVEMENT | 04 | ACCESSOIRE | [6 empty] | 200 | LUXOMAT | 220 | STANDARD |  |  | 48 | CN
B.E.G | LUXOMAT | LUXOMAT | 91016 | 910168 | 91016 | 4007529910168 | LC-Plus/AG | LUXOMAT LC-PLUS SOCLE D'ANGLE ARG | Luxomat Lc-Plus Socle D'Angle Arg | 2022-01-01 | 15.0346 | 15.0346 |  |  | EUR | 20 | 1 | EA | 1 | 1 | 1 | BX | 0 | 5 | 1 | 36 | S | 2015-03-01 | [9 empty] | 85365080 |  | 0 | MMT | 0 | MMT | 0 | MMT | 38 | GRM |  |  |  |  | 0 | MTQ | 01 | DETECTEUR MOUVEMENT | 04 | ACCESSOIRE | [6 empty] | 200 | LUXOMAT | 220 | STANDARD |  |  | 48 | CN
B.E.G | LUXOMAT | LUXOMAT | 91018 | 910182 | 91018 | 4007529910182 | LC-plus 280-BR | LUXOMAT LC-plus, 280° BRUN | Luxomat Lc-Plus, 280° Brun | 2022-01-01 | 102.2995 | 102.2995 |  |  | EUR | 20 | 1 | EA | 1 | 1 | 1 | BX | 1 | 5 | 1 | 36 | A | [10 empty] | 85365080 |  | 99 | MMT | 81 | MMT | 166 | MMT | 323 | GRM |  |  |  |  | 0.0013312 | MTQ | 01 | DETECTEUR MOUVEMENT | 01 | INFRA-ROUGE | 02 | DOUBLE DETECTION |  |  |  |  | 200 | LUXOMAT | 220 | STANDARD |  |  | 48 | CN
B.E.G | LUXOMAT | LUXOMAT | 91021 | 910212 | 91021 | 4007529910212 | LC-Click-N 140-NR | LC CLICK DETECTEUR 140°+360° NOIR | Lc Click Detecteur 140°+360° Noir | 2022-01-01 | 46.4568 | 46.4568 |  |  | EUR | 20 | 1 | EA | 1 | 1 | 1 | BX | 1 | 5 | 1 | 36 | A | [10 empty] | 85365080 |  | 101 | MMT | 85 | MMT | 110 | MMT | 262 | GRM |  |  |  |  | 0.00094435 | MTQ | 01 | DETECTEUR MOUVEMENT | 01 | INFRA-ROUGE | 02 | DOUBLE DETECTION |  |  |  |  | 200 | LUXOMAT | 220 | STANDARD |  |  | 48 | CN
B.E.G | LUXOMAT | LUXOMAT | 91022 | 910229 | 91022 | 4007529910229 | LC-Click-N 200-NR | LC CLICK DETECTEUR 200°+360° NOIR | Lc Click Detecteur 200°+360° Noir | 2022-01-01 | 63.3492 | 63.3492 |  |  | EUR | 20 | 1 | EA | 1 | 1 | 1 | BX | 1 | 5 | 1 | 36 | A | [10 empty] | 85365080 |  | 101 | MMT | 85 | MMT | 110 | MMT | 269 | GRM |  |  |  |  | 0.00094435 | MTQ | 01 | DETECTEUR MOUVEMENT | 01 | INFRA-ROUGE | 02 | DOUBLE DETECTION |  |  |  |  | 200 | LUXOMAT | 220 | STANDARD |  |  | 48 | CN
B.E.G | LUXOMAT | LUXOMAT | 91028 | 910281 | 91028 | 4007529910281 | LC-plus 280-N | LUXOMAT LC-plus, 280° NOIR | Luxomat Lc-Plus, 280° Noir | 2022-01-01 | 102.2995 | 102.2995 |  |  | EUR | 20 | 1 | EA | 1 | 1 | 1 | BX | 1 | 5 | 1 | 36 | A | [10 empty] | 85365080 |  | 99 | MMT | 81 | MMT | 166 | MMT | 322 | GRM |  |  |  |  | 0.0013312 | MTQ | 01 | DETECTEUR MOUVEMENT | 01 | INFRA-ROUGE | 02 | DOUBLE DETECTION |  |  |  |  | 200 | LUXOMAT | 220 | STANDARD |  |  | 48 | CN
B.E.G | LUXOMAT | LUXOMAT | 91048 | 910489 | 91048 | 4007529910489 | LC-plus 280-Argent | LUXOMAT LC-plus, 280° ARGENT | Luxomat Lc-Plus, 280° Argent | 2022-01-01 | 114.4452 | 114.4452 |  |  | EUR | 20 | 1 | EA | 1 | 1 | 1 | BX | 1 | 5 | 1 | 36 | A | [10 empty] | 85365080 |  | 99 | MMT | 81 | MMT | 166 | MMT | 342 | GRM |  |  |  |  | 0.0013312 | MTQ | 01 | DETECTEUR MOUVEMENT | 01 | INFRA-ROUGE | 02 | DOUBLE DETECTION |  |  |  |  | 200 | LUXOMAT | 220 | STANDARD |  |  | 48 | CN
B.E.G | LUXOMAT | LUXOMAT | 91051 | 910519 | 91051 | 4007529910519 | LC-Mini120-BL | LC MINI DETECTEUR 120° BLANC | Lc Mini Detecteur 120° Blanc | 2022-01-01 | 41.3773 | 41.3773 |  |  | EUR | 20 | 1 | EA | 1 | 1 | 1 | BX | 1 | 5 | 1 | 36 | F | 2021-10-01 | [9 empty] | 85365080 |  | 95 | MMT | 73 | MMT | 85 | MMT | 164 | GRM |  |  |  |  | 0.00058948 | MTQ | 01 | DETECTEUR MOUVEMENT | 01 | INFRA-ROUGE | 01 | SIMPLE DETECTION |  |  |  |  | 200 | LUXOMAT | 220 | STANDARD |  |  | 48 | CN
B.E.G | LUXOMAT | LUXOMAT | 91052 | 910526 | 91052 | 4007529910526 | LC-Mini180-BL | LC MINI DETECTEUR 180° BLANC | Lc Mini Detecteur 180° Blanc | 2022-01-01 | 59.1181 | 59.1181 |  |  | EUR | 20 | 1 | EA | 1 | 1 | 1 | BX | 1 | 5 | 1 | 36 | F | 2021-10-01 | [9 empty] | 85365080 |  | 100 | MMT | 87 | MMT | 73 | MMT | 166 | GRM |  |  |  |  | 0.0006351 | MTQ | 01 | DETECTEUR MOUVEMENT | 01 | INFRA-ROUGE | 01 | SIMPLE DETECTION |  |  |  |  | 200 | LUXOMAT | 220 | STANDARD |  |  | 48 | CN
B.E.G | LUXOMAT | LUXOMAT | 91065 | 910656 | 91065 | 4007529910656 | LC-Mini 180 argent | LC-Mini 180 argent | BEG 91065 LC-Mini 180 argent Détecteur de mouvement | 2022-01-01 | 63.8427 | 63.8427 |  |  | EUR | 20 | 1 | EA | 1 | 1 | 1 | BX | 1 | 5 | 1 | 36 | F | 2021-10-01 | [9 empty] | 85365080 |  | 98 | MMT | 73 | MMT | 83 | MMT | 168 | GRM |  |  |  |  | 0.00059 | MTQ | 01 | DETECTEUR MOUVEMENT | 01 | INFRA-ROUGE | 01 | SIMPLE DETECTION |  |  |  |  | 200 | LUXOMAT | 220 | STANDARD |  |  | 48 | CN
B.E.G | LUXOMAT | LUXOMAT | 91071 | 910717 | 91071 | 4007529910717 | LC-Mini120-N | LC MINI DETECTEUR 120° NOIR | Lc Mini Detecteur 120° Noir | 2022-01-01 | 42.2257 | 42.2257 |  |  | EUR | 20 | 1 | EA | 1 | 1 | 1 | BX | 1 | 5 | 1 | 36 | F | 2021-10-01 | [9 empty] | 85365080 |  | 95 | MMT | 73 | MMT | 85 | MMT | 163 | GRM |  |  |  |  | 0.00058948 | MTQ | 01 | DETECTEUR MOUVEMENT | 01 | INFRA-ROUGE | 01 | SIMPLE DETECTION |  |  |  |  | 200 | LUXOMAT | 220 | STANDARD |  |  | 48 | CN
B.E.G | LUXOMAT | LUXOMAT | 91072 | 910724 | 91072 | 4007529910724 | LC-Mini180-N | LC MINI DETECTEUR 180° NOIR | Lc Mini Detecteur 180° Noir | 2022-01-01 | 60.3316 | 60.3316 |  |  | EUR | 20 | 1 | EA | 1 | 1 | 1 | BX | 1 | 5 | 1 | 36 | F | 2021-10-01 | [9 empty] | 85365080 |  | 95 | MMT | 73 | MMT | 85 | MMT | 166 | GRM |  |  |  |  | 0.00058948 | MTQ | 01 | DETECTEUR MOUVEMENT | 01 | INFRA-ROUGE | 01 | SIMPLE DETECTION |  |  |  |  | 200 | LUXOMAT | 220 | STANDARD |  |  | 48 | CN
B.E.G | LUXOMAT | LUXOMAT | 91080 | 910809 | 91080 | 4007529910809 | Cache Arrière LC-BL | CACHE ARRIERE LC BLANC | Cache Arriere Lc Blanc | 2022-01-01 | 6.4273 | 6.4273 |  |  | EUR | 20 | 1 | EA | 1 | 1 | 1 | BX | 1 | 5 | 1 | 36 | A | [10 empty] | 39269097 |  | 0 | MMT | 0 | MMT | 0 | MMT | 0 | GRM |  |  |  |  | 0 | MTQ | 01 | DETECTEUR MOUVEMENT | 04 | ACCESSOIRE | [6 empty] | 200 | LUXOMAT | 210 | BASIC |  |  | 48 | CN
B.E.G | LUXOMAT | LUXOMAT | 91081 | 910816 | 91081 | 4007529910816 | Cache Arrière LC-N | CACHE ARRIERE LC NOIR | Cache Arriere Lc Noir | 2022-01-01 | 6.089 | 6.089 |  |  | EUR | 20 | 1 | EA | 1 | 1 | 1 | BX | 1 | 5 | 1 | 36 | A | [10 empty] | 39269097 |  | 0 | MMT | 0 | MMT | 0 | MMT | 0 | GRM |  |  |  |  | 0 | MTQ | 01 | DETECTEUR MOUVEMENT | 04 | ACCESSOIRE | [6 empty] | 200 | LUXOMAT | 220 | STANDARD |  |  | 48 | CN
B.E.G | LUXOMAT | LUXOMAT | 91101 | 911011 | 91101 | 4007529911011 | LC-Click-140-BL | LC CLICK DETECTEUR 140° BLANC | Lc Click Detecteur 140° Blanc | 2022-01-01 | 44.3222 | 44.3222 |  |  | EUR | 20 | 1 | EA | 1 | 1 | 1 | BX | 1 | 5 | 1 | 36 | A | [10 empty] | 85365080 |  | 101 | MMT | 85 | MMT | 110 | MMT | 263 | GRM |  |  |  |  | 0.00094435 | MTQ | 01 | DETECTEUR MOUVEMENT | 01 | INFRA-ROUGE | 01 | SIMPLE DETECTION |  |  |  |  | 200 | LUXOMAT | 210 | BASIC |  |  | 48 | CN
B.E.G | LUXOMAT | LUXOMAT | 91102 | 911028 | 91102 | 4007529911028 | LC-Click-200-BL | LC CLICK DETECTEUR 200° BLANC | Lc Click Detecteur 200° Blanc | 2022-01-01 | 63.3206 | 63.3206 |  |  | EUR | 20 | 1 | EA | 1 | 1 | 1 | BX | 1 | 5 | 1 | 36 | A | [10 empty] | 85365080 |  | 101 | MMT | 85 | MMT | 110 | MMT | 271 | GRM |  |  |  |  | 0.00094435 | MTQ | 01 | DETECTEUR MOUVEMENT | 01 | INFRA-ROUGE | 01 | SIMPLE DETECTION |  |  |  |  | 200 | LUXOMAT | 210 | BASIC |  |  | 48 | CN
B.E.G | LUXOMAT | LUXOMAT | 91121 | 911219 | 91121 | 4007529911219 | LC-Click 140-N | LC CLICK DETECTEUR 140° NOIR | Lc Click Detecteur 140° Noir | 2022-01-01 | 43.4929 | 43.4929 |  |  | EUR | 20 | 1 | EA | 1 | 1 | 1 | BX | 1 | 5 | 1 | 36 | A | [10 empty] | 85365080 |  | 101 | MMT | 85 | MMT | 110 | MMT | 262 | GRM |  |  |  |  | 0.00094435 | MTQ | 01 | DETECTEUR MOUVEMENT | 01 | INFRA-ROUGE | 01 | SIMPLE DETECTION |  |  |  |  | 200 | LUXOMAT | 220 | STANDARD |  |  | 48 | CN
B.E.G | LUXOMAT | LUXOMAT | 91122 | 911226 | 91122 | 4007529911226 | LC-Click 200-N | LC CLICK DETECTEUR 200° NOIR | Lc Click Detecteur 200° Noir | 2022-01-01 | 62.1465 | 62.1465 |  |  | EUR | 20 | 1 | EA | 1 | 1 | 1 | BX | 1 | 5 | 1 | 36 | A | [10 empty] | 85365080 |  | 101 | MMT | 85 | MMT | 110 | MMT | 269 | GRM |  |  |  |  | 0.00094435 | MTQ | 01 | DETECTEUR MOUVEMENT | 01 | INFRA-ROUGE | 01 | SIMPLE DETECTION |  |  |  |  | 200 | LUXOMAT | 220 | STANDARD |  |  | 48 | CN
B.E.G | LUXOMATIC | LUXOMATIC | 91301 | 913015 | 91301 | 4007529913015 | ALC-B-360-PSG-BL | PIED ALC-B 100W-360° BLANC | Pied Alc-B 100W-360° Blanc | 2022-01-01 | 85.6326 | 85.6326 |  |  | EUR | 20 | 1 | EA | 1 | 1 | 1 | BX | 1 | 5 | 1 | 36 | A | [10 empty] | 94054091 |  | 145 | MMT | 100 | MMT | 192 | MMT | 516 | GRM |  |  |  |  | 0.002784 | MTQ | 02 | ECLAIRAGE | 01 | PIED DE GLOBE | 01 | AVEC DETECTEUR |  |  |  |  | 400 | LUXOMATIC |  |  |  |  | 48 | CN
B.E.G | LUXOMATIC | LUXOMATIC | 91305 | 913053 | 91305 | 4007529913053 | ALC-ES-BL | LUXOMAT ALC-B SOCLE D'ANGLE BLANC | Luxomat Alc-B Socle D'Angle Blanc | 2022-01-01 | 21.2847 | 21.2847 |  |  | EUR | 20 | 1 | EA | 1 | 1 | 1 | BX | 1 | 5 | 1 | 36 | A | [10 empty] | 94054091 |  | 70 | MMT | 85 | MMT | 105 | MMT | 87 | GRM |  |  |  |  | 0.00062475 | MTQ | 02 | ECLAIRAGE | 06 | ACCESSOIRE | [6 empty] | 400 | LUXOMATIC |  |  |  |  | 48 | CN
B.E.G | LUXOMATIC | LUXOMATIC | 91306 | 913060 | 91306 | 4007529913060 | ALC-K-360-BL | LUMINAIRE COMPLET ALC-B KRISTAL BL | Luminaire Complet Alc-B Kristal Bl | 2022-01-01 | 95.9742 | 95.9742 |  |  | EUR | 20 | 1 | EA | 1 | 1 | 1 | BX | 1 | 5 | 1 | 36 | A | [10 empty] | 94054091 |  | 147 | MMT | 107 | MMT | 185 | MMT | 1630 | GRM |  |  |  |  | 0.0029099 | MTQ | 02 | ECLAIRAGE | 07 | LUMINAIRE COMPLET | [6 empty] | 400 | LUXOMATIC |  |  |  |  | 48 | CN
B.E.G | LUXOMATIC | LUXOMATIC | 91321 | 913213 | 91321 | 4007529913213 | ALC-B-360-PSG-N | PIED ALC-B 360° NOIR | Pied Alc-B 360° Noir | 2022-01-01 | 87.3079 | 87.3079 |  |  | EUR | 20 | 1 | EA | 1 | 1 | 1 | BX | 1 | 5 | 1 | 36 | A | [10 empty] | 94054091 |  | 145 | MMT | 100 | MMT | 192 | MMT | 514 | GRM |  |  |  |  | 0.002784 | MTQ | 02 | ECLAIRAGE | 01 | PIED DE GLOBE | 01 | AVEC DETECTEUR |  |  |  |  | 400 | LUXOMATIC |  |  |  |  | 48 | CN
B.E.G | LUXOMATIC | LUXOMATIC | 91325 | 913251 | 91325 | 4007529913251 | ALC-ES-N | LUXOMAT ALC-B SOCLE D'ANGLE NOIR | Luxomat Alc-B Socle D'Angle Noir | 2022-01-01 | 21.2847 | 21.2847 |  |  | EUR | 20 | 1 | EA | 1 | 1 | 1 | BX | 1 | 5 | 1 | 36 | A | [10 empty] | 94054091 |  | 70 | MMT | 85 | MMT | 105 | MMT | 80 | GRM |  |  |  |  | 0.00062475 | MTQ | 02 | ECLAIRAGE | 06 | ACCESSOIRE | [6 empty] | 400 | LUXOMATIC |  |  |  |  | 48 | CN
B.E.G | LUXOMATIC | LUXOMATIC | 91326 | 913268 | 91326 | 4007529913268 | ALC-K-360-N | LUMINAIRE COMPLET ALC-B KRISTAL N | Luminaire Complet Alc-B Kristal N | 2022-01-01 | 95.9742 | 95.9742 |  |  | EUR | 20 | 1 | EA | 1 | 1 | 1 | BX | 1 | 5 | 1 | 36 | A | [10 empty] | 94054091 |  | 147 | MMT | 107 | MMT | 185 | MMT | 1710 | GRM |  |  |  |  | 0.0029099 | MTQ | 02 | ECLAIRAGE | 07 | LUMINAIRE COMPLET | [6 empty] | 400 | LUXOMATIC |  |  |  |  | 48 | CN
B.E.G | LUXOMATIC | LUXOMATIC | 91330 | 913305 | 91330 | 4007529913305 | ALC-ELU-PSG-BL | PIED D'ALC-B SANS DETECTEUR BLANC | Pied D'Alc-B Sans Detecteur Blanc | 2022-01-01 | 103.3411 | 103.3411 |  |  | EUR | 20 | 1 | EA | 1 | 1 | 1 | BX | 1 | 5 | 1 | 36 | S | 2018-06-01 | [9 empty] | 94054091 |  | 120 | MMT | 100 | MMT | 192 | MMT | 479 | GRM |  |  |  |  | 0.002304 | MTQ | 02 | ECLAIRAGE | 01 | PIED DE GLOBE | 02 | SANS DETECTEUR |  |  |  |  | 400 | LUXOMATIC |  |  |  |  | 48 | CN
B.E.G | LUXOMATIC | LUXOMATIC | 91335 | 913350 | 91335 | 4007529913350 | ALC-ELU-D-PSG-BL | PIED D'ALC-B AVEC DETECT CREPUS BL | Pied D'Alc-B Avec Detect Crepus Bl | 2022-01-01 | 130.9296 | 130.9296 |  |  | EUR | 20 | 1 | EA | 1 | 1 | 1 | BX | 1 | 5 | 1 | 36 | S | 2018-06-01 | [9 empty] | 94054091 |  | 120 | MMT | 100 | MMT | 192 | MMT | 512 | GRM |  |  |  |  | 0.002304 | MTQ | 02 | ECLAIRAGE | 01 | PIED DE GLOBE | 01 | AVEC DETECTEUR |  |  |  |  | 400 | LUXOMATIC |  |  |  |  | 48 | CN
B.E.G | LUXOMATIC | LUXOMATIC | 91340 | 913404 | 91340 | 4007529913404 | ALC-ELU-PSG-N | PIED D'ALC-B SANS DETECTEUR NOIR | Pied D'Alc-B Sans Detecteur Noir | 2022-01-01 | 105.3601 | 105.3601 |  |  | EUR | 20 | 1 | EA | 1 | 1 | 1 | BX | 1 | 5 | 1 | 36 | S | 2018-06-01 | [9 empty] | 94054091 |  | 120 | MMT | 100 | MMT | 192 | MMT | 481 | GRM |  |  |  |  | 0.002304 | MTQ | 02 | ECLAIRAGE | 01 | PIED DE GLOBE | 02 | SANS DETECTEUR |  |  |  |  | 400 | LUXOMATIC |  |  |  |  | 48 | CN
B.E.G | LUXOMATIC | LUXOMATIC | 91345 | 913459 | 91345 | 4007529913459 | ALC-ELU-D-PSG-BL | PIED D'ALC-B AVEC DETECT CREPUS N | Pied D'Alc-B Avec Detect Crepus N | 2022-01-01 | 130.9296 | 130.9296 |  |  | EUR | 20 | 1 | EA | 1 | 1 | 1 | BX | 1 | 5 | 1 | 36 | S | 2018-06-01 | [9 empty] | 94054091 |  | 120 | MMT | 100 | MMT | 192 | MMT | 504 | GRM |  |  |  |  | 0.002304 | MTQ | 02 | ECLAIRAGE | 01 | PIED DE GLOBE | 01 | AVEC DETECTEUR |  |  |  |  | 400 | LUXOMATIC |  |  |  |  | 48 | CN
B.E.G | LUXOMATIC | LUXOMATIC | 91351 | 913510 | 91351 | 4007529913510 | ALC-B-360 DECO-PSG-BL | PIED ALC-B 360° LED VEILLEUSE BLANC | Pied Alc-B 360° Led Veilleuse Blanc | 2022-01-01 | 157.2615 | 157.2615 |  |  | EUR | 20 | 1 | EA | 1 | 1 | 1 | BX | 1 | 5 | 1 | 36 | S | 2018-06-01 | [9 empty] | 94054091 |  | 145 | MMT | 100 | MMT | 192 | MMT | 608 | GRM |  |  |  |  | 0.002784 | MTQ | 02 | ECLAIRAGE | 01 | PIED DE GLOBE | 01 | AVEC DETECTEUR |  |  |  |  | 400 | LUXOMATIC |  |  |  |  | 48 | CN
B.E.G | LUXOMATIC | LUXOMATIC | 91352 | 913527 | 91352 | 4007529913527 | ALC-B-360 DECO-PSG-N | PIED ALC-B 360° LED VEILLEUSE NOIR | Pied Alc-B 360° Led Veilleuse Noir | 2022-01-01 | 157.2615 | 157.2615 |  |  | EUR | 20 | 1 | EA | 1 | 1 | 1 | BX | 1 | 5 | 1 | 36 | S | 2018-06-01 | [9 empty] | 94054091 |  | 145 | MMT | 100 | MMT | 192 | MMT | 595 | GRM |  |  |  |  | 0.002784 | MTQ | 02 | ECLAIRAGE | 01 | PIED DE GLOBE | 01 | AVEC DETECTEUR |  |  |  |  | 400 | LUXOMATIC |  |  |  |  | 48 | CN
B.E.G | LUXOMATIC | LUXOMATIC | 91400 | 914005 | 91400 | 4007529914005 | AL1-130/BL | APPLIQUE AL1 130° BLANC | Applique Al1 130° Blanc | 2022-01-01 | 103.3626 | 103.3626 |  |  | EUR | 20 | 1 | EA | 1 | 1 | 1 | BX | 1 | 5 | 1 | 36 | A | [10 empty] | 85365080 |  | 310 | MMT | 117 | MMT | 105 | MMT | 719 | GRM |  |  |  |  | 0.0038083 | MTQ | 02 | ECLAIRAGE | 04 | APPLIQUE | [6 empty] | 400 | LUXOMATIC |  |  |  |  | 48 | CN
B.E.G | LUXOMATIC | LUXOMATIC | 91401 | 914012 | 91401 | 4007529914012 | AL1-130/BR | APPLIQUE AL1 130° BRUN | Applique Al1 130° Brun | 2022-01-01 | 103.3626 | 103.3626 |  |  | EUR | 20 | 1 | EA | 1 | 1 | 1 | BX | 1 | 5 | 1 | 36 | S | 2018-06-01 | [9 empty] | 85365080 |  | 308 | MMT | 97 | MMT | 110 | MMT | 724 | GRM |  |  |  |  | 0.0032864 | MTQ | 02 | ECLAIRAGE | 04 | APPLIQUE | [6 empty] | 400 | LUXOMATIC |  |  |  |  | 48 | CN
B.E.G | LUXOMATIC | LUXOMATIC | 91402 | 914029 | 91402 | 4007529914029 | AL1-130/N | APPLIQUE AL1 130° NOIR | Applique Al1 130° Noir | 2022-01-01 | 103.3626 | 103.3626 |  |  | EUR | 20 | 1 | EA | 1 | 1 | 1 | BX | 1 | 5 | 1 | 36 | A | [10 empty] | 94054091 |  | 308 | MMT | 97 | MMT | 110 | MMT | 720 | GRM |  |  |  |  | 0.0032864 | MTQ | 02 | ECLAIRAGE | 04 | APPLIQUE | [6 empty] | 400 | LUXOMATIC |  |  |  |  | 48 | CN
B.E.G | LUXOMATIC | LUXOMATIC | 91700 | 917006 | 91700 | 4007529917006 | AL20-280/BM PSG-BL | PIED AL-20 280° BLANC | Pied Al-20 280° Blanc | 2022-01-01 | 162.6954 | 162.6954 |  |  | EUR | 20 | 1 | EA | 1 | 1 | 1 | BX | 1 | 5 | 1 | 36 | S | 2018-06-01 | [9 empty] | 94054091 |  | 145 | MMT | 100 | MMT | 185 | MMT | 870 | GRM |  |  |  |  | 0.0026825 | MTQ | 02 | ECLAIRAGE | 01 | PIED DE GLOBE | 01 | AVEC DETECTEUR |  |  |  |  | 400 | LUXOMATIC |  |  |  |  | 48 | CN
B.E.G | LUXOMATIC | LUXOMATIC | 91705 | 917051 | 91705 | 4007529917051 | AL20-280/BM-LED PSG-BL | PIED AL-20 280° LED VEILLEUSE BLANC | Pied Al-20 280° Led Veilleuse Blanc | 2022-01-01 | 190.853 | 190.853 |  |  | EUR | 20 | 1 | EA | 1 | 1 | 1 | BX | 0 | 5 | 1 | 36 | S | 2015-03-01 | [9 empty] | 94054091 |  | 145 | MMT | 100 | MMT | 185 | MMT | 1030 | GRM |  |  |  |  | 0.0026825 | MTQ | 02 | ECLAIRAGE | 01 | PIED DE GLOBE | 01 | AVEC DETECTEUR |  |  |  |  | 400 | LUXOMATIC |  |  |  |  | 48 | CN
B.E.G | LUXOMATIC | LUXOMATIC | 91710 | 917105 | 91710 | 4007529917105 | AL20-E27 PSG-BL | PIED AL20 EN E27 SANS DETEC BLANC | Pied Al20 En E27 Sans Detec Blanc | 2022-01-01 | 111.3954 | 111.3954 |  |  | EUR | 20 | 1 | EA | 1 | 1 | 1 | BX | 1 | 5 | 1 | 36 | S | 2016-01-18 | [9 empty] | 94054091 |  | 145 | MMT | 100 | MMT | 185 | MMT | 832 | GRM |  |  |  |  | 0.0026825 | MTQ | 02 | ECLAIRAGE | 01 | PIED DE GLOBE | 02 | SANS DETECTEUR |  |  |  |  | 400 | LUXOMATIC |  |  |  |  | 48 | CN
B.E.G | LUXOMATIC | LUXOMATIC | 91715 | 917150 | 91715 | 4007529917150 | AL20-BE-PL9 PSG-BL | PIED AL20 EN PL9 SANS DETEC BLANC | Pied Al20 En Pl9 Sans Detec Blanc | 2022-01-01 | 144.1492 | 144.1492 |  |  | EUR | 20 | 1 | EA | 1 | 1 | 1 | BX | 1 | 5 | 1 | 36 | S | 2016-01-18 | [9 empty] | 94054091 |  | 120 | MMT | 165 | MMT | 235 | MMT | 850 | GRM |  |  |  |  | 0.004653 | MTQ | 02 | ECLAIRAGE | 01 | PIED DE GLOBE | 02 | SANS DETECTEUR |  |  |  |  | 400 | LUXOMATIC |  |  |  |  | 48 | CN
B.E.G | LUXOMATIC | LUXOMATIC | 91717 | 917174 | 91717 | 4007529917174 | AL20-CdS-PL9 PSG-BL | PIED AL20 EN PL9 + DET CREPUS BLANC | Pied Al20 En Pl9 + Det Crepus Blanc | 2022-01-01 | 152.676 | 152.676 |  |  | EUR | 20 | 1 | EA | 1 | 1 | 1 | BX | 0 | 5 | 1 | 36 | S | 2015-03-01 | [9 empty] | 94054091 |  | 145 | MMT | 100 | MMT | 185 | MMT | 0 | GRM |  |  |  |  | 0.0026825 | MTQ | 02 | ECLAIRAGE | 01 | PIED DE GLOBE | 01 | AVEC DETECTEUR |  |  |  |  | 400 | LUXOMATIC |  |  |  |  | 48 | CN
B.E.G | LUXOMATIC | LUXOMATIC | 91720 | 917204 | 91720 | 4007529917204 | AL20-280/BM PSG-N | PIED AL-20 280° NOIR | Pied Al-20 280° Noir | 2022-01-01 | 162.6954 | 162.6954 |  |  | EUR | 20 | 1 | EA | 1 | 1 | 1 | BX | 1 | 5 | 1 | 36 | S | 2016-01-18 | [9 empty] | 94054091 |  | 145 | MMT | 100 | MMT | 185 | MMT | 870 | GRM |  |  |  |  | 0.0026825 | MTQ | 02 | ECLAIRAGE | 01 | PIED DE GLOBE | 01 | AVEC DETECTEUR |  |  |  |  | 400 | LUXOMATIC |  |  |  |  | 48 | CN
B.E.G | LUXOMATIC | LUXOMATIC | 91725 | 917259 | 91725 | 4007529917259 | AL20-280/BM-LED PSG-N | PIED AL-20 280° LED VEILLEUSE NOIR | Pied Al-20 280° Led Veilleuse Noir | 2022-01-01 | 196.5661 | 196.5661 |  |  | EUR | 20 | 1 | EA | 1 | 1 | 1 | BX | 1 | 5 | 1 | 36 | S | 2016-01-18 | [9 empty] | 94054091 |  | 145 | MMT | 100 | MMT | 185 | MMT | 1024 | GRM |  |  |  |  | 0.0026825 | MTQ | 02 | ECLAIRAGE | 01 | PIED DE GLOBE | 01 | AVEC DETECTEUR |  |  |  |  | 400 | LUXOMATIC |  |  |  |  | 48 | CN
B.E.G | LUXOMATIC | LUXOMATIC | 91730 | 917303 | 91730 | 4007529917303 | AL20-E27 PSG-N | PIED AL20 EN E27 SANS DETEC NOIR | Pied Al20 En E27 Sans Detec Noir | 2022-01-01 | 111.3954 | 111.3954 |  |  | EUR | 20 | 1 | EA | 1 | 1 | 1 | BX | 1 | 5 | 1 | 36 | S | 2016-01-18 | [9 empty] | 94054091 |  | 145 | MMT | 100 | MMT | 185 | MMT | 820 | GRM |  |  |  |  | 0.0026825 | MTQ | 02 | ECLAIRAGE | 01 | PIED DE GLOBE | 02 | SANS DETECTEUR |  |  |  |  | 400 | LUXOMATIC |  |  |  |  | 48 | CN
B.E.G | LUXOMATIC | LUXOMATIC | 91731 | 917310 | 91731 | 4007529917310 | AL-21 | ECLAIRAGE COMPLET E27/280° | Eclairage Complet E27/280° | 2022-01-01 | 230.1469 | 230.1469 |  |  | EUR | 20 | 1 | EA | 1 | 1 | 1 | BX | 1 | 5 | 1 | 36 | S | 2018-07-03 | [9 empty] | 94054091 |  | 225 | MMT | 280 | MMT | 370 | MMT | 820 | GRM |  |  |  |  | 0.02331 | MTQ | 02 | ECLAIRAGE | 07 | LUMINAIRE COMPLET | [6 empty] | 400 | LUXOMATIC |  |  |  |  | 48 | CN
B.E.G | LUXOMATIC | LUXOMATIC | 91732 | 917327 | 91732 | 4007529917327 | AL-22-LED-HF | AL-22-LED-HF | Al-22-Led-Hf | 2022-01-01 | 313.3095 | 313.3095 |  |  | EUR | 20 | 1 | EA | 1 | 1 | 1 | BX | 1 | 5 | 1 | 36 | S | 2016-01-18 | [9 empty] | 94051050 |  | 0 | MMT | 0 | MMT | 0 | MMT | 820 | GRM |  |  |  |  | 0 | MTQ | 02 | ECLAIRAGE | 05 | HUBLOT | 01 | AVEC DETECTEUR HF |  |  |  |  | 400 | LUXOMATIC |  |  |  |  | 48 | CN
B.E.G | LUXOMATIC | LUXOMATIC | 91733 | 917334 | 91733 | 4007529917334 | AL22-LEDN-HFR | Hublot LED avec Détecteur HF - 4000K blanc neutre (Livré sans bague) | Hublot LED avec Détecteur HF - 4000K blanc neutre (Livré sans bague) | 2022-01-01 | 313.3095 | 313.3095 |  |  | EUR | 20 | 1 | EA | 1 | 1 | 1 | BX | 1 | 5 | 1 | 36 | A | [10 empty] | 94051040 |  | 133 | MMT | 375 | MMT | 390 | MMT | 895 | GRM |  |  |  |  | 0.019451 | MTQ | 02 | ECLAIRAGE | 05 | HUBLOT | 01 | AVEC DETECTEUR HF |  |  |  |  | 400 | LUXOMATIC |  |  |  |  | 48 | CN
B.E.G | LUXOMATIC | LUXOMATIC | 91735 | 917358 | 91735 | 4007529917358 | AL20-BE-PL9 PSG-N | PIED AL20 EN PL9 SANS DETEC NOIR | Pied Al20 En Pl9 Sans Detec Noir | 2022-01-01 | 144.1492 | 144.1492 |  |  | EUR | 20 | 1 | EA | 1 | 1 | 1 | BX | 1 | 5 | 1 | 36 | S | 2016-01-18 | [9 empty] | 94054091 |  | 145 | MMT | 100 | MMT | 185 | MMT | 840 | GRM |  |  |  |  | 0.0026825 | MTQ | 02 | ECLAIRAGE | 01 | PIED DE GLOBE | 02 | SANS DETECTEUR |  |  |  |  | 400 | LUXOMATIC |  |  |  |  | 48 | CN
B.E.G | LUXOMATIC | LUXOMATIC | 91737 | 917372 | 91737 | 4007529917372 | AL20-CdS-PL9 PSG-N | PIED AL20 EN PL9 AVEC DET CREPUS N | Pied Al20 En Pl9 Avec Det Crepus N | 2022-01-01 | 152.676 | 152.676 |  |  | EUR | 20 | 1 | EA | 1 | 1 | 1 | BX | 0 | 5 | 1 | 36 | S | 2015-03-01 | [9 empty] | 94054091 |  | 145 | MMT | 100 | MMT | 185 | MMT | 850 | GRM |  |  |  |  | 0.0026825 | MTQ | 02 | ECLAIRAGE | 01 | PIED DE GLOBE | 01 | AVEC DETECTEUR |  |  |  |  | 400 | LUXOMATIC |  |  |  |  | 48 | CN
B.E.G | LUXOMATIC | LUXOMATIC | 91738 | 917389 | 91738 | 4007529917389 | AL22-LEDW-HFR | Hublot LED avec Détecteur HF - 3000K blanc chaud (Livré sans bague) | Hublot LED avec Détecteur HF - 3000K blanc chaud (Livré sans bague) | 2022-01-01 | 313.3095 | 313.3095 |  |  | EUR | 20 | 1 | EA | 1 | 1 | 1 | BX | 1 | 5 | 1 | 36 | S | 2018-07-03 | [9 empty] | 94051040 |  | 133 | MMT | 375 | MMT | 390 | MMT | 850 | GRM |  |  |  |  | 0.019451 | MTQ | 02 | ECLAIRAGE | 05 | HUBLOT | 01 | AVEC DETECTEUR HF |  |  |  |  | 400 | LUXOMATIC |  |  |  |  | 48 | CN
B.E.G | LUXOMATIC | LUXOMATIC | 91740 | 917402 | 91740 | 4007529917402 | AL20-280/BM PSG-AG | PIED AL-20 280° ARGENT | Pied Al-20 280° Argent | 2022-01-01 | 176.9246 | 176.9246 |  |  | EUR | 20 | 1 | EA | 1 | 1 | 1 | BX | 1 | 5 | 1 | 36 | S | 2018-06-01 | [9 empty] | 94054091 |  | 145 | MMT | 100 | MMT | 185 | MMT | 884 | GRM |  |  |  |  | 0.0026825 | MTQ | 02 | ECLAIRAGE | 01 | PIED DE GLOBE | 01 | AVEC DETECTEUR |  |  |  |  | 400 | LUXOMATIC |  |  |  |  | 48 | CN
B.E.G | LUXOMATIC | LUXOMATIC | 91743 | 917433 | 91743 | 4007529917433 | AL22-LEDN | Hublot LED - 4000K blanc neutre (Livré sans bague) | Hublot LED - 4000K blanc neutre (Livré sans bague) | 2022-01-01 | 258.7233 | 258.7233 |  |  | EUR | 20 | 1 | EA | 1 | 1 | 1 | BX | 1 | 5 | 1 | 36 | A | [10 empty] | 94051040 |  | 133 | MMT | 375 | MMT | 390 | MMT | 850 | GRM |  |  |  |  | 0.019451 | MTQ | 02 | ECLAIRAGE | 05 | HUBLOT | 02 | SANS DETECTEUR HF |  |  |  |  | 400 | LUXOMATIC |  |  |  |  | 48 | CN
B.E.G | LUXOMATIC | LUXOMATIC | 91744 | 917440 | 91744 | 4007529917440 | AL22-LEDW | Hublot LED - 3000K blanc chaud (Livré sans bague) | Hublot LED - 3000K blanc chaud (Livré sans bague) | 2022-01-01 | 258.7233 | 258.7233 |  |  | EUR | 20 | 1 | EA | 1 | 1 | 1 | BX | 1 | 5 | 1 | 36 | A | [10 empty] | 94051040 |  | 133 | MMT | 375 | MMT | 390 | MMT | 850 | GRM |  |  |  |  | 0.019451 | MTQ | 02 | ECLAIRAGE | 05 | HUBLOT | 02 | SANS DETECTEUR HF |  |  |  |  | 400 | LUXOMATIC |  |  |  |  | 48 | CN
B.E.G | LUXOMATIC | LUXOMATIC | 91745 | 917457 | 91745 | 4007529917457 | AL20-280/BM-LED PSG-AG | PIED AL-20 280° LED VEILLEUSE ARG | Pied Al-20 280° Led Veilleuse Arg | 2022-01-01 | 209.9361 | 209.9361 |  |  | EUR | 20 | 1 | EA | 1 | 1 | 1 | BX | 0 | 5 | 1 | 36 | S | 2015-03-01 | [9 empty] | 94054091 |  | 145 | MMT | 100 | MMT | 185 | MMT | 1026 | GRM |  |  |  |  | 0.0026825 | MTQ | 02 | ECLAIRAGE | 01 | PIED DE GLOBE | 01 | AVEC DETECTEUR |  |  |  |  | 400 | LUXOMATIC |  |  |  |  | 48 | CN
B.E.G | LUXOMATIC | LUXOMATIC | 91746 | 917464 | 91746 | 4007529917464 | AL60-LEDN | Réglette LED étanche IP65 | Réglette LED étanche IP65 | 2022-01-01 | 342.1543 | 342.1543 |  |  | EUR | 20 | 1 | EA | 1 | 1 | 1 | BX | 1 | 5 | 1 | 36 | S | 2021-01-01 | [9 empty] | 94051040 |  | 107 | MMT | 120 | MMT | 1345 | MMT | 505 | GRM |  |  |  |  | 0.01727 | MTQ | 02 | ECLAIRAGE | 05 | HUBLOT | 02 | SANS DETECTEUR HF |  |  |  |  | 400 | LUXOMATIC |  |  |  |  | 48 | CN
B.E.G | LUXOMATIC | LUXOMATIC | 91747 | 917471 | 91747 | 4007529917471 | AL60-LEDN-HF | Réglette LED étanche IP65 avec détecteur HF | Réglette LED étanche IP65 avec détecteur HF | 2022-01-01 | 379.0856 | 379.0856 |  |  | EUR | 20 | 1 | EA | 1 | 1 | 1 | BX | 1 | 5 | 1 | 36 | S | 2021-01-01 | [9 empty] | 94051040 |  | 105 | MMT | 120 | MMT | 1353 | MMT | 480 | GRM |  |  |  |  | 0.017048 | MTQ | 02 | ECLAIRAGE | 05 | HUBLOT | 01 | AVEC DETECTEUR HF |  |  |  |  | 400 | LUXOMATIC |  |  |  |  | 48 | CN
B.E.G | LUXOMATIC | LUXOMATIC | 91748 | 917488 | 91748 | 4007529917488 | AL60-LEDN-PD9 | Réglette LED étanche IP65 avec détecteur Infrarouge PD9 | Réglette LED étanche IP65 avec détecteur Infrarouge PD9 | 2022-01-01 | 408.8004 | 408.8004 |  |  | EUR | 20 | 1 | EA | 1 | 1 | 1 | BX | 1 | 5 | 1 | 36 | S | 2018-06-01 | [9 empty] | 94051040 |  | 107 | MMT | 120 | MMT | 1345 | MMT | 505 | GRM |  |  |  |  | 0.01727 | MTQ | 02 | ECLAIRAGE | 05 | HUBLOT | 03 | AVEC DETECTEUR |  |  |  |  | 400 | LUXOMATIC |  |  |  |  | 48 | CN
B.E.G | LUXOMATIC | LUXOMATIC | 91750 | 917501 | 91750 | 4007529917501 | AL20-E27 PSG-AG | PIED AL20 EN E27 SANS DETEC ARGENT | Pied Al20 En E27 Sans Detec Argent | 2022-01-01 | 119.5892 | 119.5892 |  |  | EUR | 20 | 1 | EA | 1 | 1 | 1 | BX | 0 | 5 | 1 | 36 | S | 2015-03-01 | [9 empty] | 94054091 |  | 145 | MMT | 100 | MMT | 185 | MMT | 830 | GRM |  |  |  |  | 0.0026825 | MTQ | 02 | ECLAIRAGE | 01 | PIED DE GLOBE | 02 | SANS DETECTEUR |  |  |  |  | 400 | LUXOMATIC |  |  |  |  | 48 | CN
B.E.G | LUXOMATIC | LUXOMATIC | 91751 | 917518 | 91751 | 4007529917518 | AL60-LEDN-PD9M | Réglette LED étanche IP65 avec détecteur Infrarouge PD9M | Réglette LED étanche IP65 avec détecteur Infrarouge PD9M | 2022-01-01 | 433.5644 | 433.5644 |  |  | EUR | 20 | 1 | EA | 1 | 1 | 1 | BX | 1 | 5 | 1 | 36 | S | 2021-01-01 | [9 empty] | 94051040 |  | 118 | MMT | 120 | MMT | 1353 | MMT | 490 | GRM |  |  |  |  | 0.019158 | MTQ | 02 | ECLAIRAGE | 05 | HUBLOT | 03 | AVEC DETECTEUR |  |  |  |  | 400 | LUXOMATIC |  |  |  |  | 48 | CN
B.E.G | LUXOMATIC | LUXOMATIC | 91754 | 917549 | 91754 | 4007529917549 | HF-L1-E27-LEDW | Hublot LED avec détecteur HF avec E27 (lampe LED incluse) | Hublot LED avec détecteur HF avec E27 (lampe LED incluse) | 2022-01-01 | 211.1174 | 211.1174 |  |  | EUR | 20 | 1 | EA | 1 | 1 | 1 | BX | 1 | 5 | 1 | 36 | S | 2021-01-01 | [9 empty] | 94051050 |  | 125 | MMT | 315 | MMT | 315 | MMT | 315 | GRM |  |  |  |  | 0.012403 | MTQ | 02 | ECLAIRAGE | 05 | HUBLOT | 01 | AVEC DETECTEUR HF |  |  |  |  | 400 | LUXOMATIC |  |  |  |  | 48 | CN
B.E.G | LUXOMATIC | LUXOMATIC | 91755 | 917556 | 91755 | 4007529917556 | AL20-BE-PL9 PSG-AG | PIED AL20 EN PL9 SANS DETEC ARGENT | Pied Al20 En Pl9 Sans Detec Argent | 2022-01-01 | 170.363 | 170.363 |  |  | EUR | 20 | 1 | EA | 1 | 1 | 1 | BX | 1 | 5 | 1 | 36 | S | 2016-01-18 | [9 empty] | 94054091 |  | 120 | MMT | 165 | MMT | 235 | MMT | 0 | GRM |  |  |  |  | 0.004653 | MTQ | 02 | ECLAIRAGE | 01 | PIED DE GLOBE | 02 | SANS DETECTEUR |  |  |  |  | 400 | LUXOMATIC |  |  |  |  | 48 | CN
B.E.G | LUXOMATIC | LUXOMATIC | 91757 | 917570 | 91757 | 4007529917570 | AL20-CdS-PL9 PSG-AG | PIED AL20 EN PL9 AVEC DET CREP ARG | Pied Al20 En Pl9 Avec Det Crep Arg | 2022-01-01 | 178.1273 | 178.1273 |  |  | EUR | 20 | 1 | EA | 1 | 1 | 1 | BX | 1 | 5 | 1 | 36 | S | 2016-01-18 | [9 empty] | 94054091 |  | 145 | MMT | 100 | MMT | 185 | MMT | 0 | GRM |  |  |  |  | 0.0026825 | MTQ | 02 | ECLAIRAGE | 01 | PIED DE GLOBE | 01 | AVEC DETECTEUR |  |  |  |  | 400 | LUXOMATIC |  |  |  |  | 48 | CN
B.E.G | LUXOMATIC | LUXOMATIC | 91762 | 917624 | 91762 | 4007529917624 | L1-E27LEDW | Hublot LED avec E27 (lampe LED incluse) | Hublot LED avec E27 (lampe LED incluse) | 2022-01-01 | 113.9405 | 113.9405 |  |  | EUR | 20 | 1 | EA | 1 | 1 | 1 | BX | 1 | 5 | 1 | 36 | A | [10 empty] | 94051050 |  | 125 | MMT | 315 | MMT | 315 | MMT | 310 | GRM |  |  |  |  | 0.012403 | MTQ | 02 | ECLAIRAGE | 05 | HUBLOT | 02 | SANS DETECTEUR HF |  |  |  |  | 400 | LUXOMATIC |  |  |  |  | 48 | CN
B.E.G | LUXOMATIC | LUXOMATIC | 91801 | 918010 | 91801 | 4007529918010 | FLC-150/200BL | LUXOMAT PROJO 150W 200° BLANC | Luxomat Projo 150W 200° Blanc | 2022-01-01 | 82.3142 | 82.3142 |  |  | EUR | 20 | 1 | EA | 1 | 1 | 1 | BX | 1 | 5 | 1 | 36 | S | 2021-01-01 | [9 empty] | 94054010 |  | 132 | MMT | 150 | MMT | 210 | MMT | 862 | GRM |  |  |  |  | 0.004158 | MTQ | 03 | PROJECTEUR | 01 | AVEC DETECTEUR | 01 | HALOGENE |  |  |  |  | 400 | LUXOMATIC |  |  |  |  | 48 | CN
B.E.G | LUXOMATIC | LUXOMATIC | 91802 | 918027 | 91802 | 4007529918027 | FLC-500/200BL | LUXOMAT PROJO 500W 200° BLANC | Luxomat Projo 500W 200° Blanc | 2022-01-01 | 89.9174 | 89.9174 |  |  | EUR | 20 | 1 | EA | 1 | 1 | 1 | BX | 1 | 5 | 1 | 36 | S | 2021-01-01 | [9 empty] | 94054010 |  | 170 | MMT | 185 | MMT | 250 | MMT | 1670 | GRM |  |  |  |  | 0.0078625 | MTQ | 03 | PROJECTEUR | 01 | AVEC DETECTEUR | 01 | HALOGENE |  |  |  |  | 400 | LUXOMATIC |  |  |  |  | 48 | CN
B.E.G | LUXOMATIC | LUXOMATIC | 91811 | 918119 | 91811 | 4007529918119 | FLC-150/140BL | LUXOMAT PROJO 150W 140° BLANC | Luxomat Projo 150W 140° Blanc | 2022-01-01 | 65.293 | 65.293 |  |  | EUR | 20 | 1 | EA | 1 | 1 | 1 | BX | 1 | 5 | 1 | 36 | S | 2021-01-01 | [9 empty] | 94054010 |  | 132 | MMT | 150 | MMT | 210 | MMT | 966 | GRM |  |  |  |  | 0.004158 | MTQ | 03 | PROJECTEUR | 01 | AVEC DETECTEUR | 01 | HALOGENE |  |  |  |  | 400 | LUXOMATIC |  |  |  |  | 48 | CN
B.E.G | LUXOMATIC | LUXOMATIC | 91812 | 918126 | 91812 | 4007529918126 | FLC-500/140BL | LUXOMAT PROJO 500W 140° BLANC | Luxomat Projo 500W 140° Blanc | 2022-01-01 | 75.3124 | 75.3124 |  |  | EUR | 20 | 1 | EA | 1 | 1 | 1 | BX | 1 | 5 | 1 | 36 | S | 2019-05-20 | [9 empty] | 94054010 |  | 170 | MMT | 185 | MMT | 250 | MMT | 1676 | GRM |  |  |  |  | 0.0078625 | MTQ | 03 | PROJECTEUR | 01 | AVEC DETECTEUR | 01 | HALOGENE |  |  |  |  | 400 | LUXOMATIC |  |  |  |  | 48 | CN
B.E.G | LUXOMATIC | LUXOMATIC | 91821 | 918218 | 91821 | 4007529918218 | FLC-150/200N | LUXOMAT PROJO 150W 200° NOIR | Luxomat Projo 150W 200° Noir | 2022-01-01 | 82.3142 | 82.3142 |  |  | EUR | 20 | 1 | EA | 1 | 1 | 1 | BX | 1 | 5 | 1 | 36 | S | 2021-01-01 | [9 empty] | 94054010 |  | 132 | MMT | 150 | MMT | 210 | MMT | 820 | GRM |  |  |  |  | 0.004158 | MTQ | 03 | PROJECTEUR | 01 | AVEC DETECTEUR | 01 | HALOGENE |  |  |  |  | 400 | LUXOMATIC |  |  |  |  | 48 | CN
B.E.G | LUXOMATIC | LUXOMATIC | 91822 | 918225 | 91822 | 4007529918225 | FLC-500/200N | LUXOMAT PROJO 500W 200° NOIR | Luxomat Projo 500W 200° Noir | 2022-01-01 | 89.9174 | 89.9174 |  |  | EUR | 20 | 1 | EA | 1 | 1 | 1 | BX | 1 | 5 | 1 | 36 | S | 2021-01-01 | [9 empty] | 94054010 |  | 170 | MMT | 185 | MMT | 250 | MMT | 1468 | GRM |  |  |  |  | 0.0078625 | MTQ | 03 | PROJECTEUR | 01 | AVEC DETECTEUR | 01 | HALOGENE |  |  |  |  | 400 | LUXOMATIC |  |  |  |  | 48 | CN
B.E.G | LUXOMATIC | LUXOMATIC | 91823 | 918232 | 91823 | 4007529918232 | FLC-280-LED-12N | LUXOMAT PROJO LED 280° NOIR | Luxomat Projo Led 280° Noir | 2022-01-01 | 394.7108 | 394.7108 |  |  | EUR | 20 | 1 | EA | 1 | 1 | 1 | BX | 1 | 5 | 1 | 36 | S | 2016-01-18 | [9 empty] | 94054010 |  | 170 | MMT | 205 | MMT | 305 | MMT | 1760 | GRM |  |  |  |  | 0.010629 | MTQ | 03 | PROJECTEUR | 01 | AVEC DETECTEUR | 02 | A LED |  |  |  |  | 400 | LUXOMATIC |  |  |  |  | 48 | CN
B.E.G | LUXOMATIC | LUXOMATIC | 91831 | 918317 | 91831 | 4007529918317 | FLC-150/140N | LUXOMAT PROJO 150W 140° NOIR | Luxomat Projo 150W 140° Noir | 2022-01-01 | 65.293 | 65.293 |  |  | EUR | 20 | 1 | EA | 1 | 1 | 1 | BX | 1 | 5 | 1 | 36 | S | 2021-01-01 | [9 empty] | 94054010 |  | 132 | MMT | 150 | MMT | 210 | MMT | 963 | GRM |  |  |  |  | 0.004158 | MTQ | 03 | PROJECTEUR | 01 | AVEC DETECTEUR | 01 | HALOGENE |  |  |  |  | 400 | LUXOMATIC |  |  |  |  | 48 | CN
B.E.G | LUXOMATIC | LUXOMATIC | 91832 | 918324 | 91832 | 4007529918324 | FLC-500/140N | LUXOMAT PROJO 500W 140° NOIR | Luxomat Projo 500W 140° Noir | 2022-01-01 | 75.3124 | 75.3124 |  |  | EUR | 20 | 1 | EA | 1 | 1 | 1 | BX | 1 | 5 | 1 | 36 | S | 2021-01-01 | [9 empty] | 94054010 |  | 170 | MMT | 185 | MMT | 250 | MMT | 1656 | GRM |  |  |  |  | 0.0078625 | MTQ | 03 | PROJECTEUR | 01 | AVEC DETECTEUR | 01 | HALOGENE |  |  |  |  | 400 | LUXOMATIC |  |  |  |  | 48 | CN
B.E.G | LUXOMAT | LUXOMAT | 92000 | 920006 | 92000 | 4007529920006 | IR-RC | TELECOMMANDE IR-RC PLUS | Telecommande Ir-Rc Plus | 2022-01-01 | 27.4166 | 27.4166 |  |  | EUR | 20 | 1 | EA | 1 | 1 | 1 | BX | 1 | 5 | 1 | 36 | A | [10 empty] | 85439000 |  | 25 | MMT | 73 | MMT | 88 | MMT | 62 | GRM |  |  |  |  | 0.0001606 | MTQ | 12 | TELECOMMANDE | 01 | TELECOMMANDE | [6 empty] | 200 | LUXOMAT | 220 | STANDARD |  |  | 48 | CN
B.E.G | LUXOMAT | LUXOMAT | 92017 | 920174 | 92017 | 4007529920174 | CACHE-VERROU INDOOR 90 | CACHE-VERROU INDOOR 90 | Cache-Verrou Indoor 90 | 2022-01-01 | 9.7188 | 9.7188 |  |  | EUR | 20 | 1 | EA | 1 | 1 | 1 | BX | 1 | 5 | 1 | 36 | A | [10 empty] | 85365080 |  | 0 | MMT | 0 | MMT | 0 | MMT | 0 | GRM |  |  |  |  | 0 | MTQ | 01 | DETECTEUR MOUVEMENT | 04 | ACCESSOIRE | [6 empty] | 200 | LUXOMAT | 220 | STANDARD |  |  | 48 | CN
B.E.G | LUXOMAT | LUXOMAT | 92018 | 920181 | 92018 | 4007529920181 | CACHE INDOOR 180 | CACHE D'INDOOR 180 | Cache D'Indoor 180 | 2022-01-01 | 9.7188 | 9.7188 |  |  | EUR | 20 | 1 | EA | 1 | 1 | 1 | BX | 1 | 5 | 1 | 36 | A | [10 empty] | 85365080 |  | 0 | MMT | 0 | MMT | 0 | MMT | 0 | GRM |  |  |  |  | 0 | MTQ | 01 | DETECTEUR MOUVEMENT | 04 | ACCESSOIRE | [6 empty] | 200 | LUXOMAT | 220 | STANDARD |  |  | 48 | CN
B.E.G | LUXOMAT | LUXOMAT | 92033 | 920334 | 92033 | 4007529920334 | RC-AL20 | TELECOMMANDE IR-AL20 | Telecommande Ir-Al20 | 2022-01-01 | 27.4166 | 27.4166 |  |  | EUR | 20 | 1 | EA | 1 | 1 | 1 | BX | 1 | 5 | 1 | 36 | A | [10 empty] | 85439000 |  | 25 | MMT | 73 | MMT | 88 | MMT | 59 | GRM |  |  |  |  | 0.0001606 | MTQ | 12 | TELECOMMANDE | 01 | TELECOMMANDE | [6 empty] | 200 | LUXOMAT | 220 | STANDARD |  |  | 48 | CN
B.E.G | LUXOMAT | LUXOMAT | 92040 | 920402 | 92040 | 4007529920402 | IR-PD4-SP | TELECOMMANDE PD4 SECURITE POSITIVE | Telecommande Pd4 Securite Positive | 2022-01-01 | 27.4166 | 27.4166 |  |  | EUR | 20 | 1 | EA | 1 | 1 | 1 | BX | 1 | 5 | 1 | 36 | A | [10 empty] | 85439000 |  | 102 | MMT | 28 | MMT | 88 | MMT | 65 | GRM |  |  |  |  | 0.00025133 | MTQ | 12 | TELECOMMANDE | 01 | TELECOMMANDE | [6 empty] | 200 | LUXOMAT | 220 | STANDARD |  |  | 48 | CN
B.E.G | SMARTHOME | SMARTHOME | 92046 | 920464 | 92046 | 4007529920464 | TRV2-ZW | TETE DE ROBINET THERMOST RADIO SMARTHOME | Tete De Robinet Thermost Radio Smarthome | 2022-01-01 | 182.3585 | 182.3585 |  |  | EUR | 20 | 1 | EA | 1 | 1 | 1 | BX | 1 | 5 | 1 | 36 | A | [10 empty] | 85371091 |  | 80 | MMT | 125 | MMT | 65 | MMT | 245 | GRM |  |  |  |  | 0.00065 | MTQ | 06 | SMARTHOME | 06 | ROBINET THERMOSTATIQUE TRANSMETTEUR/RECEPTEUR | [6 empty] | 600 | SMARTHOME |  |  |  |  | 48 | DE
B.E.G | LUXOMATIC | LUXOMATIC | 92047 | 920471 | 92047 | 4007529920471 | AL2-RCPlus230-PSG-AG | Pied AL2-RCPlus230° ARGENT | Pied Al2-Rcplus230° Argent | 2022-01-01 | 189.1133 | 189.1133 |  |  | EUR | 20 | 1 | EA | 1 | 1 | 1 | BX | 0 | 5 | 1 | 36 | S | 2015-03-01 | [9 empty] | 85365080 |  | 175 | MMT | 102 | MMT | 182 | MMT | 748 | GRM |  |  |  |  | 0.0032487 | MTQ | 02 | ECLAIRAGE | 01 | PIED DE GLOBE | 01 | AVEC DETECTEUR |  |  |  |  | 400 | LUXOMATIC |  |  |  |  | 48 | CN
B.E.G | LUXOMATIC | LUXOMATIC | 92048 | 920488 | 92048 | 4007529920488 | AL2-RCPlus/AG | SOCLE D'ANGLE AL2 ARGENT | Socle D'Angle Al2 Argent | 2022-01-01 | 24.3131 | 24.3131 |  |  | EUR | 20 | 1 | EA | 1 | 1 | 1 | BX | 1 | 5 | 1 | 36 | S | 2018-06-01 | [9 empty] | 85365080 |  | 0 | MMT | 0 | MMT | 0 | MMT | 110 | GRM |  |  |  |  | 0 | MTQ | 02 | ECLAIRAGE | 06 | ACCESSOIRE | [6 empty] | 400 | LUXOMATIC |  |  |  |  | 48 | CN
B.E.G | SMARTHOME | SMARTHOME | 92053 | 920532 | 92053 | 4007529920532 | TRV2 | TETE DE ROBINET THERMOST AUTONOME | Tete De Robinet Thermost Autonome | 2022-01-01 | 81.4336 | 81.4336 |  |  | EUR | 20 | 1 | EA | 1 | 1 | 1 | BX | 1 | 5 | 1 | 36 | A | [10 empty] | 85371091 |  | 80 | MMT | 125 | MMT | 65 | MMT | 240 | GRM |  |  |  |  | 0.00065 | MTQ | 06 | SMARTHOME | 06 | ROBINET THERMOSTATIQUE TRANSMETTEUR/RECEPTEUR | [6 empty] | 600 | SMARTHOME |  |  |  |  | 48 | DE
B.E.G | SMARTHOME | SMARTHOME | 92054 | 920549 | 92054 | 4007529920549 | TRV2-Stick | CLEF DE PROGRAMMATION POUR 92053 | Clef De Programmation Pour 92053 | 2022-01-01 | 56.6588 | 56.6588 |  |  | EUR | 20 | 1 | EA | 1 | 1 | 1 | BX | 1 | 5 | 1 | 36 | A | [10 empty] | 85371091 |  | 125 | MMT | 65 | MMT | 40 | MMT | 60 | GRM |  |  |  |  | 0.000325 | MTQ | 06 | SMARTHOME | 09 | ACCESSOIRE | [6 empty] | 600 | SMARTHOME |  |  |  |  | 48 | DE
B.E.G | SMARTHOME | SMARTHOME | 92059 | 920594 | 92059 | 4007529920594 | KIT3 CHAUF.AUTONOME | PACK CHAUF. AUTONOME 4x 92053 + 1x 92054 | Pack Chauf. Autonome 4X 92053 + 1X 92054 | 2022-01-01 | 344.1518 | 344.1518 |  |  | EUR | 20 | 1 | PK | 1 | 1 | 1 | BX | 1 | 5 | 1 | 36 | A | [10 empty] | 84818031 |  | 260 | MMT | 170 | MMT | 70 | MMT | 1110 | GRM |  |  |  |  | 0.003094 | MTQ | 06 | SMARTHOME | 06 | ROBINET THERMOSTATIQUE TRANSMETTEUR/RECEPTEUR | [6 empty] | 600 | SMARTHOME |  |  |  |  | 48 | DE
B.E.G | LUXOMAT | LUXOMAT | 92066 | 920662 | 92066 | 4007529920662 | RC-plus Next230-ZW | CAPTEUR RC-Plus 230 - ZW - 230V | Capteur Rc-Plus 230 - Zw - 230V | 2022-01-01 | 190.7241 | 190.7241 |  |  | EUR | 20 | 1 | EA | 1 | 1 | 1 | BX | 1 | 5 | 1 | 36 | S | 2019-01-25 | [9 empty] | 85365080 |  | 105 | MMT | 200 | MMT | 82 | MMT | 375 | GRM |  |  |  |  | 0.001722 | MTQ | 01 | DETECTEUR MOUVEMENT | 03 | RADIO | [6 empty] | 200 | LUXOMAT | 220 | STANDARD |  |  | 48 | DE
B.E.G | LUXOMAT | LUXOMAT | 92067 | 920679 | 92067 | 4007529920679 | PD3N-EN-ZW | DET RADIO ZW 360/10m- 230V-ENCASTRE | Det Radio Zw 360/10M- 230V-Encastre | 2022-01-01 | 132.433 | 132.433 |  |  | EUR | 20 | 1 | EA | 1 | 1 | 1 | BX | 1 | 5 | 1 | 36 | S | 2018-06-01 |  |  |  |  | 92800 |  |  |  |  | 85365080 |  | 120 | MMT | 120 | MMT | 75 | MMT | 242 | GRM |  |  |  |  | 0.00108 | MTQ | 01 | DETECTEUR MOUVEMENT | 03 | RADIO | [6 empty] | 200 | LUXOMAT | 220 | STANDARD |  |  | 48 | CN
B.E.G | SMARTHOME | SMARTHOME | 92068 | 920686 | 92068 | 4007529920686 | FLEXITAST-ZW 868MHz | ACTIONNEUR FLEXITAST 868MHz 4 CAN | Actionneur Flexitast 868Mhz 4 Can | 2022-01-01 | 181.0161 | 181.0161 |  |  | EUR | 20 | 1 | EA | 1 | 1 | 1 | BX | 0 | 5 | 1 | 36 | S | 2015-03-01 | [9 empty] | 85269290 |  | 0 | MMT | 0 | MMT | 0 | MMT | 0 | GRM |  |  |  |  | 0 | MTQ | 06 | SMARTHOME | 02 | ACTIONNEUR TRANSMETTEUR/RECEPTEUR RADIO | [6 empty] | 600 | SMARTHOME |  |  |  |  | 48 | CN
B.E.G | LUXOMAT | LUXOMAT | 92069 | 920693 | 92069 | 4007529920693 | RC-plus 230-Radio ZW 230V | RC-Plus 230 -Radio-ZW-230VAC | Rc-Plus 230 -Radio-Zw-230Vac | 2022-01-01 | 204.5989 | 204.5989 |  |  | EUR | 20 | 1 | EA | 1 | 1 | 1 | BX | 0 | 5 | 1 | 36 | S | 2015-03-01 | [9 empty] | 85365080 |  | 0 | MMT | 0 | MMT | 0 | MMT | 0 | GRM |  |  |  |  | 0 | MTQ | 01 | DETECTEUR MOUVEMENT | 03 | RADIO | [6 empty] | 200 | LUXOMAT | 220 | STANDARD |  |  | 48 | CN
B.E.G | LUXOMAT | LUXOMAT | 92071 | 920716 | 92071 | 4007529920716 | PD3N-FP-ZW | DET RADIO ZW 360/10m- 230V-FAUX PLAFOND | Det Radio Zw 360/10M- 230V-Faux Plafond | 2022-01-01 | 137.7703 | 137.7703 |  |  | EUR | 20 | 1 | EA | 1 | 1 | 1 | BX | 1 | 5 | 1 | 36 | S | 2021-06-23 | [9 empty] | 85365080 |  | 120 | MMT | 120 | MMT | 100 | MMT | 242 | GRM |  |  |  |  | 0.00144 | MTQ | 01 | DETECTEUR MOUVEMENT | 03 | RADIO | [6 empty] | 200 | LUXOMAT | 220 | STANDARD |  |  | 48 | CN
B.E.G | LUXOMAT | LUXOMAT | 92072 | 920723 | 92072 | 4007529920723 | PD3N-AP-ZW | DET RADIO ZW 360/10m- 230V-APPARENT | Det Radio Zw 360/10M- 230V-Apparent | 2022-01-01 | 123.6808 | 123.6808 |  |  | EUR | 20 | 1 | EA | 1 | 1 | 1 | BX | 1 | 5 | 1 | 36 | A | [10 empty] | 85365080 |  | 120 | MMT | 120 | MMT | 75 | MMT | 280 | GRM |  |  |  |  | 0.00108 | MTQ | 01 | DETECTEUR MOUVEMENT | 03 | RADIO | [6 empty] | 200 | LUXOMAT | 220 | STANDARD |  |  | 48 | DE
B.E.G | LUXOMAT | LUXOMAT | 92077 | 920778 | 92077 | 4007529920778 | IR-PD-1C-E | Télécommande infrarouge pour gamme M-1/2C | Télécommande infrarouge pour gamme M-1/2C | 2022-01-01 | 27.4166 | 27.4166 |  |  | EUR | 20 | 1 | EA | 1 | 1 | 1 | BX | 1 | 5 | 1 | 36 | A | [10 empty] | 85439000 |  | 103 | MMT | 87 | MMT | 29 | MMT | 26 | GRM |  |  |  |  | 0.00025987 | MTQ | 12 | TELECOMMANDE | 01 | TELECOMMANDE | [6 empty] | 200 | LUXOMAT | 220 | STANDARD |  |  | 48 | CN
B.E.G | SMARTHOME | SMARTHOME | 92078 | 920785 | 92078 | 4007529920785 | TRA-AP-ZW | ACTIONNEUR RADIO MANUEL VOLETS ROULANTS | Actionneur Radio Manuel Volets Roulants | 2022-01-01 | 195.4708 | 195.4708 |  |  | EUR | 20 | 1 | EA | 1 | 1 | 1 | BX | 1 | 5 | 1 | 36 | S | 2016-01-18 |  |  |  |  | 92068 |  |  |  |  | 85371091 |  | 80 | MMT | 125 | MMT | 65 | MMT | 245 | GRM |  |  |  |  | 0.00065 | MTQ | 06 | SMARTHOME | 02 | ACTIONNEUR TRANSMETTEUR/RECEPTEUR RADIO | [6 empty] | 600 | SMARTHOME |  |  |  |  | 48 | CN
B.E.G | SMARTHOME | SMARTHOME | 92079 | 920792 | 92079 | 4007529920792 | RA-UP-ZW | ACTIONNEUR RADIO ENCASTRE POUR VOLETS ROULANTS | Actionneur Radio Encastre Pour Volets Roulants | 2022-01-01 | 199.4657 | 199.4657 |  |  | EUR | 20 | 1 | EA | 1 | 1 | 1 | BX | 1 | 5 | 1 | 36 | A | [10 empty] | 84818031 |  | 80 | MMT | 125 | MMT | 65 | MMT | 245 | GRM |  |  |  |  | 0.00065 | MTQ | 06 | SMARTHOME | 02 | ACTIONNEUR TRANSMETTEUR/RECEPTEUR RADIO | [6 empty] | 600 | SMARTHOME |  |  |  |  | 48 | CN
B.E.G | LUXOMAT | LUXOMAT | 92090 | 920907 | 92090 | 4007529920907 | IR-RC MINI | MINI TELECOM IR-RC MARCHE/ARRET | Mini Telecom Ir-Rc Marche/Arret | 2022-01-01 | 20.8873 | 20.8873 |  |  | EUR | 20 | 1 | EA | 1 | 1 | 1 | BX | 1 | 5 | 1 | 36 | A | [10 empty] | 85439000 |  | 16 | MMT | 60 | MMT | 85 | MMT | 32 | GRM |  |  |  |  | 8.16e-05 | MTQ | 12 | TELECOMMANDE | 02 | MINI-TELECOMMANDE | [6 empty] | 200 | LUXOMAT | 220 | STANDARD |  |  | 48 | CN
B.E.G | LUXOMAT | LUXOMAT | 92092 | 920921 | 92092 | 4007529920921 | IR-PD-DUO | TELECOMMANDE IR-PD-DUO | Telecommande Ir-Pd-Duo | 2022-01-01 | 27.4166 | 27.4166 |  |  | EUR | 20 | 1 | EA | 1 | 1 | 1 | BX | 1 | 5 | 1 | 36 | A | [10 empty] | 85439000 |  | 25 | MMT | 73 | MMT | 88 | MMT | 65 | GRM |  |  |  |  | 0.0001606 | MTQ | 12 | TELECOMMANDE | 01 | TELECOMMANDE | [6 empty] | 200 | LUXOMAT | 220 | STANDARD |  |  | 48 | CN
B.E.G | LUXOMAT | LUXOMAT | 92093 | 920938 | 92093 | 4007529920938 | IR-LCmini | MINI TELECOMMANDE IR-Lcmini | Mini Telecommande Ir-Lcmini | 2022-01-01 | 20.8873 | 20.8873 |  |  | EUR | 20 | 1 | EA | 1 | 1 | 1 | BX | 1 | 5 | 1 | 36 | A | [10 empty] | 85439000 |  | 16 | MMT | 60 | MMT | 85 | MMT | 29 | GRM |  |  |  |  | 8.16e-05 | MTQ | 12 | TELECOMMANDE | 02 | MINI-TELECOMMANDE | [6 empty] | 200 | LUXOMAT | 220 | STANDARD |  |  | 48 | CN
B.E.G | LUXOMAT | LUXOMAT | 92094 | 920945 | 92094 | 4007529920945 | IR-PD-DALI | TELECOMMANDE IR-PD-DIM-DALI | Telecommande Ir-Pd-Dim-Dali | 2022-01-01 | 27.4166 | 27.4166 |  |  | EUR | 20 | 1 | EA | 1 | 1 | 1 | BX | 1 | 5 | 1 | 36 | A | [10 empty] | 85439000 |  | 16 | MMT | 60 | MMT | 85 | MMT | 61 | GRM |  |  |  |  | 8.16e-05 | MTQ | 12 | TELECOMMANDE | 01 | TELECOMMANDE | [6 empty] | 200 | LUXOMAT | 220 | STANDARD |  |  | 48 | CN
B.E.G | LUXOMAT | LUXOMAT | 92095 | 920952 | 92095 | 4007529920952 | IR-LCPlus | TELECOMMANDE IR-LCPlus | Telecommande Ir-Lcplus | 2022-01-01 | 27.4166 | 27.4166 |  |  | EUR | 20 | 1 | EA | 1 | 1 | 1 | BX | 1 | 5 | 1 | 36 | A | [10 empty] | 85439000 |  | 102 | MMT | 28 | MMT | 88 | MMT | 61 | GRM |  |  |  |  | 0.00025133 | MTQ | 12 | TELECOMMANDE | 01 | TELECOMMANDE | [6 empty] | 200 | LUXOMAT | 220 | STANDARD |  |  | 48 | CN
B.E.G | LUXOMAT | LUXOMAT | 92097 | 920976 | 92097 | 4007529920976 | IR-PD4-TRIO | TELECOMMANDE IR-PD4-TRIO-DIM | Telecommande Ir-Pd4-Trio-Dim | 2022-01-01 | 27.4166 | 27.4166 |  |  | EUR | 20 | 1 | EA | 1 | 1 | 1 | BX | 1 | 5 | 1 | 36 | A | [10 empty] | 85439000 |  | 102 | MMT | 28 | MMT | 88 | MMT | 53 | GRM |  |  |  |  | 0.00025133 | MTQ | 12 | TELECOMMANDE | 01 | TELECOMMANDE | [6 empty] | 200 | LUXOMAT | 220 | STANDARD |  |  | 48 | CN
B.E.G | LUXOMAT | LUXOMAT | 92098 | 920983 | 92098 | 4007529920983 | IR-PD-DIM-Mini | MINI TELECOMMANDE IR-PD-DIM | Mini Telecommande Ir-Pd-Dim | 2022-01-01 | 20.8873 | 20.8873 |  |  | EUR | 20 | 1 | EA | 1 | 1 | 1 | BX | 1 | 5 | 1 | 36 | A | [10 empty] | 85439000 |  | 16 | MMT | 60 | MMT | 72 | MMT | 28 | GRM |  |  |  |  | 6.912e-05 | MTQ | 12 | TELECOMMANDE | 02 | MINI-TELECOMMANDE | [6 empty] | 200 | LUXOMAT | 220 | STANDARD |  |  | 48 | CN
B.E.G | LUXOMAT | LUXOMAT | 92100 | 921003 | 92100 | 4007529921003 | SUPPORT MURAL IR-RC | SUPPORT MURAL IR-RC / IR-PD2 | Support Mural Ir-Rc / Ir-Pd2 | 2022-01-01 | 14.1003 | 14.1003 |  |  | EUR | 20 | 1 | EA | 1 | 1 | 1 | BX | 1 | 5 | 1 | 36 | A | [10 empty] | 85365080 |  | 35 | MMT | 24 | MMT | 65 | MMT | 10 | GRM |  |  |  |  | 5.46e-05 | MTQ | 12 | TELECOMMANDE | 03 | ACCESSOIRE | [6 empty] | 200 | LUXOMAT | 220 | STANDARD |  |  | 48 | CN
B.E.G | LUXOMAT | LUXOMAT | 92102 | 921027 | 92102 | 4007529921027 | IR-PD4-TRIO-3C | TELECOMMANDE IR-PD4-TRIO-T/R | Telecommande Ir-Pd4-Trio-T/R | 2022-01-01 | 27.4166 | 27.4166 |  |  | EUR | 20 | 1 | EA | 1 | 1 | 1 | BX | 1 | 5 | 1 | 36 | S | 2016-08-22 |  |  |  | 92851 | 92102 |  |  |  |  | 85439000 |  | 102 | MMT | 28 | MMT | 88 | MMT | 65 | GRM |  |  |  |  | 0.00025133 | MTQ | 12 | TELECOMMANDE | 01 | TELECOMMANDE | [6 empty] | 200 | LUXOMAT | 220 | STANDARD |  |  | 48 | CN
B.E.G | LUXOMAT | LUXOMAT | 92104 | 921041 | 92104 | 4007529921041 | IR-PD4-TRIO-DALI | TELECOMMANDE IR-PD4-TRIO-DALI | Telecommande Ir-Pd4-Trio-Dali | 2022-01-01 | 27.4166 | 27.4166 |  |  | EUR | 20 | 1 | EA | 1 | 1 | 1 | BX | 1 | 5 | 1 | 36 | A | [10 empty] | 85439000 |  | 102 | MMT | 28 | MMT | 88 | MMT | 67 | GRM |  |  |  |  | 0.00025133 | MTQ | 12 | TELECOMMANDE | 01 | TELECOMMANDE | [6 empty] | 200 | LUXOMAT | 220 | STANDARD |  |  | 48 | CN
B.E.G | LUXOMAT | LUXOMAT | 92105 | 921058 | 92105 | 4007529921058 | IR-PD3N | TELECOMMANDE PD3N | Telecommande Pd3N | 2022-01-01 | 27.4166 | 27.4166 |  |  | EUR | 20 | 1 | EA | 1 | 1 | 1 | BX | 1 | 5 | 1 | 36 | A | [10 empty] | 85439000 |  | 102 | MMT | 28 | MMT | 88 | MMT | 65 | GRM |  |  |  |  | 0.00025133 | MTQ | 12 | TELECOMMANDE | 01 | TELECOMMANDE | [6 empty] | 200 | LUXOMAT | 220 | STANDARD |  |  | 48 | CN
B.E.G | LUXOMAT | LUXOMAT | 92111 | 921119 | 92111 | 4007529921119 | IR-PD-KNX | TELECOMMANDE KNX | Telecommande Knx | 2022-01-01 | 27.4166 | 27.4166 |  |  | EUR | 20 | 1 | EA | 1 | 1 | 1 | BX | 1 | 5 | 1 | 36 | A | [10 empty] | 85439000 |  | 25 | MMT | 73 | MMT | 88 | MMT | 53 | GRM |  |  |  |  | 0.0001606 | MTQ | 12 | TELECOMMANDE | 01 | TELECOMMANDE | [6 empty] | 200 | LUXOMAT | 220 | STANDARD |  |  | 48 | CN
B.E.G | LUXOMAT | LUXOMAT | 92112 | 921126 | 92112 | 4007529921126 | IR-PD-DALI-MINI | MINI TELECOMMANDE DALI | Mini Telecommande Dali | 2022-01-01 | 20.8873 | 20.8873 |  |  | EUR | 20 | 1 | EA | 1 | 1 | 1 | BX | 1 | 5 | 1 | 36 | A | [10 empty] | 85439000 |  | 16 | MMT | 60 | MMT | 72 | MMT | 28 | GRM |  |  |  |  | 6.912e-05 | MTQ | 12 | TELECOMMANDE | 02 | MINI-TELECOMMANDE | [6 empty] | 200 | LUXOMAT | 220 | STANDARD |  |  | 48 | CN
B.E.G | LUXOMAT | LUXOMAT | 92113 | 921133 | 92113 | 4007529921133 | PD2-LTMS-FP | DET PRES 16-48VDC MULTI SENSORS T° ET LUX S:0-10V | Det Pres 16-48Vdc Multi Sensors T° Et Lux S:0-10V | 2022-01-01 | 151.2477 | 151.2477 |  |  | EUR | 20 | 1 | EA | 1 | 1 | 1 | BX | 1 | 5 | 1 | 36 | A | [10 empty] | 85365080 |  | 0 | MMT | 0 | MMT | 0 | MMT | 240 | GRM |  |  |  |  | 0 | MTQ | 05 | DETECTEUR DE PRESENCE | 02 | CONTRÔLE DE LUX PERMANENT SUR 1 CELLULLE | 05 | 11-48v |  |  |  |  | 200 | LUXOMAT | 220 | STANDARD |  |  | 48 | CN
B.E.G | LUXOMAT | LUXOMAT | 92114 | 921140 | 92114 | 4007529921140 | IR-PD-DIM+CVC | MINI TELECOMMANDE DIM + 1C | Mini Telecommande Dim + 1C | 2022-01-01 | 20.8981 | 20.8981 |  |  | EUR | 20 | 1 | EA | 1 | 1 | 1 | BX | 1 | 5 | 1 | 36 | A | [10 empty] | 85439000 |  | 16 | MMT | 60 | MMT | 72 | MMT | 28 | GRM |  |  |  |  | 6.912e-05 | MTQ | 12 | TELECOMMANDE | 01 | TELECOMMANDE | [6 empty] | 200 | LUXOMAT | 220 | STANDARD |  |  | 48 | CN
B.E.G | LUXOMAT | LUXOMAT | 92115 | 921157 | 92115 | 4007529921157 | IR-PD3N-2C | MINI TELECOMMANDE PD3N-2C | Mini Telecommande Pd3N-2C | 2022-01-01 | 20.8981 | 20.8981 |  |  | EUR | 20 | 1 | EA | 1 | 1 | 1 | BX | 1 | 5 | 1 | 36 | A | [10 empty] | 85439000 |  | 0 | MMT | 0 | MMT | 0 | MMT | 65 | GRM |  |  |  |  | 0 | MTQ | 12 | TELECOMMANDE | 01 | TELECOMMANDE | [6 empty] | 200 | LUXOMAT | 220 | STANDARD |  |  | 48 | CN
B.E.G | LUXOMAT | LUXOMAT | 92116 | 921164 | 92116 | 4007529921164 | IR-PD-DALI-1C | MINI TELECOMMANDE DALI + 1C | Mini Telecommande Dali + 1C | 2022-01-01 | 20.8981 | 20.8981 |  |  | EUR | 20 | 1 | EA | 1 | 1 | 1 | BX | 1 | 5 | 1 | 36 | A | [10 empty] | 85439000 |  | 0 | MMT | 0 | MMT | 0 | MMT | 67 | GRM |  |  |  |  | 0 | MTQ | 12 | TELECOMMANDE | 01 | TELECOMMANDE | [6 empty] | 200 | LUXOMAT | 220 | STANDARD |  |  | 48 | CN
B.E.G | LUXOMAT | LUXOMAT | 92119 | 921195 | 92119 | 4007529921195 | PD2N-LTMS-RR-FP | DET PRES 16-48VDC MULTI SENSORS T° ET LUX S:0-10V | Det Pres 16-48Vdc Multi Sensors T° Et Lux S:0-10V | 2022-01-01 | 146.8447 | 146.8447 |  |  | EUR | 20 | 1 | EA | 1 | 1 | 1 | BX | 1 | 5 | 1 | 36 | A | [10 empty] | 85365080 |  | 66 | MMT | 74 | MMT | 74 | MMT | 224 | GRM |  |  |  |  | 0.00036142 | MTQ | 05 | DETECTEUR DE PRESENCE | 02 | CONTRÔLE DE LUX PERMANENT SUR 1 CELLULLE | 05 | 11-48v |  |  |  |  | 200 | LUXOMAT | 220 | STANDARD |  |  | 48 | CN
B.E.G | LUXOMAT | LUXOMAT | 92121 | 921218 | 92121 | 4007529921218 | BOITE IP54 pour PD1N | SOCLE IP54 pour PD1N | Socle Ip54 Pour Pd1N | 2022-01-01 | 52.7176 | 52.7176 |  |  | EUR | 20 | 1 | EA | 1 | 1 | 1 | BX | 1 | 5 | 1 | 36 | A | 2018-07-13 |  |  |  |  | 92171 |  |  |  |  | 85365080 |  | 60 | MMT | 120 | MMT | 110 | MMT | 11 | GRM |  |  |  |  | 0.000792 | MTQ | 05 | DETECTEUR DE PRESENCE | 04 | ACCESSOIRE | [6 empty] | 200 | LUXOMAT | 220 | STANDARD |  |  | 48 | CN
B.E.G | LUXOMAT | LUXOMAT | 92122 | 921225 | 92122 | 4007529921225 | IR-PD-DALI-E | TELECOM. INFRAROUGE PD DALI | Telecom. Infrarouge Pd Dali | 2022-01-01 | 27.4166 | 27.4166 |  |  | EUR | 20 | 1 | EA | 1 | 1 | 1 | BX | 1 | 5 | 1 | 36 | A | [10 empty] | 85439000 |  | 25 | MMT | 73 | MMT | 88 | MMT | 40 | GRM |  |  |  |  | 0.0001606 | MTQ | 12 | TELECOMMANDE | 01 | TELECOMMANDE | [6 empty] | 200 | LUXOMAT | 220 | STANDARD |  |  | 48 | CN
B.E.G | LUXOMAT | LUXOMAT | 92123 | 921232 | 92123 | 4007529921232 | IR-PD-KNX | TELECOM. INFRAROUGE KNX | Telecom. Infrarouge Knx | 2022-01-01 | 27.4166 | 27.4166 |  |  | EUR | 20 | 1 | EA | 1 | 1 | 1 | BX | 1 | 5 | 1 | 36 | A | [10 empty] | 85439000 |  | 25 | MMT | 73 | MMT | 88 | MMT | 40 | GRM |  |  |  |  | 0.0001606 | MTQ | 12 | TELECOMMANDE | 01 | TELECOMMANDE | [6 empty] | 200 | LUXOMAT | 220 | STANDARD |  |  | 48 | CN
B.E.G | LUXOMAT | LUXOMAT | 92135 | 921355 | 92135 | 4007529921355 | INDOOR 180/S COMPLET | DET PRES ENCASTRE 180°/8M ESCLAVE | Det Pres Encastre 180°/8M Esclave | 2022-01-01 | 144.6003 | 144.6003 |  |  | EUR | 20 | 1 | EA | 1 | 1 | 1 | BX | 1 | 5 | 1 | 36 | A | [10 empty] | 85365080 |  | 70 | MMT | 70 | MMT | 61 | MMT | 197 | GRM |  |  |  |  | 0.0002989 | MTQ | 05 | DETECTEUR DE PRESENCE | 05 | ESCLAVE | [6 empty] | 200 | LUXOMAT | 220 | STANDARD |  |  | 48 | CN
B.E.G | LUXOMAT | LUXOMAT | 92136 | 921362 | 92136 | 4007529921362 | INDOOR 180/M COMPLET | DET.PRES ENCASTRE 180°/8M MAITRE | Det.Pres Encastre 180°/8M Maitre | 2022-01-01 | 193.2263 | 193.2263 |  |  | EUR | 20 | 1 | EA | 1 | 1 | 1 | BX | 1 | 5 | 1 | 36 | A | [10 empty] | 85365080 |  | 70 | MMT | 70 | MMT | 61 | MMT | 222 | GRM |  |  |  |  | 0.0002989 | MTQ | 05 | DETECTEUR DE PRESENCE | 02 | CONTRÔLE DE LUX PERMANENT SUR 1 CELLULLE | 02 | 2 SORTIES TOUT OU RIEN |  |  |  |  | 200 | LUXOMAT | 220 | STANDARD |  |  | 48 | CN
B.E.G | LUXOMAT | LUXOMAT | 92139 | 921393 | 92139 | 4007529921393 | CADRE 180 IP54 - RAL9010 | CADRE RENFORCE IP54 POUR INDOOR 180 | Cadre Renforce Ip54 Pour Indoor 180 | 2022-01-01 | 24.3131 | 24.3131 |  |  | EUR | 20 | 1 | EA | 1 | 1 | 1 | BX | 1 | 5 | 1 | 36 | A | [10 empty] | 85365080 |  | 10 | MMT | 80 | MMT | 100 | MMT | 106 | GRM |  |  |  |  | 8e-07 | MTQ | 05 | DETECTEUR DE PRESENCE | 04 | ACCESSOIRE | [6 empty] | 200 | LUXOMAT | 220 | STANDARD |  |  | 48 | CN
B.E.G | LUXOMAT | LUXOMAT | 92140 | 921409 | 92140 | 4007529921409 | PD4-M-2C-AP | DETECTEUR MAITRE PORTEE 24M | Detecteur Maitre Portee 24M | 2022-01-01 | 211.1604 | 211.1604 |  |  | EUR | 20 | 1 | EA | 1 | 1 | 1 | BX | 1 | 5 | 1 | 36 | A | [10 empty] | 85365080 |  | 100 | MMT | 120 | MMT | 120 | MMT | 337 | GRM |  |  |  |  | 0.00144 | MTQ | 05 | DETECTEUR DE PRESENCE | 02 | CONTRÔLE DE LUX PERMANENT SUR 1 CELLULLE | 02 | 2 SORTIES TOUT OU RIEN |  |  |  |  | 200 | LUXOMAT | 220 | STANDARD |  |  | 48 | CN
B.E.G | LUXOMAT | LUXOMAT | 92141 | 921416 | 92141 | 4007529921416 | BOITE SAILLIE INDOOR 180 | BOITE SAILLIE INDOOR 180 | Boite Saillie Indoor 180 | 2022-01-01 | 26.8689 | 26.8689 |  |  | EUR | 20 | 1 | EA | 1 | 1 | 1 | BX | 1 | 5 | 1 | 36 | A | [10 empty] | 85365080 |  | 93 | MMT | 55 | MMT | 93 | MMT | 154 | GRM |  |  |  |  | 0.00047569 | MTQ | 05 | DETECTEUR DE PRESENCE | 04 | ACCESSOIRE | [6 empty] | 200 | LUXOMAT | 220 | STANDARD |  |  | 48 | CN
B.E.G | LUXOMAT | LUXOMAT | 92142 | 921423 | 92142 | 4007529921423 | PD4-S-AP | DET.PRES ESCLAVE 24M APPARENT | Det.Pres Esclave 24M Apparent | 2022-01-01 | 151.3766 | 151.3766 |  |  | EUR | 20 | 1 | EA | 1 | 1 | 1 | BX | 1 | 5 | 1 | 36 | A | [10 empty] | 85365080 |  | 100 | MMT | 120 | MMT | 120 | MMT | 285 | GRM |  |  |  |  | 0.00144 | MTQ | 05 | DETECTEUR DE PRESENCE | 05 | ESCLAVE | [6 empty] | 200 | LUXOMAT | 220 | STANDARD |  |  | 48 | CN
B.E.G | LUXOMAT | LUXOMAT | 92143 | 921430 | 92143 | 4007529921430 | PD4-M-2C-C-FP | DET PRES COUL 2x10MAXE T/R FAU PLAF | Det Pres Coul 2X10Maxe T/R Fau Plaf | 2022-01-01 | 198.4025 | 198.4025 |  |  | EUR | 20 | 1 | EA | 1 | 1 | 1 | BX | 1 | 5 | 1 | 36 | A | [10 empty] | 85365080 |  | 103 | MMT | 97 | MMT | 97 | MMT | 283 | GRM |  |  |  |  | 0.00096913 | MTQ | 05 | DETECTEUR DE PRESENCE | 02 | CONTRÔLE DE LUX PERMANENT SUR 1 CELLULLE | 02 | 2 SORTIES TOUT OU RIEN |  |  |  |  | 200 | LUXOMAT | 220 | STANDARD |  |  | 48 | CN
B.E.G | LUXOMAT | LUXOMAT | 92144 | 921447 | 92144 | 4007529921447 | PD4N-1C-AP | DET PRES 1 CAN 24M APPARENT | Det Pres 1 Can 24M Apparent | 2022-01-01 | 136.9434 | 136.9434 |  |  | EUR | 20 | 1 | EA | 1 | 1 | 1 | BX | 1 | 5 | 1 | 36 | A | [10 empty] | 85365080 |  | 100 | MMT | 120 | MMT | 120 | MMT | 282 | GRM |  |  |  |  | 0.00144 | MTQ | 05 | DETECTEUR DE PRESENCE | 01 | CONTRÔLE DE LUX A 1 SEUIL | 01 | 1 SORTIE TOUT OU RIEN |  |  |  |  | 200 | LUXOMAT | 210 | STANDARD |  |  | 48 | CN
B.E.G | LUXOMAT | LUXOMAT | 92147 | 921478 | 92147 | 4007529921478 | PD4-M-DIM-AP | DET.PRES.PORTEE 24M DIM 1-10V | Det.Pres.Portee 24M Dim 1-10V | 2022-01-01 | 245.7506 | 245.7506 |  |  | EUR | 20 | 1 | EA | 1 | 1 | 1 | BX | 1 | 5 | 1 | 36 | A | [10 empty] | 85365080 |  | 100 | MMT | 120 | MMT | 120 | MMT | 315 | GRM |  |  |  |  | 0.00144 | MTQ | 05 | DETECTEUR DE PRESENCE | 02 | CONTRÔLE DE LUX PERMANENT SUR 1 CELLULLE | 03 | 1 SORTIE ANALOGIQUE 1-10V |  |  |  |  | 200 | LUXOMAT | 220 | STANDARD |  |  | 48 | CN
B.E.G | LUXOMAT | LUXOMAT | 92148 | 921485 | 92148 | 4007529921485 | PD4-M-2C-FP | DET.PRES MAITRE 24M FAUX PLAF | Det.Pres Maitre 24M Faux Plaf | 2022-01-01 | 198.4025 | 198.4025 |  |  | EUR | 20 | 1 | EA | 1 | 1 | 1 | BX | 1 | 5 | 1 | 36 | A | [10 empty] | 85365080 |  | 100 | MMT | 120 | MMT | 120 | MMT | 283 | GRM |  |  |  |  | 0.00144 | MTQ | 05 | DETECTEUR DE PRESENCE | 02 | CONTRÔLE DE LUX PERMANENT SUR 1 CELLULLE | 02 | 2 SORTIES TOUT OU RIEN |  |  |  |  | 200 | LUXOMAT | 220 | STANDARD |  |  | 48 | CN
B.E.G | LUXOMAT | LUXOMAT | 92149 | 921492 | 92149 | 4007529921492 | PD4N-1C-FP | DET.PRES 1 CANAL 24M FAUX PLAF | Det.Pres 1 Canal 24M Faux Plaf | 2022-01-01 | 145.8782 | 145.8782 |  |  | EUR | 20 | 1 | EA | 1 | 1 | 1 | BX | 1 | 5 | 1 | 36 | A | [10 empty] | 85365080 |  | 103 | MMT | 97 | MMT | 97 | MMT | 231 | GRM |  |  |  |  | 0.00096913 | MTQ | 05 | DETECTEUR DE PRESENCE | 01 | CONTRÔLE DE LUX A 1 SEUIL | 01 | 1 SORTIE TOUT OU RIEN |  |  |  |  | 200 | LUXOMAT | 210 | STANDARD |  |  | 48 | CN
B.E.G | LUXOMAT | LUXOMAT | 92150 | 921508 | 92150 | 4007529921508 | PD2-M-2C-AP | DET.PRES.360°MAITRE 2 CAN. APPARENT | Det.Pres.360°Maitre 2 Can. Apparent | 2022-01-01 | 183.0136 | 183.0136 |  |  | EUR | 20 | 1 | EA | 1 | 1 | 1 | BX | 1 | 5 | 1 | 36 | A | [10 empty] | 85365080 |  | 50 | MMT | 98 | MMT | 98 | MMT | 221 | GRM |  |  |  |  | 0.0004802 | MTQ | 05 | DETECTEUR DE PRESENCE | 02 | CONTRÔLE DE LUX PERMANENT SUR 1 CELLULLE | 02 | 2 SORTIES TOUT OU RIEN |  |  |  |  | 200 | LUXOMAT | 220 | STANDARD |  |  | 48 | CN
B.E.G | LUXOMAT | LUXOMAT | 92151 | 921515 | 92151 | 4007529921515 | PD4-1C-EN | DET PRES 1 CAN 24M ENCASTRE | Det Pres 1 Can 24M Encastre | 2022-01-01 | 145.8782 | 145.8782 |  |  | EUR | 20 | 1 | EA | 1 | 1 | 1 | BX | 1 | 5 | 1 | 36 | A | [10 empty] | 85365080 |  | 84 | MMT | 97 | MMT | 97 | MMT | 215 | GRM |  |  |  |  | 0.00079036 | MTQ | 05 | DETECTEUR DE PRESENCE | 01 | CONTRÔLE DE LUX A 1 SEUIL | 01 | 1 SORTIE TOUT OU RIEN |  |  |  |  | 200 | LUXOMAT | 220 | STANDARD |  |  | 48 | CN
B.E.G | LUXOMAT | LUXOMAT | 92152 | 921522 | 92152 | 4007529921522 | PD2-S-AP | DETECT.PRES.360° ESCLAVE APPARENT | Detect.Pres.360° Esclave Apparent | 2022-01-01 | 133.7217 | 133.7217 |  |  | EUR | 20 | 1 | EA | 1 | 1 | 1 | BX | 1 | 5 | 1 | 36 | A | [10 empty] | 85365080 |  | 50 | MMT | 98 | MMT | 98 | MMT | 187 | GRM |  |  |  |  | 0.0004802 | MTQ | 05 | DETECTEUR DE PRESENCE | 05 | ESCLAVE | [6 empty] | 200 | LUXOMAT | 220 | STANDARD |  |  | 48 | CN
B.E.G | LUXOMAT | LUXOMAT | 92153 | 921539 | 92153 | 4007529921539 | PD2-M-DIM-AP | DET.PRES.360°DIMABLE 1-10V APPARENT | Det.Pres.360°Dimable 1-10V Apparent | 2022-01-01 | 230.3724 | 230.3724 |  |  | EUR | 20 | 1 | EA | 1 | 1 | 1 | BX | 1 | 5 | 1 | 36 | A | [10 empty] | 85365080 |  | 50 | MMT | 98 | MMT | 98 | MMT | 232 | GRM |  |  |  |  | 0.0004802 | MTQ | 05 | DETECTEUR DE PRESENCE | 02 | CONTRÔLE DE LUX PERMANENT SUR 1 CELLULLE | 03 | 1 SORTIE ANALOGIQUE 1-10V |  |  |  |  | 200 | LUXOMAT | 220 | STANDARD |  |  | 48 | CN
B.E.G | LUXOMAT | LUXOMAT | 92154 | 921546 | 92154 | 4007529921546 | PD2-M-2C-24V-3A-AP | DET.PRES.MAITRE 24V-3A 2 CAN SAILLI | Det.Pres.Maitre 24V-3A 2 Can Sailli | 2022-01-01 | 183.0136 | 183.0136 |  |  | EUR | 20 | 1 | EA | 1 | 1 | 1 | BX | 1 | 5 | 1 | 36 | A | [10 empty] | 85365080 |  | 50 | MMT | 98 | MMT | 98 | MMT | 218 | GRM |  |  |  |  | 0.0004802 | MTQ | 05 | DETECTEUR DE PRESENCE | 02 | CONTRÔLE DE LUX PERMANENT SUR 1 CELLULLE | 02 | 2 SORTIES TOUT OU RIEN |  |  |  |  | 200 | LUXOMAT | 220 | STANDARD |  |  | 48 | CN
B.E.G | LUXOMAT | LUXOMAT | 92155 | 921553 | 92155 | 4007529921553 | PD2-M-2C-EN | DET.PRES.360°MAITRE 2 CAN. ENCASTRE | Det.Pres.360°Maitre 2 Can. Encastre | 2022-01-01 | 166.3682 | 166.3682 |  |  | EUR | 20 | 1 | EA | 1 | 1 | 1 | BX | 1 | 5 | 1 | 36 | A | [10 empty] | 85365080 |  | 70 | MMT | 98 | MMT | 98 | MMT | 227 | GRM |  |  |  |  | 0.00067228 | MTQ | 05 | DETECTEUR DE PRESENCE | 02 | CONTRÔLE DE LUX PERMANENT SUR 1 CELLULLE | 02 | 2 SORTIES TOUT OU RIEN |  |  |  |  | 200 | LUXOMAT | 220 | STANDARD |  |  | 48 | CN
B.E.G | LUXOMAT | LUXOMAT | 92156 | 921560 | 92156 | 4007529921560 | PD2-S-EN | DETECT.PRES.360° ESCLAVE ENCASTRE | Detect.Pres.360° Esclave Encastre | 2022-01-01 | 127.042 | 127.042 |  |  | EUR | 20 | 1 | EA | 1 | 1 | 1 | BX | 1 | 5 | 1 | 36 | A | [10 empty] | 85365080 |  | 70 | MMT | 98 | MMT | 98 | MMT | 201 | GRM |  |  |  |  | 0.00067228 | MTQ | 05 | DETECTEUR DE PRESENCE | 05 | ESCLAVE | [6 empty] | 200 | LUXOMAT | 220 | STANDARD |  |  | 48 | CN
B.E.G | LUXOMAT | LUXOMAT | 92157 | 921577 | 92157 | 4007529921577 | PD2-M-DIM-EN | DET.PRES.360°DIMABLE 1-10V ENCASTRE | Det.Pres.360°Dimable 1-10V Encastre | 2022-01-01 | 195.7822 | 195.7822 |  |  | EUR | 20 | 1 | EA | 1 | 1 | 1 | BX | 1 | 5 | 1 | 36 | A | [10 empty] | 85365080 |  | 70 | MMT | 98 | MMT | 98 | MMT | 221 | GRM |  |  |  |  | 0.00067228 | MTQ | 05 | DETECTEUR DE PRESENCE | 02 | CONTRÔLE DE LUX PERMANENT SUR 1 CELLULLE | 03 | 1 SORTIE ANALOGIQUE 1-10V |  |  |  |  | 200 | LUXOMAT | 220 | STANDARD |  |  | 48 | CN
B.E.G | LUXOMAT | LUXOMAT | 92158 | 921584 | 92158 | 4007529921584 | PD4-M-2C-DUO-AP | DET. PRES. DUO 2 RELAIS T/R APPAREN | Det. Pres. Duo 2 Relais T/R Apparen | 2022-01-01 | 294.3659 | 294.3659 |  |  | EUR | 20 | 1 | EA | 1 | 1 | 1 | BX | 1 | 5 | 1 | 36 | A | [10 empty] | 85365080 |  | 88 | MMT | 106 | MMT | 106 | MMT | 341 | GRM |  |  |  |  | 0.00098877 | MTQ | 05 | DETECTEUR DE PRESENCE | 03 | CONTRÔLE DE LUX PERMANENT SUR 2 CELLULES | 01 | 2 SORTIES TOUT OU RIEN |  |  |  |  | 200 | LUXOMAT | 220 | STANDARD |  |  | 48 | CN
B.E.G | LUXOMAT | LUXOMAT | 92159 | 921591 | 92159 | 4007529921591 | IR-PD MINI | LUXOMAT MINI TELECOMMANDE IR-PD | Luxomat Mini Telecommande Ir-Pd | 2022-01-01 | 20.49 | 20.49 |  |  | EUR | 20 | 1 | EA | 1 | 1 | 1 | BX | 1 | 5 | 1 | 36 | A | [10 empty] | 85439000 |  | 75 | MMT | 60 | MMT | 15 | MMT | 179 | GRM |  |  |  |  | 6.75e-05 | MTQ | 12 | TELECOMMANDE | 01 | TELECOMMANDE | [6 empty] | 200 | LUXOMAT | 220 | STANDARD |  |  | 48 | CN
B.E.G | LUXOMAT | LUXOMAT | 92160 | 921607 | 92160 | 4007529921607 | IR-PD | TELECOM. INFRAROUGE SERIE PD MAITRE | Telecom. Infrarouge Serie Pd Maitre | 2022-01-01 | 27.4166 | 27.4166 |  |  | EUR | 20 | 1 | EA | 1 | 1 | 1 | BX | 1 | 5 | 1 | 36 | A | [10 empty] | 85439000 |  | 25 | MMT | 73 | MMT | 88 | MMT | 61 | GRM |  |  |  |  | 0.0001606 | MTQ | 12 | TELECOMMANDE | 01 | TELECOMMANDE | [6 empty] | 200 | LUXOMAT | 220 | STANDARD |  |  | 48 | CN
B.E.G | LUXOMAT | LUXOMAT | 92161 | 921614 | 92161 | 4007529921614 | SOCLE IP54-PD2 | SOCLE D'ETANCHEITE IP54 POUR PD2 | Socle D'Etancheite Ip54 Pour Pd2 | 2022-01-01 | 19.2013 | 19.2013 |  |  | EUR | 20 | 1 | EA | 1 | 1 | 1 | BX | 1 | 5 | 1 | 36 | A | [10 empty] | 85365080 |  | 45 | MMT | 105 | MMT | 105 | MMT | 73 | GRM |  |  |  |  | 0.00049613 | MTQ | 05 | DETECTEUR DE PRESENCE | 04 | ACCESSOIRE | [6 empty] | 200 | LUXOMAT | 220 | STANDARD |  |  | 48 | CN
B.E.G | LUXOMAT | LUXOMAT | 92163 | 921638 | 92163 | 4007529921638 | PD4-S-EN | DET.PRES 1 CANAL 24M ENCASTRE | Det.Pres 1 Canal 24M Encastre | 2022-01-01 | 140.9061 | 140.9061 |  |  | EUR | 20 | 1 | EA | 1 | 1 | 1 | BX | 1 | 5 | 1 | 36 | A | [10 empty] | 85365080 |  | 84 | MMT | 97 | MMT | 97 | MMT | 220 | GRM |  |  |  |  | 0.00079036 | MTQ | 05 | DETECTEUR DE PRESENCE | 05 | ESCLAVE | [6 empty] | 200 | LUXOMAT | 220 | STANDARD |  |  | 48 | CN
B.E.G | LUXOMAT | LUXOMAT | 92164 | 921645 | 92164 | 4007529921645 | PD2-M-2C-24V-3A-FP | DET.PRES.24VAC -NO 3A. FAUX PLAF | Det.Pres.24Vac -No 3A. Faux Plaf | 2022-01-01 | 169.6006 | 169.6006 |  |  | EUR | 20 | 1 | EA | 1 | 1 | 1 | BX | 1 | 5 | 1 | 36 | A | [10 empty] | 85365080 |  | 66 | MMT | 74 | MMT | 74 | MMT | 215 | GRM |  |  |  |  | 0.00036142 | MTQ | 05 | DETECTEUR DE PRESENCE | 02 | CONTRÔLE DE LUX PERMANENT SUR 1 CELLULLE | 02 | 2 SORTIES TOUT OU RIEN |  |  |  |  | 200 | LUXOMAT | 220 | STANDARD |  |  | 48 | CN
B.E.G | LUXOMAT | LUXOMAT | 92165 | 921652 | 92165 | 4007529921652 | PD2-M-2C-FP | DET.PRES.360° T/R 2 CAN FAUX-PLAF. | Det.Pres.360° T/R 2 Can Faux-Plaf. | 2022-01-01 | 169.6006 | 169.6006 |  |  | EUR | 20 | 1 | EA | 1 | 1 | 1 | BX | 1 | 5 | 1 | 36 | A | [10 empty] | 85365080 |  | 66 | MMT | 74 | MMT | 74 | MMT | 240 | GRM |  |  |  |  | 0.00036142 | MTQ | 05 | DETECTEUR DE PRESENCE | 02 | CONTRÔLE DE LUX PERMANENT SUR 1 CELLULLE | 02 | 2 SORTIES TOUT OU RIEN |  |  |  |  | 200 | LUXOMAT | 220 | STANDARD |  |  | 48 | CN
B.E.G | LUXOMAT | LUXOMAT | 92166 | 921669 | 92166 | 4007529921669 | PD2-S-FP | DET.PRES.360°ESCLAVE FAUX PLAF. | Det.Pres.360°Esclave Faux Plaf. | 2022-01-01 | 127.042 | 127.042 |  |  | EUR | 20 | 1 | EA | 1 | 1 | 1 | BX | 1 | 5 | 1 | 36 | A | [10 empty] | 85365080 |  | 100 | MMT | 120 | MMT | 120 | MMT | 215 | GRM |  |  |  |  | 0.00144 | MTQ | 05 | DETECTEUR DE PRESENCE | 05 | ESCLAVE | [6 empty] | 200 | LUXOMAT | 220 | STANDARD |  |  | 48 | CN
B.E.G | LUXOMAT | LUXOMAT | 92167 | 921676 | 92167 | 4007529921676 | PD2-M-DIM-FP | DET.PRES.360°DIM 1-10V FAUX PLAF. | Det.Pres.360°Dim 1-10V Faux Plaf. | 2022-01-01 | 195.7822 | 195.7822 |  |  | EUR | 20 | 1 | EA | 1 | 1 | 1 | BX | 1 | 5 | 1 | 36 | A | [10 empty] | 85365080 |  | 66 | MMT | 74 | MMT | 74 | MMT | 253 | GRM |  |  |  |  | 0.00036142 | MTQ | 05 | DETECTEUR DE PRESENCE | 02 | CONTRÔLE DE LUX PERMANENT SUR 1 CELLULLE | 03 | 1 SORTIE ANALOGIQUE 1-10V |  |  |  |  | 200 | LUXOMAT | 220 | STANDARD |  |  | 48 | CN
B.E.G | LUXOMAT | LUXOMAT | 92170 | 921706 | 92170 | 4007529921706 | PD1-M-2C-EN | DET.PRES.4x90° T/R 2 CANAL ENCASTRE | Det.Pres.4X90° T/R 2 Canal Encastre | 2022-01-01 | 210.6771 | 210.6771 |  |  | EUR | 20 | 1 | EA | 1 | 1 | 1 | BX | 0 | 5 | 1 | 36 | S | 2015-03-01 |  |  |  |  | 92170 |  |  |  |  | 85365080 |  | 65 | MMT | 98 | MMT | 98 | MMT | 229 | GRM |  |  |  |  | 0.00062426 | MTQ | 05 | DETECTEUR DE PRESENCE | 02 | CONTRÔLE DE LUX PERMANENT SUR 1 CELLULLE | 02 | 2 SORTIES TOUT OU RIEN |  |  |  |  | 200 | LUXOMAT | 220 | STANDARD |  |  | 48 | CN
B.E.G | LUXOMAT | LUXOMAT | 92171 | 921713 | 92171 | 4007529921713 | BOITE IP54 pour PD1 | SOCLE IP54 pour PD1 | Socle Ip54 Pour Pd1 | 2022-01-01 | 51.182 | 51.182 |  |  | EUR | 20 | 1 | EA | 1 | 1 | 1 | BX | 0 | 5 | 1 | 36 | S | 2015-03-01 |  |  |  | 92121 | 92171 |  |  |  |  | 85365080 |  | 60 | MMT | 110 | MMT | 110 | MMT | 113 | GRM |  |  |  |  | 7.26e-07 | MTQ | 05 | DETECTEUR DE PRESENCE | 04 | ACCESSOIRE | [6 empty] | 200 | LUXOMAT | 220 | STANDARD |  |  | 48 | CN
B.E.G | LUXOMAT | LUXOMAT | 92172 | 921720 | 92172 | 4007529921720 | PD1-S-EN | DET.PRES.4x90°ESCLAVE ENCASTRE | Det.Pres.4X90°Esclave Encastre | 2022-01-01 | 165.9815 | 165.9815 |  |  | EUR | 20 | 1 | EA | 1 | 1 | 1 | BX | 0 | 5 | 1 | 36 | S | 2015-03-01 |  |  |  |  | 92172 |  |  |  |  | 85365080 |  | 65 | MMT | 98 | MMT | 98 | MMT | 201 | GRM |  |  |  |  | 0.00062426 | MTQ | 05 | DETECTEUR DE PRESENCE | 05 | ESCLAVE | [6 empty] | 200 | LUXOMAT | 220 | STANDARD |  |  | 48 | CN
B.E.G | LUXOMAT | LUXOMAT | 92173 | 921737 | 92173 | 4007529921737 | PD1-M-DIM-EN | DETECT.PRES.4x90°DIM 1-10V ENCASTRE | Detect.Pres.4X90°Dim 1-10V Encastre | 2022-01-01 | 235.0331 | 235.0331 |  |  | EUR | 20 | 1 | EA | 1 | 1 | 1 | BX | 0 | 5 | 1 | 36 | S | 2015-03-01 | [9 empty] | 85365080 |  | 65 | MMT | 98 | MMT | 98 | MMT | 225 | GRM |  |  |  |  | 0.00062426 | MTQ | 05 | DETECTEUR DE PRESENCE | 02 | CONTRÔLE DE LUX PERMANENT SUR 1 CELLULLE | 03 | 1 SORTIE ANALOGIQUE 1-10V |  |  |  |  | 200 | LUXOMAT | 220 | STANDARD |  |  | 48 | CN
B.E.G | LUXOMAT | LUXOMAT | 92174 | 921744 | 92174 | 4007529921744 | PD1-M-2C-FP | DET.PRES.4x90° T/R 2 CAN FAUX PLAF. | Det.Pres.4X90° T/R 2 Can Faux Plaf. | 2022-01-01 | 210.6771 | 210.6771 |  |  | EUR | 20 | 1 | EA | 1 | 1 | 1 | BX | 0 | 5 | 1 | 36 | S | 2015-03-01 | [9 empty] | 85365080 |  | 66 | MMT | 98 | MMT | 98 | MMT | 264 | GRM |  |  |  |  | 0.00063386 | MTQ | 05 | DETECTEUR DE PRESENCE | 02 | CONTRÔLE DE LUX PERMANENT SUR 1 CELLULLE | 02 | 2 SORTIES TOUT OU RIEN |  |  |  |  | 200 | LUXOMAT | 220 | STANDARD |  |  | 48 | CN
B.E.G | LUXOMAT | LUXOMAT | 92175 | 921751 | 92175 | 4007529921751 | PD1-S-FP | DET.PRES.4x90°ESCLAVE FAUX PLAF. | Det.Pres.4X90°Esclave Faux Plaf. | 2022-01-01 | 165.9815 | 165.9815 |  |  | EUR | 20 | 1 | EA | 1 | 1 | 1 | BX | 0 | 5 | 1 | 36 | S | 2015-03-01 | [9 empty] | 85365080 |  | 66 | MMT | 98 | MMT | 98 | MMT | 214 | GRM |  |  |  |  | 0.00063386 | MTQ | 05 | DETECTEUR DE PRESENCE | 05 | ESCLAVE | [6 empty] | 200 | LUXOMAT | 220 | STANDARD |  |  | 48 | CN
B.E.G | LUXOMAT | LUXOMAT | 92176 | 921768 | 92176 | 4007529921768 | PD1-M-DIM-FP | DET.PRES.4x90°DIM 1-10V FAUX PLAF. | Det.Pres.4X90°Dim 1-10V Faux Plaf. | 2022-01-01 | 235.0331 | 235.0331 |  |  | EUR | 20 | 1 | EA | 1 | 1 | 1 | BX | 0 | 5 | 1 | 36 | S | 2015-03-01 | [9 empty] | 85365080 |  | 66 | MMT | 98 | MMT | 98 | MMT | 243 | GRM |  |  |  |  | 0.00063386 | MTQ | 05 | DETECTEUR DE PRESENCE | 02 | CONTRÔLE DE LUX PERMANENT SUR 1 CELLULLE | 03 | 1 SORTIE ANALOGIQUE 1-10V |  |  |  |  | 200 | LUXOMAT | 220 | STANDARD |  |  | 48 | CN
B.E.G | LUXOMAT | LUXOMAT | 92177 | 921775 | 92177 | 4007529921775 | PD1-M-2C-AP | DET.PRES.4x90° T/R 2 CANAL APPARENT | Det.Pres.4X90° T/R 2 Canal Apparent | 2022-01-01 | 215.5419 | 215.5419 |  |  | EUR | 20 | 1 | EA | 1 | 1 | 1 | BX | 0 | 5 | 1 | 36 | S | 2015-03-01 | [9 empty] | 85365080 |  | 60 | MMT | 98 | MMT | 98 | MMT | 311 | GRM |  |  |  |  | 0.00057624 | MTQ | 05 | DETECTEUR DE PRESENCE | 02 | CONTRÔLE DE LUX PERMANENT SUR 1 CELLULLE | 02 | 2 SORTIES TOUT OU RIEN |  |  |  |  | 200 | LUXOMAT | 220 | STANDARD |  |  | 48 | CN
B.E.G | LUXOMAT | LUXOMAT | 92178 | 921782 | 92178 | 4007529921782 | PD1-S-AP | DETECT.PRES.4x90°ESCLAVE APPARENT | Detect.Pres.4X90°Esclave Apparent | 2022-01-01 | 168.0649 | 168.0649 |  |  | EUR | 20 | 1 | EA | 1 | 1 | 1 | BX | 0 | 5 | 1 | 36 | S | 2015-03-01 | [9 empty] | 85365080 |  | 60 | MMT | 98 | MMT | 98 | MMT | 295 | GRM |  |  |  |  | 0.00057624 | MTQ | 05 | DETECTEUR DE PRESENCE | 05 | ESCLAVE | [6 empty] | 200 | LUXOMAT | 220 | STANDARD |  |  | 48 | CN
B.E.G | LUXOMAT | LUXOMAT | 92179 | 921799 | 92179 | 4007529921799 | PD1-M-DIM-AP | DETECT.PRES.4x90°DIM 1-10V APPARENT | Detect.Pres.4X90°Dim 1-10V Apparent | 2022-01-01 | 260.5919 | 260.5919 |  |  | EUR | 20 | 1 | EA | 1 | 1 | 1 | BX | 0 | 5 | 1 | 36 | S | 2015-03-01 | [9 empty] | 85365080 |  | 60 | MMT | 98 | MMT | 98 | MMT | 312 | GRM |  |  |  |  | 0.00057624 | MTQ | 05 | DETECTEUR DE PRESENCE | 02 | CONTRÔLE DE LUX PERMANENT SUR 1 CELLULLE | 03 | 1 SORTIE ANALOGIQUE 1-10V |  |  |  |  | 200 | LUXOMAT | 220 | STANDARD |  |  | 48 | CN
B.E.G | LUXOMAT | LUXOMAT | 92184 | 921843 | 92184 | 4007529921843 | PD3N-1C-FP Micro | DET.PRES.1 CANAL FAUX PLAF + MICRO | Det.Pres.1 Canal Faux Plaf + Micro | 2022-01-01 | 131.7457 | 131.7457 |  |  | EUR | 20 | 1 | EA | 1 | 1 | 1 | BX | 1 | 5 | 1 | 36 | A | [10 empty] | 85365080 |  | 66 | MMT | 74 | MMT | 74 | MMT | 190 | GRM |  |  |  |  | 0.00036142 | MTQ | 01 | DETECTEUR MOUVEMENT | 01 | CONTRÔLE DE LUX A 1 SEUIL | 01 | 1 SORTIE TOUT OU RIEN |  |  |  |  | 200 | LUXOMAT | 220 | STANDARD |  |  | 48 | CN
B.E.G | LUXOMAT | LUXOMAT | 92185 | 921850 | 92185 | 4007529921850 | IR-LTMS | Télécommande infrarouge pour gamme LTMS | Télécommande infrarouge pour gamme LTMS | 2022-01-01 | 27.4166 | 27.4166 |  |  | EUR | 20 | 1 | EA | 1 | 1 | 1 | BX | 1 | 5 | 1 | 36 | A | [10 empty] | 85439000 |  | 25 | MMT | 73 | MMT | 88 | MMT | 25 | GRM |  |  |  |  | 0.0001606 | MTQ | 12 | TELECOMMANDE | 01 | TELECOMMANDE | [6 empty] | 200 | LUXOMAT | 220 | STANDARD |  |  | 48 | CN
B.E.G | LUXOMAT | LUXOMAT | 92186 | 921867 | 92186 | 4007529921867 | PD3N-1C-EN | DET.PRES.360° 1 CANAL ENCASTRE 63MM | Det.Pres.360° 1 Canal Encastre 63Mm | 2022-01-01 | 103.1586 | 103.1586 |  |  | EUR | 20 | 1 | EA | 1 | 1 | 1 | BX | 1 | 5 | 1 | 36 | A | [10 empty] | 85365080 |  | 70 | MMT | 98 | MMT | 98 | MMT | 188 | GRM |  |  |  |  | 0.00067228 | MTQ | 01 | DETECTEUR MOUVEMENT | 01 | CONTRÔLE DE LUX A 1 SEUIL | 01 | 1 SORTIE TOUT OU RIEN |  |  |  |  | 200 | LUXOMAT | 220 | STANDARD |  |  | 48 | CN
B.E.G | LUXOMAT | LUXOMAT | 92188 | 921881 | 92188 | 4007529921881 | PD3-2C-EN | DET.PRES.2 CAN ENCASTRE DIAM 63MM | Det.Pres.2 Can Encastre Diam 63Mm | 2022-01-01 | 119.0523 | 119.0523 |  |  | EUR | 20 | 1 | EA | 1 | 1 | 1 | BX | 1 | 5 | 1 | 36 | A | [10 empty] | 85365080 |  | 70 | MMT | 98 | MMT | 98 | MMT | 203 | GRM |  |  |  |  | 0.00067228 | MTQ | 01 | DETECTEUR MOUVEMENT | 01 | CONTRÔLE DE LUX A 1 SEUIL | 02 | 2 SORTIES TOUT OU RIEN |  |  |  |  | 200 | LUXOMAT | 220 | STANDARD |  |  | 48 | CN
B.E.G | LUXOMAT | LUXOMAT | 92190 | 921904 | 92190 | 4007529921904 | PD3N-1C-AP | DETECT.PRES.360° 1 CANAL APPARENT TEL | Detect.Pres.360° 1 Canal Apparent Tel | 2022-01-01 | 95.5232 | 95.5232 |  |  | EUR | 20 | 1 | EA | 1 | 1 | 1 | BX | 1 | 5 | 1 | 36 | A | [10 empty] | 85365080 |  | 160 | MMT | 120 | MMT | 77 | MMT | 273 | GRM |  |  |  |  | 0.0014784 | MTQ | 01 | DETECTEUR MOUVEMENT | 01 | CONTRÔLE DE LUX A 1 SEUIL | 01 | 1 SORTIE TOUT OU RIEN |  |  |  |  | 200 | LUXOMAT | 220 | STANDARD |  |  | 48 | CN
B.E.G | LUXOMAT | LUXOMAT | 92194 | 921942 | 92194 | 4007529921942 | PD3-1C-AP | DET.PRES.360° 1 CAN APPARENT 63MM | Det.Pres.360° 1 Can Apparent 63Mm | 2022-01-01 | 96.2051 | 96.2051 |  |  | EUR | 20 | 1 | EA | 1 | 1 | 1 | BX | 1 | 5 | 1 | 36 | A | [10 empty] | 85365080 |  | 75 | MMT | 120 | MMT | 120 | MMT | 251 | GRM |  |  |  |  | 0.00108 | MTQ | 05 | DETECTEUR DE PRESENCE | 01 | CONTRÔLE DE LUX A 1 SEUIL | 01 | 1 SORTIE TOUT OU RIEN |  |  |  |  | 200 | LUXOMAT | 210 | BASIC |  |  | 48 | CN
B.E.G | LUXOMAT | LUXOMAT | 92195 | 921959 | 92195 | 4007529921959 | LENTILLE PD4-C-AP | LENTILLE PD4-C-AP | Lentille PD4-C-AP | 2022-01-01 | 4.7145 | 4.7145 |  |  | EUR | 20 | 1 | EA | 1 | 1 | 1 | BX | 1 | 5 | 1 | 36 | A | 2021-01-25 | [9 empty] | 90019000 |  | 0 | MMT | 0 | MMT | 0 | MMT | 0 | GRM |  |  |  |  | 0 | MTQ | 05 | DETECTEUR DE PRESENCE | 04 | ACCESSOIRE | [6 empty] | 200 | LUXOMAT | 220 | STANDARD |  |  | 48 | CN
B.E.G | LUXOMAT | LUXOMAT | 92196 | 921966 | 92196 | 4007529921966 | PD3N-1C-FP | DET.PRES.360° 1 CAN FAUX PLAF 63MM TEL | Det.Pres.360° 1 Can Faux Plaf 63Mm Tel | 2022-01-01 | 104.0714 | 104.0714 |  |  | EUR | 20 | 1 | EA | 1 | 1 | 1 | BX | 1 | 5 | 1 | 36 | A | [10 empty] | 85365080 |  | 66 | MMT | 74 | MMT | 74 | MMT | 226 | GRM |  |  |  |  | 0.00036142 | MTQ | 01 | DETECTEUR MOUVEMENT | 01 | CONTRÔLE DE LUX A 1 SEUIL | 01 | 1 SORTIE TOUT OU RIEN |  |  |  |  | 200 | LUXOMAT | 220 | STANDARD |  |  | 48 | CN
B.E.G | LUXOMAT | LUXOMAT | 92197 | 921973 | 92197 | 4007529921973 | PD3-1C-FP | DET.PRES.360° 1 CAN FAUX PLAF 63MM | Det.Pres.360° 1 Can Faux Plaf 63Mm | 2022-01-01 | 105.1035 | 105.1035 |  |  | EUR | 20 | 1 | EA | 1 | 1 | 1 | BX | 1 | 5 | 1 | 36 | A | [10 empty] | 85365080 |  | 100 | MMT | 120 | MMT | 120 | MMT | 197 | GRM |  |  |  |  | 0.00144 | MTQ | 05 | DETECTEUR DE PRESENCE | 01 | CONTRÔLE DE LUX A 1 SEUIL | 01 | 1 SORTIE TOUT OU RIEN |  |  |  |  | 200 | LUXOMAT | 210 | BASIC |  |  | 48 | CN
B.E.G | LUXOMAT | LUXOMAT | 92198 | 921980 | 92198 | 4007529921980 | PD3-2C-FP | DET.PRES.2 CAN FAUX PLAF DIAM 63MM | Det.Pres.2 Can Faux Plaf Diam 63Mm | 2022-01-01 | 119.0523 | 119.0523 |  |  | EUR | 20 | 1 | EA | 1 | 1 | 1 | BX | 1 | 5 | 1 | 36 | A | [10 empty] | 85365080 |  | 66 | MMT | 74 | MMT | 74 | MMT | 204 | GRM |  |  |  |  | 0.00036142 | MTQ | 01 | DETECTEUR MOUVEMENT | 01 | CONTRÔLE DE LUX A 1 SEUIL | 02 | 2 SORTIES TOUT OU RIEN |  |  |  |  | 200 | LUXOMAT | 220 | STANDARD |  |  | 48 | CN
B.E.G | LUXOMAT | LUXOMAT | 92199 | 921997 | 92199 | 4007529921997 | PANIER DE PROTECTION | GRILLE DE PROTECTION POUR PD1-2-3-4 | Grille De Protection Pour Pd1-2-3-4 | 2022-01-01 | 29.4785 | 29.4785 |  |  | EUR | 20 | 1 | EA | 1 | 1 | 1 | BX | 1 | 5 | 1 | 36 | A | [10 empty] | 85365080 |  | 100 | MMT | 240 | MMT | 240 | MMT | 308 | GRM |  |  |  |  | 0.00576 | MTQ | 05 | DETECTEUR DE PRESENCE | 04 | ACCESSOIRE | [6 empty] | 200 | LUXOMAT | 220 | STANDARD |  |  | 48 | CN
B.E.G | LUXOMAT | LUXOMAT | 92200 | 922000 | 92200 | 4007529922000 | IR-PDIM | TELECOMMANDE INFRAROUGE DE PD-VAR | Telecommande Infrarouge De Pd-Var | 2022-01-01 | 27.4166 | 27.4166 |  |  | EUR | 20 | 1 | EA | 1 | 1 | 1 | BX | 1 | 5 | 1 | 36 | A | [10 empty] | 85439000 |  | 25 | MMT | 73 | MMT | 88 | MMT | 61 | GRM |  |  |  |  | 0.0001606 | MTQ | 12 | TELECOMMANDE | 01 | TELECOMMANDE | [6 empty] | 200 | LUXOMAT | 220 | STANDARD |  |  | 48 | CN
B.E.G | LUXOMAT | LUXOMAT | 92201 | 922017 | 92201 | 4007529922017 | IR-PD9 | TELECOMMANDE INFRAROUGE DE PD9 | Telecommande Infrarouge De Pd9 | 2022-01-01 | 27.4166 | 27.4166 |  |  | EUR | 20 | 1 | EA | 1 | 1 | 1 | BX | 1 | 5 | 1 | 36 | A | [10 empty] | 85439000 |  | 25 | MMT | 73 | MMT | 88 | MMT | 64 | GRM |  |  |  |  | 0.0001606 | MTQ | 12 | TELECOMMANDE | 01 | TELECOMMANDE | [6 empty] | 200 | LUXOMAT | 220 | STANDARD |  |  | 48 | CN
B.E.G | LUXOMAT | LUXOMAT | 92206 | 922062 | 92206 | 4007529922062 | CAPOT IP23 | CAPOT ARRIERE IP23 POUR FAUX-PLAF. | Capot Arriere Ip23 Pour Faux-Plaf. | 2022-01-01 | 3.208 | 3.208 |  |  | EUR | 20 | 1 | EA | 1 | 1 | 1 | BX | 1 | 5 | 1 | 36 | S | 2018-06-01 | [9 empty] | 39269097 |  | 0 | MMT | 0 | MMT | 0 | MMT | 1 | GRM |  |  |  |  | 0 | MTQ | 05 | DETECTEUR DE PRESENCE | 04 | ACCESSOIRE | [6 empty] | 200 | LUXOMAT | 210 | BASIC |  |  | 48 | CN
B.E.G | LUXOMAT | LUXOMAT | 92215 | 922154 | 92215 | 4007529922154 | IR-PD4-GH | TELECOMMANDE INFRAROUGE DE PD4-GH | Telecommande Infrarouge De Pd4-Gh | 2022-01-01 | 27.4166 | 27.4166 |  |  | EUR | 20 | 1 | EA | 1 | 1 | 1 | BX | 1 | 5 | 1 | 36 | A | [10 empty] | 85439000 |  | 25 | MMT | 73 | MMT | 88 | MMT | 61 | GRM |  |  |  |  | 0.0001606 | MTQ | 12 | TELECOMMANDE | 01 | TELECOMMANDE | [6 empty] | 200 | LUXOMAT | 220 | STANDARD |  |  | 48 | CN
B.E.G | LUXOMAT | LUXOMAT | 92217 | 922178 | 92217 | 4007529922178 | PD4-M-DIM-C-FP | DET.PRES COUL DIM2x10MAXE FAUX-PLAF | Det.Pres Coul Dim2X10Maxe Faux-Plaf | 2022-01-01 | 233.4115 | 233.4115 |  |  | EUR | 20 | 1 | EA | 1 | 1 | 1 | BX | 1 | 5 | 1 | 36 | A | [10 empty] | 85365080 |  | 119 | MMT | 121 | MMT | 117 | MMT | 254 | GRM |  |  |  |  | 0.0016847 | MTQ | 05 | DETECTEUR DE PRESENCE | 02 | CONTRÔLE DE LUX PERMANENT SUR 1 CELLULLE | 03 | 1 SORTIE ANALOGIQUE 1-10V |  |  |  |  | 200 | LUXOMAT | 220 | STANDARD |  |  | 48 | CN
B.E.G | LUXOMAT | LUXOMAT | 92218 | 922185 | 92218 | 4007529922185 | PD4-M-DIM-C-AP | DET.PRES COUL DIM 2x10MAXE SAILLIE | Det.Pres Coul Dim 2X10Maxe Saillie | 2022-01-01 | 245.568 | 245.568 |  |  | EUR | 20 | 1 | EA | 1 | 1 | 1 | BX | 1 | 5 | 1 | 36 | A | [10 empty] | 85365080 |  | 96 | MMT | 128 | MMT | 126 | MMT | 312 | GRM |  |  |  |  | 0.0015483 | MTQ | 05 | DETECTEUR DE PRESENCE | 02 | CONTRÔLE DE LUX PERMANENT SUR 1 CELLULLE | 03 | 1 SORTIE ANALOGIQUE 1-10V |  |  |  |  | 200 | LUXOMAT | 220 | STANDARD |  |  | 48 | CN
B.E.G | LUXOMAT | LUXOMAT | 92219 | 922192 | 92219 | 4007529922192 | PD3N-1C-AP-MICRO | DET.PRES.1 CANAL APPARENT ET MICRO | Det.Pres.1 Canal Apparent Et Micro | 2022-01-01 | 115.5406 | 115.5406 |  |  | EUR | 20 | 1 | EA | 1 | 1 | 1 | BX | 1 | 5 | 1 | 36 | A | [10 empty] | 85365080 |  | 66 | MMT | 74 | MMT | 74 | MMT | 267 | GRM |  |  |  |  | 0.00036142 | MTQ | 01 | DETECTEUR MOUVEMENT | 01 | CONTRÔLE DE LUX A 1 SEUIL | 01 | 1 SORTIE TOUT OU RIEN |  |  |  |  | 200 | LUXOMAT | 220 | STANDARD |  |  | 48 | CN
B.E.G | LUXOMAT | LUXOMAT | 92220 | 922208 | 92220 | 4007529922208 | CADRE ARGENT DE PD2-M-FP | CADRE POUR PD2-M-FP RAL9006 | Cadre Pour Pd2-M-Fp Ral9006 | 2022-01-01 | 3.2325 | 3.2325 |  |  | EUR | 20 | 1 | EA | 1 | 1 | 1 | BX | 0 | 5 | 1 | 36 | S | 2015-03-01 | [9 empty] | 85365080 |  | 0 | MMT | 0 | MMT | 0 | MMT | 0 | GRM |  |  |  |  | 0 | MTQ | 05 | DETECTEUR DE PRESENCE | 04 | ACCESSOIRE | [6 empty] | 200 | LUXOMAT | 220 | STANDARD |  |  | 48 | CN
B.E.G | LUXOMAT | LUXOMAT | 92235 | 922352 | 92235 | 4007529922352 | CADRE NOIR DE PD9-FP | CADRE POUR PD9-FP RAL7021 | Cadre Pour Pd9-Fp Ral7021 | 2022-01-01 | 2.6741 | 2.6741 |  |  | EUR | 20 | 1 | EA | 1 | 1 | 1 | BX | 1 | 5 | 1 | 36 | A | [10 empty] | 85365080 |  | 0 | MMT | 0 | MMT | 0 | MMT | 1 | GRM |  |  |  |  | 0 | MTQ | 05 | DETECTEUR DE PRESENCE | 04 | ACCESSOIRE | [6 empty] | 200 | LUXOMAT | 220 | STANDARD |  |  | 48 | CN
B.E.G | LUXOMAT | LUXOMAT | 92236 | 922369 | 92236 | 4007529922369 | CADRE DORE DE PD9-FP | CADRE POUR PD9-FP RAL1004 | Cadre Pour Pd9-Fp Ral1004 | 2022-01-01 | 2.6741 | 2.6741 |  |  | EUR | 20 | 1 | EA | 1 | 1 | 1 | BX | 1 | 5 | 1 | 36 | A | [10 empty] | 85365080 |  | 0 | MMT | 0 | MMT | 0 | MMT | 1 | GRM |  |  |  |  | 0 | MTQ | 05 | DETECTEUR DE PRESENCE | 04 | ACCESSOIRE | [6 empty] | 200 | LUXOMAT | 220 | STANDARD |  |  | 48 | CN
B.E.G | LUXOMAT | LUXOMAT | 92237 | 922376 | 92237 | 4007529922376 | CADRE ARGENT DE PD9-FP | CADRE POUR PD9-FP RAL9006 | Cadre Pour Pd9-Fp Ral9006 | 2022-01-01 | 3.0392 | 3.0392 |  |  | EUR | 20 | 1 | EA | 1 | 1 | 1 | BX | 1 | 5 | 1 | 36 | A | [10 empty] | 85365080 |  | 0 | MMT | 0 | MMT | 0 | MMT | 1 | GRM |  |  |  |  | 0 | MTQ | 05 | DETECTEUR DE PRESENCE | 04 | ACCESSOIRE | [6 empty] | 200 | LUXOMAT | 220 | STANDARD |  |  | 48 | CN
B.E.G | LUXOMAT | LUXOMAT | 92238 | 922383 | 92238 | 4007529922383 | CADRE BLANC DE PD9-FP | CADRE POUR PD9-FP RAL9010 | Cadre Pour Pd9-Fp Ral9010 | 2022-01-01 | 2.6741 | 2.6741 |  |  | EUR | 20 | 1 | EA | 1 | 1 | 1 | BX | 1 | 5 | 1 | 36 | A | [10 empty] | 85365080 |  | 0 | MMT | 0 | MMT | 0 | MMT | 1 | GRM |  |  |  |  | 0 | MTQ | 05 | DETECTEUR DE PRESENCE | 04 | ACCESSOIRE | [6 empty] | 200 | LUXOMAT | 220 | STANDARD |  |  | 48 | CN
B.E.G | LUXOMAT | LUXOMAT | 92239 | 922390 | 92239 | 4007529922390 | CADRE DORE PD2-M-2C-FP | CADRE POUR PD2-M-FP RAL 1004 | Cadre Pour Pd2-M-Fp Ral 1004 | 2022-01-01 | 2.6741 | 2.6741 |  |  | EUR | 20 | 1 | EA | 1 | 1 | 1 | BX | 1 | 5 | 1 | 36 | A | [10 empty] | 85365080 |  | 0 | MMT | 0 | MMT | 0 | MMT | 11 | GRM |  |  |  |  | 0 | MTQ | 05 | DETECTEUR DE PRESENCE | 04 | ACCESSOIRE | [6 empty] | 200 | LUXOMAT | 220 | STANDARD |  |  | 48 | CN
B.E.G | LUXOMAT | LUXOMAT | 92240 | 922406 | 92240 | 4007529922406 | CADRE BLANC PD2-M-2C-FP | CADRE POUR PD2-M-FP RAL9010 | Cadre Pour Pd2-M-Fp Ral9010 | 2022-01-01 | 2.6741 | 2.6741 |  |  | EUR | 20 | 1 | EA | 1 | 1 | 1 | BX | 1 | 5 | 1 | 36 | A | [10 empty] | 85365080 |  | 10 | MMT | 79 | MMT | 79 | MMT | 11 | GRM |  |  |  |  | 6.241e-05 | MTQ | 05 | DETECTEUR DE PRESENCE | 04 | ACCESSOIRE | [6 empty] | 200 | LUXOMAT | 220 | STANDARD |  |  | 48 | CN
B.E.G | LUXOMAT | LUXOMAT | 92241 | 922413 | 92241 | 4007529922413 | CADRE NOIR PD2-M-2C-FP | CADRE POUR PD2-M-FP RAL7021 | Cadre Pour Pd2-M-Fp Ral7021 | 2022-01-01 | 2.6741 | 2.6741 |  |  | EUR | 20 | 1 | EA | 1 | 1 | 1 | BX | 1 | 5 | 1 | 36 | A | [10 empty] | 85365080 |  | 15 | MMT | 73 | MMT | 73 | MMT | 11 | GRM |  |  |  |  | 7.9935e-05 | MTQ | 05 | DETECTEUR DE PRESENCE | 04 | ACCESSOIRE | [6 empty] | 200 | LUXOMAT | 220 | STANDARD |  |  | 48 | CN
B.E.G | LUXOMAT | LUXOMAT | 92243 | 922437 | 92243 | 4007529922437 | CADRE BLANC DE PD2-AP | CADRE POUR PD2-AP RAL9010 | Cadre Pour Pd2-Ap Ral9010 | 2022-01-01 | 2.6741 | 2.6741 |  |  | EUR | 20 | 1 | EA | 1 | 1 | 1 | BX | 1 | 5 | 1 | 36 | A | [10 empty] | 85365080 |  | 12 | MMT | 91 | MMT | 91 | MMT | 0 | GRM |  |  |  |  | 9.9372e-05 | MTQ | 05 | DETECTEUR DE PRESENCE | 04 | ACCESSOIRE | [6 empty] | 200 | LUXOMAT | 220 | STANDARD |  |  | 48 | CN
B.E.G | LUXOMAT | LUXOMAT | 92244 | 922444 | 92244 | 4007529922444 | CADRE ARGENT DE PD2-S-FP | CADRE POUR PD2-S-FP RAL9006 | Cadre Pour Pd2-S-Fp Ral9006 | 2022-01-01 | 3.0392 | 3.0392 |  |  | EUR | 20 | 1 | EA | 1 | 1 | 1 | BX | 1 | 5 | 1 | 36 | A | [10 empty] | 85365080 |  | 15 | MMT | 73 | MMT | 73 | MMT | 11 | GRM |  |  |  |  | 7.9935e-05 | MTQ | 05 | DETECTEUR DE PRESENCE | 04 | ACCESSOIRE | [6 empty] | 200 | LUXOMAT | 220 | STANDARD |  |  | 48 | CN
B.E.G | LUXOMAT | LUXOMAT | 92245 | 922451 | 92245 | 4007529922451 | PD4-M-1C-GH-AP | DET.PRES GRANDE HAUT>10M APPARENT | Det.Pres Grande Haut>10M Apparent | 2022-01-01 | 228.332 | 228.332 |  |  | EUR | 20 | 1 | EA | 1 | 1 | 1 | BX | 1 | 5 | 1 | 36 | A | [10 empty] | 85365080 |  | 95 | MMT | 127 | MMT | 127 | MMT | 215 | GRM |  |  |  |  | 0.0015323 | MTQ | 05 | DETECTEUR DE PRESENCE | 02 | CONTRÔLE DE LUX PERMANENT SUR 1 CELLULLE | 01 | 1 SORTIE TOUT OU RIEN |  |  |  |  | 200 | LUXOMAT | 220 | STANDARD |  |  | 48 | CN
B.E.G | LUXOMAT | LUXOMAT | 92246 | 922468 | 92246 | 4007529922468 | PD4-M-DIM-GH-AP | DET.PRES DIM1-10V HAUT>10M APPARENT | Det.Pres Dim1-10V Haut>10M Apparent | 2022-01-01 | 245.9654 | 245.9654 |  |  | EUR | 20 | 1 | EA | 1 | 1 | 1 | BX | 0 | 5 | 1 | 36 | S | 2015-03-01 | [9 empty] | 85365080 |  | 0 | MMT | 0 | MMT | 0 | MMT | 0 | GRM |  |  |  |  | 0 | MTQ | 05 | DETECTEUR DE PRESENCE | 02 | CONTRÔLE DE LUX PERMANENT SUR 1 CELLULLE | 03 | 1 SORTIE ANALOGIQUE 1-10V |  |  |  |  | 200 | LUXOMAT | 220 | STANDARD |  |  | 48 | CN
B.E.G | LUXOMAT | LUXOMAT | 92247 | 922475 | 92247 | 4007529922475 | PD4-M-DIM-FP | DET. PRES.24M DIM 1-10V FAUX PLAF | Det. Pres.24M Dim 1-10V Faux Plaf | 2022-01-01 | 232.9283 | 232.9283 |  |  | EUR | 20 | 1 | EA | 1 | 1 | 1 | BX | 1 | 5 | 1 | 36 | A | [10 empty] | 85365080 |  | 103 | MMT | 97 | MMT | 97 | MMT | 256 | GRM |  |  |  |  | 0.00096913 | MTQ | 05 | DETECTEUR DE PRESENCE | 02 | CONTRÔLE DE LUX PERMANENT SUR 1 CELLULLE | 03 | 1 SORTIE ANALOGIQUE 1-10V |  |  |  |  | 200 | LUXOMAT | 220 | STANDARD |  |  | 48 | CN
B.E.G | LUXOMAT | LUXOMAT | 92248 | 922482 | 92248 | 4007529922482 | PD4-M-DIM-EN | DET. PRES.24M DIM 1-10V ENCASTRE | Det. Pres.24M Dim 1-10V Encastre | 2022-01-01 | 232.9283 | 232.9283 |  |  | EUR | 20 | 1 | EA | 1 | 1 | 1 | BX | 1 | 5 | 1 | 36 | A | [10 empty] | 85365080 |  | 84 | MMT | 97 | MMT | 97 | MMT | 216 | GRM |  |  |  |  | 0.00079036 | MTQ | 05 | DETECTEUR DE PRESENCE | 02 | CONTRÔLE DE LUX PERMANENT SUR 1 CELLULLE | 03 | 1 SORTIE ANALOGIQUE 1-10V |  |  |  |  | 200 | LUXOMAT | 220 | STANDARD |  |  | 48 | CN
B.E.G | LUXOMAT | LUXOMAT | 92249 | 922499 | 92249 | 4007529922499 | CdS-FP | DETECTEUR CREPUSCUL.T/R FAUX PLAF | Detecteur Crepuscul.T/R Faux Plaf | 2022-01-01 | 53.4157 | 53.4157 |  |  | EUR | 20 | 1 | EA | 1 | 1 | 1 | BX | 1 | 5 | 1 | 36 | A | [10 empty] | 85365080 |  | 120 | MMT | 100 | MMT | 120 | MMT | 194 | GRM |  |  |  |  | 1.44e-06 | MTQ | 04 | INTERRUPTEUR CREPUSCULAIRES | 01 | MONOBLOC | 02 | FAUX-PLAFOND |  |  |  |  | 200 | LUXOMAT | 220 | STANDARD |  |  | 48 | CN
B.E.G | LUXOMAT | LUXOMAT | 92250 | 922505 | 92250 | 4007529922505 | CADRE DORE DE PD2-S-FP | CADRE POUR PD2-S-FP RAL1004 | Cadre Pour Pd2-S-Fp Ral1004 | 2022-01-01 | 4.1668 | 4.1668 |  |  | EUR | 20 | 1 | EA | 1 | 1 | 1 | BX | 1 | 5 | 1 | 36 | S | 2015-06-19 | [9 empty] | 85365080 |  | 0 | MMT | 0 | MMT | 0 | MMT | 11 | GRM |  |  |  |  | 0 | MTQ | 05 | DETECTEUR DE PRESENCE | 04 | ACCESSOIRE | [6 empty] | 200 | LUXOMAT | 220 | STANDARD |  |  | 48 | CN
B.E.G | LUXOMAT | LUXOMAT | 92251 | 922512 | 92251 | 4007529922512 | PD4-M-2C-DUO-FP | DET.PRES. DUO 2RELAIS T/R FAUX PLAF | Det.Pres. Duo 2Relais T/R Faux Plaf | 2022-01-01 | 277.7098 | 277.7098 |  |  | EUR | 20 | 1 | EA | 1 | 1 | 1 | BX | 1 | 5 | 1 | 36 | A | [10 empty] | 85365080 |  | 103 | MMT | 97 | MMT | 97 | MMT | 256 | GRM |  |  |  |  | 0.00096913 | MTQ | 05 | DETECTEUR DE PRESENCE | 03 | CONTRÔLE DE LUX PERMANENT SUR 2 CELLULES | 01 | 2 SORTIES TOUT OU RIEN |  |  |  |  | 200 | LUXOMAT | 220 | STANDARD |  |  | 48 | CN
B.E.G | LUXOMAT | LUXOMAT | 92252 | 922529 | 92252 | 4007529922529 | PD4-M-2C-DUO-EN | DET. PRES. DUO 2 RELAIS T/R ENCASTR | Det. Pres. Duo 2 Relais T/R Encastr | 2022-01-01 | 277.7098 | 277.7098 |  |  | EUR | 20 | 1 | EA | 1 | 1 | 1 | BX | 1 | 5 | 1 | 36 | A | [10 empty] | 85365080 |  | 84 | MMT | 97 | MMT | 97 | MMT | 244 | GRM |  |  |  |  | 0.00079036 | MTQ | 05 | DETECTEUR DE PRESENCE | 03 | CONTRÔLE DE LUX PERMANENT SUR 2 CELLULES | 01 | 2 SORTIES TOUT OU RIEN |  |  |  |  | 200 | LUXOMAT | 220 | STANDARD |  |  | 48 | CN
B.E.G | LUXOMAT | LUXOMAT | 92253 | 922536 | 92253 | 4007529922536 | CADRE BLANC DE PD2-S-FP | CADRE POUR PD2-S-FP RAL9006 | Cadre Pour Pd2-S-Fp Ral9006 | 2022-01-01 | 2.6741 | 2.6741 |  |  | EUR | 20 | 1 | EA | 1 | 1 | 1 | BX | 1 | 5 | 1 | 36 | A | [10 empty] | 85365080 |  | 15 | MMT | 73 | MMT | 73 | MMT | 11 | GRM |  |  |  |  | 7.9935e-05 | MTQ | 05 | DETECTEUR DE PRESENCE | 04 | ACCESSOIRE | [6 empty] | 200 | LUXOMAT | 220 | STANDARD |  |  | 48 | CN
B.E.G | LUXOMAT | LUXOMAT | 92254 | 922543 | 92254 | 4007529922543 | PD4-S-FP | DET. PRES.ESCLAVE 24M FAUX PLAF | Det. Pres.Esclave 24M Faux Plaf | 2022-01-01 | 138.2213 | 138.2213 |  |  | EUR | 20 | 1 | EA | 1 | 1 | 1 | BX | 1 | 5 | 1 | 36 | A | [10 empty] | 85365080 |  | 103 | MMT | 97 | MMT | 97 | MMT | 208 | GRM |  |  |  |  | 0.00096913 | MTQ | 05 | DETECTEUR DE PRESENCE | 05 | ESCLAVE | [6 empty] | 200 | LUXOMAT | 220 | STANDARD |  |  | 48 | CN
B.E.G | LUXOMAT | LUXOMAT | 92255 | 922550 | 92255 | 4007529922550 | PD4-M-2C-EN | DET.PRES MAITRE 24M ENCASTRE | Det.Pres Maitre 24M Encastre | 2022-01-01 | 198.4025 | 198.4025 |  |  | EUR | 20 | 1 | EA | 1 | 1 | 1 | BX | 1 | 5 | 1 | 36 | A | [10 empty] | 85365080 |  | 84 | MMT | 97 | MMT | 97 | MMT | 252 | GRM |  |  |  |  | 0.00079036 | MTQ | 05 | DETECTEUR DE PRESENCE | 02 | CONTRÔLE DE LUX PERMANENT SUR 1 CELLULLE | 02 | 2 SORTIES TOUT OU RIEN |  |  |  |  | 200 | LUXOMAT | 220 | STANDARD |  |  | 48 | CN
B.E.G | LUXOMAT | LUXOMAT | 92257 | 922574 | 92257 | 4007529922574 | CADRE NOIR PD2-S-FP | CADRE POUR PD2-S-FP RAL7021 | Cadre Pour Pd2-S-Fp Ral7021 | 2022-01-01 | 2.6741 | 2.6741 |  |  | EUR | 20 | 1 | EA | 1 | 1 | 1 | BX | 1 | 5 | 1 | 36 | A | [10 empty] | 85365080 |  | 15 | MMT | 73 | MMT | 73 | MMT | 11 | GRM |  |  |  |  | 7.9935e-05 | MTQ | 05 | DETECTEUR DE PRESENCE | 04 | ACCESSOIRE | [6 empty] | 200 | LUXOMAT | 220 | STANDARD |  |  | 48 | CN
B.E.G | LUXOMAT | LUXOMAT | 92258 | 922581 | 92258 | 4007529922581 | PD2-M-DALI/DSI-FP | DET.PRES.360°/10M DALI FAUX PLAF. | Det.Pres.360°/10M Dali Faux Plaf. | 2022-01-01 | 179.5771 | 179.5771 |  |  | EUR | 20 | 1 | EA | 1 | 1 | 1 | BX | 1 | 5 | 1 | 36 | A | [10 empty] | 85365080 |  | 66 | MMT | 74 | MMT | 74 | MMT | 216 | GRM |  |  |  |  | 0.00036142 | MTQ | 10 | DALI/DSI | 01 | DETECTEUR DE PRESENCE PERMANENTE SUR 1 CELLULLE / 1 INTERFACE DALI/DSI | [6 empty] | 300 | LUXOMATnet |  |  |  |  | 48 | CN
B.E.G | LUXOMAT | LUXOMAT | 92259 | 922598 | 92259 | 4007529922598 | PD2-M-DUO-DALI/DSI-FP | DET.PRES360°/10M 2x DALI FAUX-PLAF | Det.Pres360°/10M 2X Dali Faux-Plaf | 2022-01-01 | 302.4631 | 302.4631 |  |  | EUR | 20 | 1 | EA | 1 | 1 | 1 | BX | 0 | 5 | 1 | 36 | S | 2015-03-01 |  |  |  | 92276 | 92259 |  |  |  |  | 85365080 |  | 0 | MMT | 0 | MMT | 0 | MMT | 0 | GRM |  |  |  |  | 0 | MTQ | 10 | DALI/DSI | 02 | DETECTEUR DE PRESENCE PERMANENTE SUR 2 CELLULLES / 2 INTERFACES DALI/DSI | [6 empty] | 300 | LUXOMATnet |  |  |  |  | 48 | CN
B.E.G | LUXOMAT | LUXOMAT | 92260 | 922604 | 92260 | 4007529922604 | CACHES PD2-PD3-PD4 AP | OBTURATEURS PD3-PD4-AP | Obturateurs Pd3-Pd4-Ap | 2022-01-01 | 3.6513 | 3.6513 |  |  | EUR | 20 | 1 | EA | 1 | 1 | 1 | BX | 1 | 5 | 1 | 36 | A | [10 empty] | 85365080 |  | 0 | MMT | 0 | MMT | 0 | MMT | 3 | GRM |  |  |  |  | 0 | MTQ | 05 | DETECTEUR DE PRESENCE | 04 | ACCESSOIRE | [6 empty] | 200 | LUXOMAT | 220 | STANDARD |  |  | 48 | CN
B.E.G | LUXOMAT | LUXOMAT | 92265 | 922659 | 92265 | 4007529922659 | PD4-S-GH-AP | DET.PRES ESCLAVE HAUT>10M APPARENT | Det.Pres Esclave Haut>10M Apparent | 2022-01-01 | 129.7161 | 129.7161 |  |  | EUR | 20 | 1 | EA | 1 | 1 | 1 | BX | 1 | 5 | 1 | 36 | A | [10 empty] | 85365080 |  | 88 | MMT | 97 | MMT | 97 | MMT | 214 | GRM |  |  |  |  | 0.00082799 | MTQ | 05 | DETECTEUR DE PRESENCE | 05 | ESCLAVE | [6 empty] | 200 | LUXOMAT | 220 | STANDARD |  |  | 48 | CN
B.E.G | LUXOMAT | LUXOMAT | 92270 | 922703 | 92270 | 4007529922703 | PD4N-1C-C-AP | DET PRES COUL 2x10M AXE T/R SAILLIE | Det Pres Coul 2X10M Axe T/R Saillie | 2022-01-01 | 136.9434 | 136.9434 |  |  | EUR | 20 | 1 | EA | 1 | 1 | 1 | BX | 1 | 5 | 1 | 36 | A | [10 empty] | 85365080 |  | 88 | MMT | 97 | MMT | 97 | MMT | 281 | GRM |  |  |  |  | 0.00082799 | MTQ | 05 | DETECTEUR DE PRESENCE | 01 | CONTRÔLE DE LUX A 1 SEUIL | 01 | 1 SORTIE TOUT OU RIEN |  |  |  |  | 200 | LUXOMAT | 210 | STANDARD |  |  | 48 | CN
B.E.G | LUXOMAT | LUXOMAT | 92271 | 922710 | 92271 | 4007529922710 | PD4-M-DUO-DIM-AP | DET. PRES. DUO DIM 2x1-10V APPARENT | Det. Pres. Duo Dim 2X1-10V Apparent | 2022-01-01 | 330.1804 | 330.1804 |  |  | EUR | 20 | 1 | EA | 1 | 1 | 1 | BX | 1 | 5 | 1 | 36 | S | 2021-01-01 | [9 empty] | 85365080 |  | 88 | MMT | 97 | MMT | 97 | MMT | 325 | GRM |  |  |  |  | 0.00082799 | MTQ | 05 | DETECTEUR DE PRESENCE | 03 | CONTRÔLE DE LUX PERMANENT SUR 2 CELLULES | 02 | 2 SORTIES ANALOGIQUES 1-10V |  |  |  |  | 200 | LUXOMAT | 220 | STANDARD |  |  | 48 | CN
B.E.G | LUXOMAT | LUXOMAT | 92272 | 922727 | 92272 | 4007529922727 | PD4-M-DUO-DIM-FP | DET.PRES.DUO DIM 2x 1-10V FAUX PLAF | Det.Pres.Duo Dim 2X 1-10V Faux Plaf | 2022-01-01 | 313.5135 | 313.5135 |  |  | EUR | 20 | 1 | EA | 1 | 1 | 1 | BX | 1 | 5 | 1 | 36 | A | [10 empty] | 85365080 |  | 103 | MMT | 97 | MMT | 97 | MMT | 272 | GRM |  |  |  |  | 0.00096913 | MTQ | 05 | DETECTEUR DE PRESENCE | 03 | CONTRÔLE DE LUX PERMANENT SUR 2 CELLULES | 02 | 2 SORTIES ANALOGIQUES 1-10V |  |  |  |  | 200 | LUXOMAT | 220 | STANDARD |  |  | 48 | CN
B.E.G | LUXOMAT | LUXOMAT | 92273 | 922734 | 92273 | 4007529922734 | PD4-M-DUO-DIM-EN | DET. PRES. DUO DIM 2x1-10V ENCASTRE | Det. Pres. Duo Dim 2X1-10V Encastre | 2022-01-01 | 313.5135 | 313.5135 |  |  | EUR | 20 | 1 | EA | 1 | 1 | 1 | BX | 1 | 5 | 1 | 36 | S | 2020-11-05 | [9 empty] | 85365080 |  | 84 | MMT | 97 | MMT | 97 | MMT | 252 | GRM |  |  |  |  | 0.00079036 | MTQ | 05 | DETECTEUR DE PRESENCE | 03 | CONTRÔLE DE LUX PERMANENT SUR 2 CELLULES | 02 | 2 SORTIES ANALOGIQUES 1-10V |  |  |  |  | 200 | LUXOMAT | 220 | STANDARD |  |  | 48 | CN
B.E.G | LUXOMAT | LUXOMAT | 92274 | 922741 | 92274 | 4007529922741 | PD4N-1C-C-FP | DET.PRES COUL 2x10M AXIAL FAUX PLAF | Det.Pres Coul 2X10M Axial Faux Plaf | 2022-01-01 | 145.8782 | 145.8782 |  |  | EUR | 20 | 1 | EA | 1 | 1 | 1 | BX | 1 | 5 | 1 | 36 | A | [10 empty] | 85365080 |  | 103 | MMT | 97 | MMT | 97 | MMT | 225 | GRM |  |  |  |  | 0.00096913 | MTQ | 05 | DETECTEUR DE PRESENCE | 01 | CONTRÔLE DE LUX A 1 SEUIL | 01 | 1 SORTIE TOUT OU RIEN |  |  |  |  | 200 | LUXOMAT | 210 | STANDARD |  |  | 48 | CN
B.E.G | LUXOMAT | LUXOMAT | 92275 | 922758 | 92275 | 4007529922758 | PD4-M-DALI/DSI-FP | DET.PRES.360°/24M DALI FAUX PLAF. | Det.Pres.360°/24M Dali Faux Plaf. | 2022-01-01 | 214.6828 | 214.6828 |  |  | EUR | 20 | 1 | EA | 1 | 1 | 1 | BX | 1 | 5 | 1 | 36 | A | [10 empty] | 85365080 |  | 66 | MMT | 74 | MMT | 74 | MMT | 252 | GRM |  |  |  |  | 0.00036142 | MTQ | 10 | DALI/DSI | 01 | DETECTEUR DE PRESENCE PERMANENTE SUR 1 CELLULLE / 1 INTERFACE DALI/DSI | [6 empty] | 300 | LUXOMATnet |  |  |  |  | 48 | CN
B.E.G | LUXOMAT | LUXOMAT | 92276 | 922765 | 92276 | 4007529922765 | PD4-M-DUO-DALI/DSI-FP | DET.PRES360°/24M 2x DALI FAUX-PLAF | Det.Pres360°/24M 2X Dali Faux-Plaf | 2022-01-01 | 283.2618 | 283.2618 |  |  | EUR | 20 | 1 | EA | 1 | 1 | 1 | BX | 1 | 5 | 1 | 36 | A | [10 empty] | 85365080 |  | 120 | MMT | 120 | MMT | 120 | MMT | 285 | GRM |  |  |  |  | 1.728e-06 | MTQ | 10 | DALI/DSI | 02 | DETECTEUR DE PRESENCE PERMANENTE SUR 2 CELLULLES / 2 INTERFACES DALI/DSI | [6 empty] | 300 | LUXOMATnet |  |  |  |  | 48 | CN
B.E.G | LUXOMAT | LUXOMAT | 92279 | 922796 | 92279 | 4007529922796 | PD4-M-DALI/DSI-AP | DET.PRES DALI/DSI 360°/24M SAILLIE | Det.Pres Dali/Dsi 360°/24M Saillie | 2022-01-01 | 232.939 | 232.939 |  |  | EUR | 20 | 1 | EA | 1 | 1 | 1 | BX | 1 | 5 | 1 | 36 | A | [10 empty] | 85365080 |  | 88 | MMT | 106 | MMT | 106 | MMT | 223 | GRM |  |  |  |  | 0.00098877 | MTQ | 10 | DALI/DSI | 01 | DETECTEUR DE PRESENCE PERMANENTE SUR 1 CELLULLE / 1 INTERFACE DALI/DSI | [6 empty] | 300 | LUXOMATnet |  |  |  |  | 48 | CN
B.E.G | LUXOMAT | LUXOMAT | 92280 | 922802 | 92280 | 4007529922802 | PD2-M-DALI/DSI-AP | DET.PRES DALI/DSI 360°/10M SAILLIE | Det.Pres Dali/Dsi 360°/10M Saillie | 2022-01-01 | 201.6994 | 201.6994 |  |  | EUR | 20 | 1 | EA | 1 | 1 | 1 | BX | 1 | 5 | 1 | 36 | A | [10 empty] | 85365080 |  | 66 | MMT | 74 | MMT | 74 | MMT | 180 | GRM |  |  |  |  | 0.00036142 | MTQ | 10 | DALI/DSI | 01 | DETECTEUR DE PRESENCE PERMANENTE SUR 1 CELLULLE / 1 INTERFACE DALI/DSI | [6 empty] | 300 | LUXOMATnet |  |  |  |  | 48 | CN
B.E.G | LUXOMAT | LUXOMAT | 92281 | 922819 | 92281 | 4007529922819 | CADRE ARGENT PD2-M-2C-FP | CADRE POUR PD2-M-2C-FP RAL9006 | Cadre Pour Pd2-M-2C-Fp Ral9006 | 2022-01-01 | 3.3291 | 3.3291 |  |  | EUR | 20 | 1 | EA | 1 | 1 | 1 | BX | 1 | 5 | 1 | 36 | S | 2018-06-01 | [9 empty] | 85365080 |  | 12 | MMT | 80 | MMT | 80 | MMT | 11 | GRM |  |  |  |  | 7.68e-05 | MTQ | 05 | DETECTEUR DE PRESENCE | 04 | ACCESSOIRE | [6 empty] | 200 | LUXOMAT | 220 | STANDARD |  |  | 48 | CN
B.E.G | LUXOMAT | LUXOMAT | 92294 | 922949 | 92294 | 4007529922949 | Obturateurs Indoor-180 | Obturateurs Indoor-180 | Obturateurs Indoor-180 | 2022-01-01 | 3.4258 | 3.4258 |  |  | EUR | 20 | 1 | EA | 1 | 1 | 1 | BX | 1 | 5 | 1 | 36 | A | [10 empty] | 39269097 |  | 113 | MMT | 70 | MMT | 20 | MMT | 10 | GRM |  |  |  |  | 0.0001582 | MTQ | 05 | DETECTEUR DE PRESENCE | 09 | ACCESSOIRE | [6 empty] | 200 | LUXOMAT | 220 | STANDARD |  |  | 48 | CN
B.E.G | LUXOMATnet | LUXOMATnet | 92300 | 923007 | 92300 | 4007529923007 | PD2-LON-AP | DET A INTERFACE LON INTEGR.SAILLIE | Det A Interface Lon Integr.Saillie | 2022-01-01 | 337.8373 | 337.8373 |  |  | EUR | 20 | 1 | EA | 1 | 1 | 1 | BX | 1 | 5 | 1 | 36 | S | 2018-06-01 | [9 empty] | 85365080 |  | 50 | MMT | 98 | MMT | 98 | MMT | 260 | GRM |  |  |  |  | 0.0004802 | MTQ | 08 | LON | 01 | CAPTEUR DE PRESENCE PERMANENTE | [6 empty] | 300 | LUXOMATnet |  |  |  |  | 48 | CN
B.E.G | LUXOMATnet | LUXOMATnet | 92301 | 923014 | 92301 | 4007529923014 | PD2-LON-FP | DET INTERFACE LON INTEGR.FAUX PALF | Det Interface Lon Integr.Faux Palf | 2022-01-01 | 309.6904 | 309.6904 |  |  | EUR | 20 | 1 | EA | 1 | 1 | 1 | BX | 1 | 5 | 1 | 36 | S | 2018-06-01 | [9 empty] | 85365080 |  | 66 | MMT | 74 | MMT | 74 | MMT | 145 | GRM |  |  |  |  | 0.00036142 | MTQ | 08 | LON | 01 | CAPTEUR DE PRESENCE PERMANENTE | [6 empty] | 300 | LUXOMATnet |  |  |  |  | 48 | CN
B.E.G | LUXOMAT | LUXOMAT | 92305 | 923052 | 92305 | 4007529923052 | PD2-M-2C-24V-RR-AP | DET.PRES. 24V-RR 2 CANAUX APPARENT | Det.Pres. 24V-Rr 2 Canaux Apparent | 2022-01-01 | 183.0136 | 183.0136 |  |  | EUR | 20 | 1 | EA | 1 | 1 | 1 | BX | 1 | 5 | 1 | 36 | A | [10 empty] | 85365080 |  | 50 | MMT | 98 | MMT | 98 | MMT | 217 | GRM |  |  |  |  | 0.0004802 | MTQ | 05 | DETECTEUR DE PRESENCE | 02 | CONTRÔLE DE LUX PERMANENT SUR 1 CELLULLE | 02 | 2 SORTIES TOUT OU RIEN |  |  |  |  | 200 | LUXOMAT | 220 | STANDARD |  |  | 48 | CN
B.E.G | LUXOMAT | LUXOMAT | 92306 | 923069 | 92306 | 4007529923069 | PD2-M-2C-24V-RR-FP | DET.PRES.24V-RR 2 CANAUX FAUX PLAF | Det.Pres.24V-Rr 2 Canaux Faux Plaf | 2022-01-01 | 166.3682 | 166.3682 |  |  | EUR | 20 | 1 | EA | 1 | 1 | 1 | BX | 1 | 5 | 1 | 36 | A | [10 empty] | 85365080 |  | 66 | MMT | 74 | MMT | 74 | MMT | 212 | GRM |  |  |  |  | 0.00036142 | MTQ | 05 | DETECTEUR DE PRESENCE | 02 | CONTRÔLE DE LUX PERMANENT SUR 1 CELLULLE | 02 | 2 SORTIES TOUT OU RIEN |  |  |  |  | 200 | LUXOMAT | 220 | STANDARD |  |  | 48 | CN
B.E.G | LUXOMAT | LUXOMAT | 92310 | 923106 | 92310 | 4007529923106 | PD5-M-DIM-Clip | DET.360° CLIPS DIM 1-10V /FLUO T5T8 | Det.360° Clips Dim 1-10V /Fluo T5T8 | 2022-01-01 | 224.3693 | 224.3693 |  |  | EUR | 20 | 1 | EA | 1 | 1 | 1 | BX | 1 | 5 | 1 | 36 | S | 2021-01-01 | [9 empty] | 85365080 |  | 100 | MMT | 75 | MMT | 60 | MMT | 303 | GRM |  |  |  |  | 0.00045 | MTQ | 05 | DETECTEUR DE PRESENCE | 02 | CONTRÔLE DE LUX PERMANENT SUR 1 CELLULLE | 03 | 1 SORTIE ANALOGIQUE 1-10V |  |  |  |  | 200 | LUXOMAT | 220 | STANDARD |  |  | 48 | CN
B.E.G | LUXOMAT | LUXOMAT | 92313 | 923137 | 92313 | 4007529923137 | CACHES PD4-FP/EN | CACHES PD4-FP/EN | Caches Pd4-Fp/En | 2022-01-01 | 3.7157 | 3.7157 |  |  | EUR | 20 | 1 | EA | 1 | 1 | 1 | BX | 1 | 5 | 1 | 36 | A | [10 empty] | 85365080 |  | 0 | MMT | 0 | MMT | 0 | MMT | 11 | GRM |  |  |  |  | 0 | MTQ | 05 | DETECTEUR DE PRESENCE | 04 | ACCESSOIRE | [6 empty] | 200 | LUXOMAT | 220 | STANDARD |  |  | 48 | CN
B.E.G | LUXOMAT | LUXOMAT | 92315 | 923151 | 92315 | 4007529923151 | PD5-M-1C-Clip | DET.360° CLIPS T/R SUR FLUO T5-T8 | Det.360° Clips T/R Sur Fluo T5-T8 | 2022-01-01 | 176.6346 | 176.6346 |  |  | EUR | 20 | 1 | EA | 1 | 1 | 1 | BX | 1 | 5 | 1 | 36 | S | 2021-01-01 | [9 empty] | 85365080 |  | 100 | MMT | 75 | MMT | 60 | MMT | 318 | GRM |  |  |  |  | 0.00045 | MTQ | 05 | DETECTEUR DE PRESENCE | 02 | CONTRÔLE DE LUX PERMANENT SUR 1 CELLULLE | 01 | 1 SORTIE TOUT OU RIEN |  |  |  |  | 200 | LUXOMAT | 220 | STANDARD |  |  | 48 | CN
B.E.G | LUXOMAT | LUXOMAT | 92316 | 923168 | 92316 | 4007529923168 | PD5-S-Clip | DET.PRES.CLIPS.FLUO T5-T8 ESCLAVE | Det.Pres.Clips.Fluo T5-T8 Esclave | 2022-01-01 | 138.2213 | 138.2213 |  |  | EUR | 20 | 1 | EA | 1 | 1 | 1 | BX | 1 | 5 | 1 | 36 | S | 2021-01-01 | [9 empty] | 85365080 |  | 100 | MMT | 75 | MMT | 60 | MMT | 254 | GRM |  |  |  |  | 0.00045 | MTQ | 05 | DETECTEUR DE PRESENCE | 05 | ESCLAVE | [6 empty] | 200 | LUXOMAT | 220 | STANDARD |  |  | 48 | CN
B.E.G | LUXOMAT | LUXOMAT | 92320 | 923205 | 92320 | 4007529923205 | LR1-Clip | CEL.CREPUS CLIP/FLUO T5-T8 DIM1-10V | Cel.Crepus Clip/Fluo T5-T8 Dim1-10V | 2022-01-01 | 71.2961 | 71.2961 |  |  | EUR | 20 | 1 | EA | 1 | 1 | 1 | BX | 1 | 5 | 1 | 36 | A | [10 empty] | 85364900 |  | 85 | MMT | 30 | MMT | 30 | MMT | 54 | GRM |  |  |  |  | 7.65e-05 | MTQ | 04 | INTERRUPTEUR CREPUSCULAIRES | 01 | MONOBLOC | 03 | A CLIPSER SUR T5 ou T8 |  |  |  |  | 200 | LUXOMAT | 220 | STANDARD |  |  | 48 | CN
B.E.G | LUXOMAT | LUXOMAT | 92327 | 923274 | 92327 | 4007529923274 | COLLERETTE BLC PD9 Ø45mm | COLLERETTE BLANCHE POUR PD9 Ø45mm | Collerette Blanche Pour Pd9 Ø45Mm | 2022-01-01 | 2.6741 | 2.6741 |  |  | EUR | 20 | 1 | EA | 1 | 1 | 1 | BX | 1 | 5 | 1 | 36 | A | [10 empty] | 85365080 |  | 12 | MMT | 80 | MMT | 80 | MMT | 11 | GRM |  |  |  |  | 7.68e-05 | MTQ | 05 | DETECTEUR DE PRESENCE | 04 | ACCESSOIRE | [6 empty] | 200 | LUXOMAT | 220 | STANDARD |  |  | 48 | CN
B.E.G | LUXOMAT | LUXOMAT | 92328 | 923281 | 92328 | 4007529923281 | PD4-M-DALI/DSI-C-FP | DET PRES DALI/DSI 2X10M AXE FX PLAF | Det Pres Dali/Dsi 2X10M Axe Fx Plaf | 2022-01-01 | 227.7521 | 227.7521 |  |  | EUR | 20 | 1 | EA | 1 | 1 | 1 | BX | 1 | 5 | 1 | 36 | A | [10 empty] | 85365080 |  | 120 | MMT | 120 | MMT | 120 | MMT | 180 | GRM |  |  |  |  | 0.001728 | MTQ | 10 | DALI/DSI | 02 | DETECTEUR DE PRESENCE PERMANENTE SUR 2 CELLULLES / 2 INTERFACES DALI/DSI | [6 empty] | 300 | LUXOMATnet |  |  |  |  | 48 | CN
B.E.G | LUXOMAT | LUXOMAT | 92329 | 923298 | 92329 | 4007529923298 | Indoor 180-LON | Indoor 180-LON | Indoor 180-LON | 2022-01-01 | 309.6904 | 309.6904 |  |  | EUR | 20 | 1 | EA | 1 | 1 | 1 | BX | 1 | 5 | 1 | 36 | S | 2020-11-13 | [9 empty] | 85365019 |  | 75 | MMT | 91 | MMT | 93 | MMT | 40 | GRM |  |  |  |  | 0.00063473 | MTQ | 08 | LON | 01 | CAPTEUR DE PRESENCE PERMANENTE | [6 empty] | 200 | LUXOMAT | 220 | STANDARD |  |  | 48 | CN
B.E.G | LUXOMAT | LUXOMAT | 92332 | 923328 | 92332 | 4007529923328 | RC-LLW | TELECOMMANDE INFRAROUGE DE PD-LLW | Telecommande Infrarouge De Pd-Llw | 2022-01-01 | 27.4166 | 27.4166 |  |  | EUR | 20 | 1 | EA | 1 | 1 | 1 | BX | 1 | 5 | 1 | 36 | A | [10 empty] | 85439000 |  | 102 | MMT | 28 | MMT | 88 | MMT | 65 | GRM |  |  |  |  | 0.00025133 | MTQ | 12 | TELECOMMANDE | 01 | TELECOMMANDE | [6 empty] | 200 | LUXOMAT | 220 | STANDARD |  |  | 48 | CN
B.E.G | LUXOMATIC | LUXOMATIC | 92336 | 923366 | 92336 | 4007529923366 | GLOBE VERRE DN | GLOBE EN VERRE ECLAIRAGE INDIRECT | Globe En Verre Eclairage Indirect | 2022-01-01 | 58.3771 | 58.3771 |  |  | EUR | 20 | 1 | EA | 1 | 1 | 1 | BX | 1 | 5 | 1 | 36 | S | 2018-06-01 | [9 empty] | 85365080 |  | 0 | MMT | 0 | MMT | 0 | MMT | 0 | GRM |  |  |  |  | 0 | MTQ | 02 | ECLAIRAGE | 02 | VERRINE | [6 empty] | 400 | LUXOMATIC |  |  |  |  | 48 | CN
B.E.G | LUXOMAT | LUXOMAT | 92345 | 923458 | 92345 | 4007529923458 | IR-PD-1C | Télécommande infrarouge pour gamme M-1C | Télécommande infrarouge pour gamme M-1C | 2022-01-01 | 27.4166 | 27.4166 |  |  | EUR | 20 | 1 | EA | 1 | 1 | 1 | BX | 1 | 5 | 1 | 36 | S | 2018-02-28 |  |  |  | 92520 | 92345 |  |  |  |  | 85439000 |  | 30 | MMT | 103 | MMT | 88 | MMT | 25 | GRM |  |  |  |  | 0.00027192 | MTQ | 12 | TELECOMMANDE | 01 | TELECOMMANDE | [6 empty] | 200 | LUXOMAT | 220 | STANDARD |  |  | 48 | CN
B.E.G | LUXOMAT | LUXOMAT | 92346 | 923465 | 92346 | 4007529923465 | COLLERETTE ARGENT PD9 Ø45mm | COLLERETTE ARGENT POUR PD9 Ø45mm | Collerette Argent Pour Pd9 Ø45Mm | 2022-01-01 | 3.1036 | 3.1036 |  |  | EUR | 20 | 1 | EA | 1 | 1 | 1 | BX | 1 | 5 | 1 | 36 | A | [10 empty] | 85365080 |  | 12 | MMT | 80 | MMT | 80 | MMT | 11 | GRM |  |  |  |  | 7.68e-05 | MTQ | 05 | DETECTEUR DE PRESENCE | 04 | ACCESSOIRE | [6 empty] | 200 | LUXOMAT | 220 | STANDARD |  |  | 48 | CN
B.E.G | LUXOMAT | LUXOMAT | 92348 | 923489 | 92348 | 4007529923489 | IR-AL22 | Télécommande infrarouge pour gamme AL22 | Télécommande infrarouge pour gamme AL22 | 2022-01-01 | 27.4166 | 27.4166 |  |  | EUR | 20 | 1 | EA | 1 | 1 | 1 | BX | 1 | 5 | 1 | 36 | A | [10 empty] | 85439000 |  | 30 | MMT | 88 | MMT | 103 | MMT | 25 | GRM |  |  |  |  | 0.00027192 | MTQ | 12 | TELECOMMANDE | 01 | TELECOMMANDE | [6 empty] | 200 | LUXOMAT | 220 | STANDARD |  |  | 48 | CN
B.E.G | LUXOMATIC | LUXOMATIC | 92350 | 923502 | 92350 | 4007529923502 | FL500W-N | PROJECTEUR HALOGENE 500W NOIR | Projecteur Halogene 500W Noir | 2022-01-01 | 50.1296 | 50.1296 |  |  | EUR | 20 | 1 | EA | 1 | 1 | 1 | BX | 1 | 5 | 1 | 36 | S | 2019-05-20 | [9 empty] | 94054035 |  | 180 | MMT | 150 | MMT | 210 | MMT | 1514 | GRM |  |  |  |  | 0.00567 | MTQ | 03 | PROJECTEUR | 02 | VERRINE | 01 | HALOGENE |  |  |  |  | 400 | LUXOMATIC |  |  |  |  | 48 | CN
B.E.G | LUXOMATIC | LUXOMATIC | 92351 | 923519 | 92351 | 4007529923519 | FL500W-BL | PROJECTEUR HALOGENE 500W BLANC | Projecteur Halogene 500W Blanc | 2022-01-01 | 50.1296 | 50.1296 |  |  | EUR | 20 | 1 | EA | 1 | 1 | 1 | BX | 1 | 5 | 1 | 36 | S | 2021-01-01 | [9 empty] | 94054035 |  | 160 | MMT | 210 | MMT | 210 | MMT | 1509 | GRM |  |  |  |  | 0.007056 | MTQ | 03 | PROJECTEUR | 02 | VERRINE | 01 | HALOGENE |  |  |  |  | 400 | LUXOMATIC |  |  |  |  | 48 | CN
B.E.G | LUXOMATIC | LUXOMATIC | 92352 | 923526 | 92352 | 4007529923526 | FL150W-BL | PROJECTEUR HALOGENE 150W BLANC | Projecteur Halogene 150W Blanc | 2022-01-01 | 40.1316 | 40.1316 |  |  | EUR | 20 | 1 | EA | 1 | 1 | 1 | BX | 1 | 5 | 1 | 36 | S | 2021-01-01 | [9 empty] | 94054035 |  | 110 | MMT | 140 | MMT | 150 | MMT | 585 | GRM |  |  |  |  | 0.00231 | MTQ | 03 | PROJECTEUR | 02 | VERRINE | 01 | HALOGENE |  |  |  |  | 400 | LUXOMATIC |  |  |  |  | 48 | CN
B.E.G | LUXOMATIC | LUXOMATIC | 92353 | 923533 | 92353 | 4007529923533 | FL150W-N | PROJECTEUR HALOGENE 150W NOIR | Projecteur Halogene 150W Noir | 2022-01-01 | 40.1316 | 40.1316 |  |  | EUR | 20 | 1 | EA | 1 | 1 | 1 | BX | 1 | 5 | 1 | 36 | S | 2021-01-01 | [9 empty] | 94054035 |  | 110 | MMT | 140 | MMT | 150 | MMT | 585 | GRM |  |  |  |  | 0.00231 | MTQ | 03 | PROJECTEUR | 02 | VERRINE | 01 | HALOGENE |  |  |  |  | 400 | LUXOMATIC |  |  |  |  | 48 | CN
B.E.G | LUXOMATIC | LUXOMATIC | 92354 | 923540 | 92354 | 4007529923540 | FL-A 150-N | PROJECTEUR CHANTIER 150W | Projecteur Chantier 150W | 2022-01-01 | 56.6266 | 56.6266 |  |  | EUR | 20 | 1 | EA | 1 | 1 | 1 | BX | 1 | 5 | 1 | 36 | S | 2016-01-18 | [9 empty] | 94054035 |  | 160 | MMT | 185 | MMT | 185 | MMT | 1221 | GRM |  |  |  |  | 0.005476 | MTQ | 03 | PROJECTEUR | 03 | CHANTIER | [6 empty] | 400 | LUXOMATIC |  |  |  |  | 48 | CN
B.E.G | LUXOMATIC | LUXOMATIC | 92355 | 923557 | 92355 | 4007529923557 | FL-A 500-N | PROJECTEUR CHANTIER 500W | Projecteur Chantier 500W | 2022-01-01 | 69.3416 | 69.3416 |  |  | EUR | 20 | 1 | EA | 1 | 1 | 1 | BX | 0 | 5 | 1 | 36 | S | 2015-03-01 | [9 empty] | 94054035 |  | 170 | MMT | 225 | MMT | 265 | MMT | 1884 | GRM |  |  |  |  | 0.010136 | MTQ | 03 | PROJECTEUR | 03 | CHANTIER | [6 empty] | 400 | LUXOMATIC |  |  |  |  | 48 | CN
B.E.G | LUXOMAT | LUXOMAT | 92365 | 923656 | 92365 | 4007529923656 | CdS-R | DETECT CREPUSCUL.A INTEGRER 5A | Detect Crepuscul.A Integrer 5A | 2022-01-01 | 44.6742 | 44.6742 |  |  | EUR | 20 | 1 | EA | 1 | 1 | 1 | BX | 1 | 5 | 1 | 36 | A | [10 empty] | 85364900 |  | 39 | MMT | 62 | MMT | 24 | MMT | 73 | GRM |  |  |  |  | 5.8032e-05 | MTQ | 04 | INTERRUPTEUR CREPUSCULAIRES | 01 | MONOBLOC | 04 | A INCORPORER |  |  |  |  | 200 | LUXOMAT | 220 | STANDARD |  |  | 48 | CN
B.E.G | LUXOMAT | LUXOMAT | 92367 | 923670 | 92367 | 4007529923670 | CdS-T-AP | DETECT CREPUSCUL.MURAL 10A | Detect Crepuscul.Mural 10A | 2022-01-01 | 84.1936 | 84.1936 |  |  | EUR | 20 | 1 | EA | 1 | 1 | 1 | BX | 1 | 5 | 1 | 36 | A | [10 empty] | 85364900 |  | 50 | MMT | 60 | MMT | 60 | MMT | 204 | GRM |  |  |  |  | 0.00018 | MTQ | 04 | INTERRUPTEUR CREPUSCULAIRES | 01 | MONOBLOC | 01 | MURAL |  |  |  |  | 200 | LUXOMAT | 220 | STANDARD |  |  | 48 | CN
B.E.G | LUXOMAT | LUXOMAT | 92368 | 923687 | 92368 | 4007529923687 | IR-CdS-T | TELECOM DE DETEC.CREPUS CdS-T-AP | Telecom De Detec.Crepus Cds-T-Ap | 2022-01-01 | 27.4166 | 27.4166 |  |  | EUR | 20 | 1 | EA | 1 | 1 | 1 | BX | 1 | 5 | 1 | 36 | A | [10 empty] | 85439000 |  | 25 | MMT | 73 | MMT | 88 | MMT | 40 | GRM |  |  |  |  | 0.0001606 | MTQ | 12 | TELECOMMANDE | 01 | TELECOMMANDE | [6 empty] | 200 | LUXOMAT | 220 | STANDARD |  |  | 48 | CN
B.E.G | LUXOMAT | LUXOMAT | 92369 | 923694 | 92369 | 4007529923694 | CDS-AP | DETECT CREPUSCUL.MURAL REGL MANUEL | Detect Crepuscul.Mural Regl Manuel | 2022-01-01 | 47.477 | 47.477 |  |  | EUR | 20 | 1 | EA | 1 | 1 | 1 | BX | 1 | 5 | 1 | 36 | A | [10 empty] | 85364900 |  | 70 | MMT | 100 | MMT | 90 | MMT | 227 | GRM |  |  |  |  | 6.3e-07 | MTQ | 04 | INTERRUPTEUR CREPUSCULAIRES | 01 | MONOBLOC | 01 | MURAL |  |  |  |  | 200 | LUXOMAT | 220 | STANDARD |  |  | 48 | CN
B.E.G | LUXOMATIC | LUXOMATIC | 92373 | 923731 | 92373 | 4007529923731 | AL2-RCPlus/BL | SOCLE D'ANGLE AL2 BLANC | Socle D'Angle Al2 Blanc | 2022-01-01 | 22.6056 | 22.6056 |  |  | EUR | 20 | 1 | EA | 1 | 1 | 1 | BX | 1 | 5 | 1 | 36 | S | 2018-06-01 | [9 empty] | 94051091 |  | 68 | MMT | 107 | MMT | 110 | MMT | 110 | GRM |  |  |  |  | 0.00080036 | MTQ | 02 | ECLAIRAGE | 06 | ACCESSOIRE | [6 empty] | 400 | LUXOMATIC |  |  |  |  | 48 | CN
B.E.G | LUXOMAT | LUXOMAT | 92375 | 923755 | 92375 | 4007529923755 | BOITE ETANCHE IP65/IP20 | BOITE ETANCHE IP65 POUR PD4-PD2 IP20 | Boite Etanche Ip65 Pour Pd4-Pd2 Ip20 | 2022-01-01 | 48.1536 | 48.1536 |  |  | EUR | 20 | 1 | EA | 1 | 1 | 1 | BX | 1 | 5 | 1 | 36 | A | [10 empty] | 39269097 |  | 120 | MMT | 120 | MMT | 120 | MMT | 256 | GRM |  |  |  |  | 0.001728 | MTQ | 05 | DETECTEUR DE PRESENCE | 04 | ACCESSOIRE | [6 empty] | 200 | LUXOMAT | 220 | STANDARD |  |  | 48 | CN
B.E.G | LUXOMAT | LUXOMAT | 92376 | 923762 | 92376 | 4007529923762 | BOITE ETANCHE IP65/IP54 | BOITE ETANCHE IP 65 POUR PD4-PD2 IP54 | Boite Etanche Ip 65 Pour Pd4-Pd2 Ip54 | 2022-01-01 | 67.3978 | 67.3978 |  |  | EUR | 20 | 1 | EA | 1 | 1 | 1 | BX | 1 | 5 | 1 | 36 | A | [10 empty] | 39269097 |  | 120 | MMT | 120 | MMT | 120 | MMT | 0 | GRM |  |  |  |  | 0.001728 | MTQ | 05 | DETECTEUR DE PRESENCE | 04 | ACCESSOIRE | [6 empty] | 200 | LUXOMAT | 220 | STANDARD |  |  | 48 | CN
B.E.G | LUXOMATIC | LUXOMATIC | 92381 | 923816 | 92381 | 4007529923816 | AL2-RCPlus130-PSG-BL | Pied AL2-RCPlus130° BLANC | Pied Al2-Rcplus130° Blanc | 2022-01-01 | 134.0331 | 134.0331 |  |  | EUR | 20 | 1 | EA | 1 | 1 | 1 | BX | 1 | 5 | 1 | 36 | S | 2018-06-01 | [9 empty] | 85365080 |  | 175 | MMT | 102 | MMT | 182 | MMT | 676 | GRM |  |  |  |  | 0.0032487 | MTQ | 02 | ECLAIRAGE | 01 | PIED DE GLOBE | 01 | AVEC DETECTEUR |  |  |  |  | 400 | LUXOMATIC |  |  |  |  | 48 | CN
B.E.G | LUXOMATIC | LUXOMATIC | 92382 | 923823 | 92382 | 4007529923823 | AL2-RCPlus230-PSG-BL | Pied AL2-RCPlus230° BLANC | Pied Al2-Rcplus230° Blanc | 2022-01-01 | 186.246 | 186.246 |  |  | EUR | 20 | 1 | EA | 1 | 1 | 1 | BX | 1 | 5 | 1 | 36 | S | 2018-06-01 | [9 empty] | 85365080 |  | 175 | MMT | 102 | MMT | 182 | MMT | 680 | GRM |  |  |  |  | 0.0032487 | MTQ | 02 | ECLAIRAGE | 01 | PIED DE GLOBE | 01 | AVEC DETECTEUR |  |  |  |  | 400 | LUXOMATIC |  |  |  |  | 48 | CN
B.E.G | LUXOMATIC | LUXOMATIC | 92383 | 923830 | 92383 | 4007529923830 | AL2-RCPlus280-PSG-BL | Pied AL2-RCPlus280° BLANC | Pied Al2-Rcplus280° Blanc | 2022-01-01 | 236.1929 | 236.1929 |  |  | EUR | 20 | 1 | EA | 1 | 1 | 1 | BX | 1 | 5 | 1 | 36 | S | 2016-01-18 | [9 empty] | 85365080 |  | 175 | MMT | 102 | MMT | 182 | MMT | 771 | GRM |  |  |  |  | 0.0032487 | MTQ | 02 | ECLAIRAGE | 01 | PIED DE GLOBE | 01 | AVEC DETECTEUR |  |  |  |  | 400 | LUXOMATIC |  |  |  |  | 48 | CN
B.E.G | LUXOMAT | LUXOMAT | 92386 | 923861 | 92386 | 4007529923861 | SOCLE PD4-TRIO-AP | SOCLE IP54 pour PD4-TRIO-AP | Socle Ip54 Pour Pd4-Trio-Ap | 2022-01-01 | 22.6056 | 22.6056 |  |  | EUR | 20 | 1 | EA | 1 | 1 | 1 | BX | 1 | 5 | 1 | 36 | A | [10 empty] | 39269097 |  | 33 | MMT | 130 | MMT | 130 | MMT | 135 | GRM |  |  |  |  | 0.0005577 | MTQ | 05 | DETECTEUR DE PRESENCE | 04 | ACCESSOIRE | [6 empty] | 200 | LUXOMAT | 220 | STANDARD |  |  | 48 | CN
B.E.G | LUXOMATIC | LUXOMATIC | 92391 | 923915 | 92391 | 4007529923915 | AL2-RCPlus130-PSG-N | Pied AL2-RCPlus130° NOIR | Pied Al2-Rcplus130° Noir | 2022-01-01 | 134.0331 | 134.0331 |  |  | EUR | 20 | 1 | EA | 1 | 1 | 1 | BX | 1 | 5 | 1 | 36 | S | 2018-06-01 | [9 empty] | 85365080 |  | 175 | MMT | 102 | MMT | 182 | MMT | 682 | GRM |  |  |  |  | 0.0032487 | MTQ | 02 | ECLAIRAGE | 01 | PIED DE GLOBE | 01 | AVEC DETECTEUR |  |  |  |  | 400 | LUXOMATIC |  |  |  |  | 48 | CN
B.E.G | LUXOMATIC | LUXOMATIC | 92392 | 923922 | 92392 | 4007529923922 | AL2-RCPlus230-PSG-N | Pied AL2-RCPlus230° NOIR | Pied Al2-Rcplus230° Noir | 2022-01-01 | 186.246 | 186.246 |  |  | EUR | 20 | 1 | EA | 1 | 1 | 1 | BX | 1 | 5 | 1 | 36 | S | 2016-10-21 | [9 empty] | 85365080 |  | 175 | MMT | 102 | MMT | 182 | MMT | 678 | GRM |  |  |  |  | 0.0032487 | MTQ | 02 | ECLAIRAGE | 01 | PIED DE GLOBE | 01 | AVEC DETECTEUR |  |  |  |  | 400 | LUXOMATIC |  |  |  |  | 48 | CN
B.E.G | LUXOMATIC | LUXOMATIC | 92393 | 923939 | 92393 | 4007529923939 | AL2-RCPlus280-PSG-N | Pied AL2-RCPlus280° NOIR | Pied Al2-Rcplus280° Noir | 2022-01-01 | 236.1929 | 236.1929 |  |  | EUR | 20 | 1 | EA | 1 | 1 | 1 | BX | 1 | 5 | 1 | 36 | S | 2016-01-18 | [9 empty] | 85365080 |  | 175 | MMT | 102 | MMT | 182 | MMT | 755 | GRM |  |  |  |  | 0.0032487 | MTQ | 02 | ECLAIRAGE | 01 | PIED DE GLOBE | 01 | AVEC DETECTEUR |  |  |  |  | 400 | LUXOMATIC |  |  |  |  | 48 | CN
B.E.G | LUXOMATIC | LUXOMATIC | 92394 | 923946 | 92394 | 4007529923946 | LT130-MD6-N | LANTERNE 130° - NOIR | Lanterne 130° - Noir | 2022-01-01 | 209.9361 | 209.9361 |  |  | EUR | 20 | 1 | EA | 1 | 1 | 1 | BX | 1 | 5 | 1 | 36 | S | 2018-06-01 | [9 empty] | 85365080 |  | 290 | MMT | 340 | MMT | 405 | MMT | 3268 | GRM |  |  |  |  | 0.039933 | MTQ | 02 | ECLAIRAGE | 07 | LUMINAIRE COMPLET | [6 empty] | 400 | LUXOMATIC |  |  |  |  | 48 | CN
B.E.G | LUXOMATIC | LUXOMATIC | 92395 | 923953 | 92395 | 4007529923953 | LT130-MD6-BL | LANTERNE 130° - BLANC | Lanterne 130° - Blanc | 2022-01-01 | 209.9361 | 209.9361 |  |  | EUR | 20 | 1 | EA | 1 | 1 | 1 | BX | 1 | 5 | 1 | 36 | S | 2018-06-01 | [9 empty] | 85365080 |  | 290 | MMT | 340 | MMT | 405 | MMT | 3268 | GRM |  |  |  |  | 0.039933 | MTQ | 02 | ECLAIRAGE | 07 | LUMINAIRE COMPLET | [6 empty] | 400 | LUXOMATIC |  |  |  |  | 48 | CN
B.E.G | LUXOMAT | LUXOMAT | 92396 | 923960 | 92396 | 4007529923960 | IR-CdS-FP | TELECOM DE DETEC.CREPUS CdS-FP | Telecom De Detec.Crepus Cds-Fp | 2022-01-01 | 27.4166 | 27.4166 |  |  | EUR | 20 | 1 | EA | 1 | 1 | 1 | BX | 1 | 5 | 1 | 36 | A | [10 empty] | 85439000 |  | 102 | MMT | 28 | MMT | 88 | MMT | 24 | GRM |  |  |  |  | 0.00025133 | MTQ | 12 | TELECOMMANDE | 01 | TELECOMMANDE | [6 empty] | 200 | LUXOMAT | 220 | STANDARD |  |  | 48 | CN
B.E.G | LUXOMATIC | LUXOMATIC | 92400 | 924004 | 92400 | 4007529924004 | AL5 - RCPlus next 500-N | PROJO pour RC-Plus NOIR | Projecteur Pour Rc-Plus Noir | 2022-01-01 | 49.8933 | 49.8933 |  |  | EUR | 20 | 1 | EA | 1 | 1 | 1 | BX | 1 | 5 | 1 | 36 | S | 2021-01-01 | [9 empty] | 94054010 |  | 136 | MMT | 186 | MMT | 275 | MMT | 1660 | GRM |  |  |  |  | 0.0069564 | MTQ | 03 | PROJECTEUR | 02 | VERRINE | 01 | HALOGENE |  |  |  |  | 400 | LUXOMATIC |  |  |  |  | 48 | CN
B.E.G | LUXOMATIC | LUXOMATIC | 92401 | 924011 | 92401 | 4007529924011 | AL5 - RCPlus next 500-BL | PROJO BL pour RC-Plus ou CdS-T-AP | Projecteur Blanc Pour Détecteur Rc-Plus Ou Inter Crépusculaire Cds-T-Ap | 2022-01-01 | 49.8933 | 49.8933 |  |  | EUR | 20 | 1 | EA | 1 | 1 | 1 | BX | 1 | 5 | 1 | 36 | S | 2021-01-01 | [9 empty] | 94054010 |  | 136 | MMT | 186 | MMT | 275 | MMT | 1672 | GRM |  |  |  |  | 0.0069564 | MTQ | 03 | PROJECTEUR | 02 | VERRINE | 01 | HALOGENE |  |  |  |  | 400 | LUXOMATIC |  |  |  |  | 48 | CN
B.E.G | LUXOMATnet | LUXOMATnet | 92402 | 924028 | 92402 | 4007529924028 | PD4-KNX-AP | CAPT PRES KNX T/R DIAM 24M SAILLIE | Capt Pres Knx T/R Diam 24M Saillie | 2022-01-01 | 289.7374 | 289.7374 |  |  | EUR | 20 | 1 | EA | 1 | 1 | 1 | BX | 1 | 5 | 1 | 36 | S | 2016-01-18 |  |  |  | 93385 | 92402 |  |  |  |  | 85365080 |  | 0 | MMT | 0 | MMT | 0 | MMT | 0 | GRM |  |  |  |  | 0 | MTQ | 07 | KNX | 01 | CAPTEUR DE PRESENCE PERMANENTE | 01 | INTERIEUR |  |  |  |  | 300 | LUXOMATnet |  |  |  |  | 48 | CN
B.E.G | LUXOMATIC | LUXOMATIC | 92403 | 924035 | 92403 | 4007529924035 | AL5 - LCPlus 500-N | PROJO pour LC-Plus NOIR | Projecteur Pour Lc-Plus Noir | 2022-01-01 | 49.8933 | 49.8933 |  |  | EUR | 20 | 1 | EA | 1 | 1 | 1 | BX | 1 | 5 | 1 | 36 | S | 2021-01-01 | [9 empty] | 85365080 |  | 210 | MMT | 180 | MMT | 265 | MMT | 1348 | GRM |  |  |  |  | 0.010017 | MTQ | 03 | PROJECTEUR | 02 | VERRINE | 01 | HALOGENE |  |  |  |  | 400 | LUXOMATIC |  |  |  |  | 48 | CN
B.E.G | LUXOMATnet | LUXOMATnet | 92404 | 924042 | 92404 | 4007529924042 | PD4-KNX-FP | CAPT PRES KNX T/R DIAM 24M FAUX-PLAF | Capt Pres Knx T/R Diam 24M Faux-Plaf | 2022-01-01 | 262.0953 | 262.0953 |  |  | EUR | 20 | 1 | EA | 1 | 1 | 1 | BX | 1 | 5 | 1 | 36 | S | 2016-01-18 |  |  |  | 93384 | 92404 |  |  |  |  | 85365080 |  | 0 | MMT | 0 | MMT | 0 | MMT | 0 | GRM |  |  |  |  | 0 | MTQ | 07 | KNX | 01 | CAPTEUR DE PRESENCE PERMANENTE | 01 | INTERIEUR |  |  |  |  | 300 | LUXOMATnet |  |  |  |  | 48 | CN
B.E.G | LUXOMATIC | LUXOMATIC | 92405 | 924059 | 92405 | 4007529924059 | AL5 - LCPlus 500-BL | PROJO pour LC-Plus BLANC | Projecteur Pour Lc-Plus Blanc | 2022-01-01 | 49.8933 | 49.8933 |  |  | EUR | 20 | 1 | EA | 1 | 1 | 1 | BX | 1 | 5 | 1 | 36 | S | 2021-01-01 | [9 empty] | 85365080 |  | 210 | MMT | 210 | MMT | 280 | MMT | 1348 | GRM |  |  |  |  | 0.012348 | MTQ | 03 | PROJECTEUR | 02 | VERRINE | 01 | HALOGENE |  |  |  |  | 400 | LUXOMATIC |  |  |  |  | 48 | CN
B.E.G | LUXOMATIC | LUXOMATIC | 92414 | 924141 | 92414 | 4007529924141 | AL2-RCPlus/N | SOCLE D'ANGLE AL2 NOIR | Socle D'Angle Al2 Noir | 2022-01-01 | 22.6056 | 22.6056 |  |  | EUR | 20 | 1 | EA | 1 | 1 | 1 | BX | 1 | 5 | 1 | 36 | S | 2018-06-01 | [9 empty] | 94051091 |  | 68 | MMT | 107 | MMT | 110 | MMT | 110 | GRM |  |  |  |  | 0.00080036 | MTQ | 02 | ECLAIRAGE | 06 | ACCESSOIRE | [6 empty] | 400 | LUXOMATIC |  |  |  |  | 48 | CN
B.E.G | LUXOMATIC | LUXOMATIC | 92415 | 924158 | 92415 | 4007529924158 | CARTER AL4 OPAQUE | CARTER OPAQUE D'AL4 | Carter Opaque D'Al4 | 2022-01-01 | 37.0602 | 37.0602 |  |  | EUR | 20 | 1 | EA | 1 | 1 | 1 | BX | 1 | 5 | 1 | 36 | A | [10 empty] | 85365080 |  | 60 | MMT | 145 | MMT | 218 | MMT | 0 | GRM |  |  |  |  | 0.0018966 | MTQ | 02 | ECLAIRAGE | 06 | ACCESSOIRE | [6 empty] | 400 | LUXOMATIC |  |  |  |  | 48 | CN
B.E.G | LUXOMATIC | LUXOMATIC | 92416 | 924165 | 92416 | 4007529924165 | CARTER AL1 OPAQUE | CARTER OPAQUE D'AL1 | Carter Opaque D'Al1 | 2022-01-01 | 25.5266 | 25.5266 |  |  | EUR | 20 | 1 | EA | 1 | 1 | 1 | BX | 1 | 5 | 1 | 36 | A | [10 empty] | 85365080 |  | 62 | MMT | 110 | MMT | 215 | MMT | 144 | GRM |  |  |  |  | 0.0014663 | MTQ | 02 | ECLAIRAGE | 06 | ACCESSOIRE | [6 empty] | 400 | LUXOMATIC |  |  |  |  | 48 | CN
B.E.G | LUXOMATIC | LUXOMATIC | 92417 | 924172 | 92417 | 4007529924172 | CARTER AL1 TRANSPARENT | CARTER TRANSPARENT D'AL1 | Carter Transparent D'Al1 | 2022-01-01 | 25.5266 | 25.5266 |  |  | EUR | 20 | 1 | EA | 1 | 1 | 1 | BX | 1 | 5 | 1 | 36 | S | 2018-06-01 | [9 empty] | 85365080 |  | 62 | MMT | 110 | MMT | 215 | MMT | 144 | GRM |  |  |  |  | 0.0014663 | MTQ | 02 | ECLAIRAGE | 06 | ACCESSOIRE | [6 empty] | 400 | LUXOMATIC |  |  |  |  | 48 | CN
B.E.G | LUXOMATIC | LUXOMATIC | 92418 | 924189 | 92418 | 4007529924189 | AL20-ES/N | SOCLE D'ANGLE AL20 NOIR | Socle D'Angle Al20 Noir | 2022-01-01 | 22.6056 | 22.6056 |  |  | EUR | 20 | 1 | EA | 1 | 1 | 1 | BX | 1 | 5 | 1 | 36 | S | 2018-06-01 | [9 empty] | 94054091 |  | 75 | MMT | 85 | MMT | 115 | MMT | 143 | GRM |  |  |  |  | 0.00073313 | MTQ | 02 | ECLAIRAGE | 06 | ACCESSOIRE | [6 empty] | 400 | LUXOMATIC |  |  |  |  | 48 | CN
B.E.G | LUXOMATnet | LUXOMATnet | 92420 | 924202 | 92420 | 4007529924202 | PD2-KNX-AP | CAPT PRES KNX T/R DIAM 10M SAILLIE | Capt Pres Knx T/R Diam 10M Saillie | 2022-01-01 | 289.7374 | 289.7374 |  |  | EUR | 20 | 1 | EA | 1 | 1 | 1 | BX | 1 | 5 | 1 | 36 | S | 2016-01-18 | [9 empty] | 85365080 |  | 0 | MMT | 0 | MMT | 0 | MMT | 0 | GRM |  |  |  |  | 0 | MTQ | 07 | KNX | 01 | CAPTEUR DE PRESENCE PERMANENTE | 01 | INTERIEUR |  |  |  |  | 300 | LUXOMATnet |  |  |  |  | 48 | CN
B.E.G | LUXOMATnet | LUXOMATnet | 92421 | 924219 | 92421 | 4007529924219 | PD2-KNX-FP | DET PRES KNX T/R DIAM 10M FAUX-PLAF | Det Pres Knx T/R Diam 10M Faux-Plaf | 2022-01-01 | 262.0953 | 262.0953 |  |  | EUR | 20 | 1 | EA | 1 | 1 | 1 | BX | 1 | 5 | 1 | 36 | S | 2016-01-18 | [9 empty] | 85365080 |  | 0 | MMT | 0 | MMT | 0 | MMT | 0 | GRM |  |  |  |  | 0 | MTQ | 07 | KNX | 01 | CAPTEUR DE PRESENCE PERMANENTE | 01 | INTERIEUR |  |  |  |  | 300 | LUXOMATnet |  |  |  |  | 48 | CN
B.E.G | LUXOMATnet | LUXOMATnet | 92424 | 924240 | 92424 | 4007529924240 | PD2-KNX-EN | DET PRES KNX T/R DIAM 10M ENCASTRE | Det Pres Knx T/R Diam 10M Encastre | 2022-01-01 | 262.0953 | 262.0953 |  |  | EUR | 20 | 1 | EA | 1 | 1 | 1 | BX | 1 | 5 | 1 | 36 | S | 2016-01-18 | [9 empty] | 85365080 |  | 0 | MMT | 0 | MMT | 0 | MMT | 0 | GRM |  |  |  |  | 0 | MTQ | 07 | KNX | 01 | CAPTEUR DE PRESENCE PERMANENTE | 01 | INTERIEUR |  |  |  |  | 300 | LUXOMATnet |  |  |  |  | 48 | CN
B.E.G | LUXOMATIC | LUXOMATIC | 92425 | 924257 | 92425 | 4007529924257 | AL20-ES/BL | SOCLE D'ANGLE AL20 BLANC | Socle D'Angle Al20 Blanc | 2022-01-01 | 22.6056 | 22.6056 |  |  | EUR | 20 | 1 | EA | 1 | 1 | 1 | BX | 1 | 5 | 1 | 36 | S | 2018-06-01 | [9 empty] | 94054091 |  | 75 | MMT | 85 | MMT | 115 | MMT | 143 | GRM |  |  |  |  | 0.00073313 | MTQ | 02 | ECLAIRAGE | 06 | ACCESSOIRE | [6 empty] | 400 | LUXOMATIC |  |  |  |  | 48 | CN
B.E.G | LUXOMATIC | LUXOMATIC | 92426 | 924264 | 92426 | 4007529924264 | AL20-ES/AG | SOCLE D'ANGLE AL20 ARGENT | Socle D'Angle Al20 Argent | 2022-01-01 | 23.8298 | 23.8298 |  |  | EUR | 20 | 1 | EA | 1 | 1 | 1 | BX | 1 | 5 | 1 | 36 | S | 2018-06-01 | [9 empty] | 94054091 |  | 75 | MMT | 85 | MMT | 115 | MMT | 143 | GRM |  |  |  |  | 0.00073313 | MTQ | 02 | ECLAIRAGE | 06 | ACCESSOIRE | [6 empty] | 400 | LUXOMATIC |  |  |  |  | 48 | CN
B.E.G | LUXOMATnet | LUXOMATnet | 92430 | 924301 | 92430 | 4007529924301 | PD2-DIM-KNX/EIB-AP | CAPT KNX/EIB DIM DIAM 10M SAILLIE | Capt Knx/Eib Dim Diam 10M Saillie | 2022-01-01 | 269.5052 | 269.5052 |  |  | EUR | 20 | 1 | EA | 1 | 1 | 1 | BX | 1 | 5 | 1 | 36 | S | 2015-03-01 | [9 empty] | 85365080 |  | 120 | MMT | 80 | MMT | 120 | MMT | 176 | GRM |  |  |  |  | 1.152e-06 | MTQ | 07 | KNX | 01 | CAPTEUR DE PRESENCE PERMANENTE | 01 | INTERIEUR |  |  |  |  | 300 | LUXOMATnet |  |  |  |  | 48 | CN
B.E.G | LUXOMATnet | LUXOMATnet | 92431 | 924318 | 92431 | 4007529924318 | PD2-DIM-KNX/EIB-FP | CAPT KNX/EIB DIM DIAM 10M FAUX+PLAF | Capt Knx/Eib Dim Diam 10M Faux+Plaf | 2022-01-01 | 254.6854 | 254.6854 |  |  | EUR | 20 | 1 | EA | 1 | 1 | 1 | BX | 1 | 5 | 1 | 36 | S | 2015-03-01 | [9 empty] | 85365080 |  | 120 | MMT | 80 | MMT | 120 | MMT | 140 | GRM |  |  |  |  | 1.152e-06 | MTQ | 07 | KNX | 01 | CAPTEUR DE PRESENCE PERMANENTE | 01 | INTERIEUR |  |  |  |  | 300 | LUXOMATnet |  |  |  |  | 48 | CN
B.E.G | LUXOMATnet | LUXOMATnet | 92432 | 924325 | 92432 | 4007529924325 | PD2-DIM-KNX/EIB-EN | CAPT KNX/EIB DIM DIAM 10M ENCASTRE | Capt Knx/Eib Dim Diam 10M Encastre | 2022-01-01 | 254.6854 | 254.6854 |  |  | EUR | 20 | 1 | EA | 1 | 1 | 1 | BX | 1 | 5 | 1 | 36 | S | 2015-03-01 | [9 empty] | 85365080 |  | 0 | MMT | 0 | MMT | 0 | MMT | 165 | GRM |  |  |  |  | 0 | MTQ | 07 | KNX | 01 | CAPTEUR DE PRESENCE PERMANENTE | 01 | INTERIEUR |  |  |  |  | 300 | LUXOMATnet |  |  |  |  | 48 | CN
B.E.G | LUXOMATnet | LUXOMATnet | 92433 | 924332 | 92433 | 4007529924332 | PD4-DIM-KNX/EIB-AP | CAPT KNX/EIB DIM DIAM 24M SAILLIE | Capt Knx/Eib Dim Diam 24M Saillie | 2022-01-01 | 295.5687 | 295.5687 |  |  | EUR | 20 | 1 | EA | 1 | 1 | 1 | BX | 1 | 5 | 1 | 36 | S | 2015-03-01 |  |  |  | 93385 | 92433 |  |  |  |  | 85365080 |  | 95 | MMT | 125 | MMT | 125 | MMT | 196 | GRM |  |  |  |  | 0.0014844 | MTQ | 07 | KNX | 01 | CAPTEUR DE PRESENCE PERMANENTE | 01 | INTERIEUR |  |  |  |  | 300 | LUXOMATnet |  |  |  |  | 48 | CN
B.E.G | LUXOMATnet | LUXOMATnet | 92434 | 924349 | 92434 | 4007529924349 | PD4-DIM-KNX/EIB-FP | CAPT KNX/EIB DIM DIAM 24M FAUX+PLAF | Capt Knx/Eib Dim Diam 24M Faux+Plaf | 2022-01-01 | 269.5052 | 269.5052 |  |  | EUR | 20 | 1 | EA | 1 | 1 | 1 | BX | 1 | 5 | 1 | 36 | S | 2015-03-01 |  |  |  | 93384 | 92434 |  |  |  |  | 85365080 |  | 127 | MMT | 98 | MMT | 127 | MMT | 200 | GRM |  |  |  |  | 0.0015806 | MTQ | 07 | KNX | 01 | CAPTEUR DE PRESENCE PERMANENTE | 01 | INTERIEUR |  |  |  |  | 300 | LUXOMATnet |  |  |  |  | 48 | CN
B.E.G | LUXOMATnet | LUXOMATnet | 92435 | 924356 | 92435 | 4007529924356 | PD4-DIM-KNX/EIB-EN | CAPT KNX/EIB DIM DIAM 24M ENCASTRE | Capt Knx/Eib Dim Diam 24M Encastre | 2022-01-01 | 269.5052 | 269.5052 |  |  | EUR | 20 | 1 | EA | 1 | 1 | 1 | BX | 1 | 5 | 1 | 36 | S | 2015-03-01 |  |  |  | 93385 | 92435 |  |  |  |  | 85365080 |  | 130 | MMT | 100 | MMT | 130 | MMT | 180 | GRM |  |  |  |  | 1.69e-06 | MTQ | 07 | KNX | 01 | CAPTEUR DE PRESENCE PERMANENTE | 01 | INTERIEUR |  |  |  |  | 300 | LUXOMATnet |  |  |  |  | 48 | CN
B.E.G | LUXOMATnet | LUXOMATnet | 92436 | 924363 | 92436 | 4007529924363 | MODULE INDOOR180-DIM-KNX | MECANISME INDOOR 180-KNX-DIM | Mecanisme Indoor 180-Knx-Dim | 2022-01-01 | 241.4335 | 241.4335 |  |  | EUR | 20 | 1 | EA | 1 | 1 | 1 | BX | 1 | 5 | 1 | 36 | S | 2015-03-01 |  |  |  | 93363 | 92436 |  |  |  |  | 85365080 |  | 70 | MMT | 70 | MMT | 61 | MMT | 120 | GRM |  |  |  |  | 0.0002989 | MTQ | 07 | KNX | 01 | CAPTEUR DE PRESENCE PERMANENTE | 01 | INTERIEUR |  |  |  |  | 300 | LUXOMATnet |  |  |  |  | 48 | CN
B.E.G | LUXOMATnet | LUXOMATnet | 92437 | 924370 | 92437 | 4007529924370 | PD9-DIM-KNX/EIB-FP | MINI CAPT KNX/EIB DIM 10M FAUX-PLAF | Mini Capt Knx/Eib Dim 10M Faux-Plaf | 2022-01-01 | 269.5052 | 269.5052 |  |  | EUR | 20 | 1 | EA | 1 | 1 | 1 | BX | 1 | 5 | 1 | 36 | S | 2015-03-01 |  |  |  | 93390 | 92437 |  |  |  |  | 85365080 |  | 70 | MMT | 50 | MMT | 135 | MMT | 132 | GRM |  |  |  |  | 0.0004725 | MTQ | 07 | KNX | 01 | CAPTEUR DE PRESENCE PERMANENTE | 01 | INTERIEUR |  |  |  |  | 300 | LUXOMATnet |  |  |  |  | 48 | CN
B.E.G | LUXOMATnet | LUXOMATnet | 92438 | 924387 | 92438 | 4007529924387 | PD9-DIM-KNX/EIB-GH-FP | MINI CAPT KNX/EIB DIM GDE HAUT FAUX-PLAF | Mini Capt Knx/Eib Dim Gde Haut Faux-Plaf | 2022-01-01 | 280.7382 | 280.7382 |  |  | EUR | 20 | 1 | EA | 1 | 1 | 1 | BX | 1 | 5 | 1 | 36 | S | 2015-03-01 |  |  |  | 93391 | 92438 |  |  |  |  | 85365080 |  | 0 | MMT | 0 | MMT | 0 | MMT | 300 | GRM |  |  |  |  | 0 | MTQ | 07 | KNX | 01 | CAPTEUR DE PRESENCE PERMANENTE | 01 | INTERIEUR |  |  |  |  | 300 | LUXOMATnet |  |  |  |  | 48 | CN
B.E.G | LUXOMAT | LUXOMAT | 92440 | 924400 | 92440 | 4007529924400 | PD4-M-2C-C-AP | DET PRES.COUL 2x10M AXE T/R SAILLIE | Det Pres.Coul 2X10M Axe T/R Saillie | 2022-01-01 | 211.1604 | 211.1604 |  |  | EUR | 20 | 1 | EA | 1 | 1 | 1 | BX | 1 | 5 | 1 | 36 | A | [10 empty] | 85365080 |  | 88 | MMT | 97 | MMT | 97 | MMT | 343 | GRM |  |  |  |  | 0.00082799 | MTQ | 05 | DETECTEUR DE PRESENCE | 02 | CONTRÔLE DE LUX PERMANENT SUR 1 CELLULLE | 02 | 2 SORTIES TOUT OU RIEN |  |  |  |  | 200 | LUXOMAT | 220 | STANDARD |  |  | 48 | DE
B.E.G | LUXOMAT | LUXOMAT | 92441 | 924417 | 92441 | 4007529924417 | Bras mural PD4-C | BRAS SUPPORT MURAL PD4 | Bras Support Mural Pd4 | 2022-01-01 | 35.8682 | 35.8682 |  |  | EUR | 20 | 1 | EA | 1 | 1 | 1 | BX | 1 | 5 | 1 | 36 | A | [10 empty] | 85365080 |  | 135 | MMT | 58 | MMT | 105 | MMT | 177 | GRM |  |  |  |  | 0.00082215 | MTQ | 05 | DETECTEUR DE PRESENCE | 04 | ACCESSOIRE | [6 empty] | 200 | LUXOMAT | 220 | STANDARD |  |  | 48 | DE
B.E.G | LUXOMAT | LUXOMAT | 92442 | 924424 | 92442 | 4007529924424 | PD4-S-C-AP | DET ESCLAVE COUL 2x10M AXE SAILLIE | Det Esclave Coul 2X10M Axe Saillie | 2022-01-01 | 148.4878 | 148.4878 |  |  | EUR | 20 | 1 | EA | 1 | 1 | 1 | BX | 1 | 5 | 1 | 36 | A | [10 empty] | 85365080 |  | 88 | MMT | 97 | MMT | 97 | MMT | 283 | GRM |  |  |  |  | 0.00082799 | MTQ | 05 | DETECTEUR DE PRESENCE | 05 | ESCLAVE | [6 empty] | 200 | LUXOMAT | 220 | STANDARD |  |  | 48 | DE
B.E.G | LUXOMAT | LUXOMAT | 92443 | 924431 | 92443 | 4007529924431 | PD4-M-2C-C-EN | DET PRES T/R COUL 2x10MAXE ENCASTRE | Det Pres T/R Coul 2X10Maxe Encastre | 2022-01-01 | 198.4025 | 198.4025 |  |  | EUR | 20 | 1 | EA | 1 | 1 | 1 | BX | 1 | 5 | 1 | 36 | A | [10 empty] | 85365080 |  | 84 | MMT | 97 | MMT | 97 | MMT | 247 | GRM |  |  |  |  | 0.00079036 | MTQ | 05 | DETECTEUR DE PRESENCE | 02 | CONTRÔLE DE LUX PERMANENT SUR 1 CELLULLE | 02 | 2 SORTIES TOUT OU RIEN |  |  |  |  | 200 | LUXOMAT | 220 | STANDARD |  |  | 48 | DE
B.E.G | LUXOMAT | LUXOMAT | 92444 | 924448 | 92444 | 4007529924448 | PD4-S-C-FP | DET ESCLAVE 2X10M AXIAL FAUX PLAF | Det Esclave 2X10M Axial Faux Plaf | 2022-01-01 | 138.2213 | 138.2213 |  |  | EUR | 20 | 1 | EA | 1 | 1 | 1 | BX | 1 | 5 | 1 | 36 | A | [10 empty] | 85365080 |  | 103 | MMT | 97 | MMT | 97 | MMT | 242 | GRM |  |  |  |  | 0.00096913 | MTQ | 05 | DETECTEUR DE PRESENCE | 05 | ESCLAVE | [6 empty] | 200 | LUXOMAT | 220 | STANDARD |  |  | 48 | DE
B.E.G | LUXOMAT | LUXOMAT | 92445 | 924455 | 92445 | 4007529924455 | PD4-S-C-EN | DET PRES ESCL 2X10M AXIAL ENCASTRE | Det Pres Escl 2X10M Axial Encastre | 2022-01-01 | 138.2213 | 138.2213 |  |  | EUR | 20 | 1 | EA | 1 | 1 | 1 | BX | 1 | 5 | 1 | 36 | A | [10 empty] | 85365080 |  | 84 | MMT | 97 | MMT | 97 | MMT | 222 | GRM |  |  |  |  | 0.00079036 | MTQ | 05 | DETECTEUR DE PRESENCE | 05 | ESCLAVE | [6 empty] | 200 | LUXOMAT | 220 | STANDARD |  |  | 48 | DE
B.E.G | LUXOMATnet | LUXOMATnet | 92454 | 924547 | 92454 | 4007529924547 | PD4-GH-KNX/EIB-AP | CAPT KNX/EIB H>10M SAILLIE | Capt Knx/Eib H>10M Saillie | 2022-01-01 | 287.4822 | 287.4822 |  |  | EUR | 20 | 1 | EA | 1 | 1 | 1 | BX | 1 | 5 | 1 | 36 | S | 2015-03-01 |  |  |  | 93399 | 92454 |  |  |  |  | 85365080 |  | 0 | MMT | 0 | MMT | 0 | MMT | 196 | GRM |  |  |  |  | 0 | MTQ | 07 | KNX | 01 | CAPTEUR DE PRESENCE PERMANENTE | 01 | INTERIEUR |  |  |  |  | 300 | LUXOMATnet |  |  |  |  | 48 | CN
B.E.G | LUXOMATnet | LUXOMATnet | 92456 | 924561 | 92456 | 4007529924561 | PD4-DIM-KNX/EIB-C-FP | CAPT KNX/EIB 2x10M AXE FAUX-PLAFOND | Capt Knx/Eib 2X10M Axe Faux-Plafond | 2022-01-01 | 280.7382 | 280.7382 |  |  | EUR | 20 | 1 | EA | 1 | 1 | 1 | BX | 1 | 5 | 1 | 36 | S | 2015-03-01 |  |  |  | 93388 | 92456 |  |  |  |  | 85365080 |  | 0 | MMT | 0 | MMT | 0 | MMT | 204 | GRM |  |  |  |  | 0 | MTQ | 07 | KNX | 01 | CAPTEUR DE PRESENCE PERMANENTE | 01 | INTERIEUR |  |  |  |  | 300 | LUXOMATnet |  |  |  |  | 48 | CN
B.E.G | LUXOMATnet | LUXOMATnet | 92459 | 924592 | 92459 | 4007529924592 | PD4-DIM-KNX/EIB-C-EN | CAPT KNX/EIB 2x10M AXE ENCASTRE | Capt Knx/Eib 2X10M Axe Encastre | 2022-01-01 | 280.7382 | 280.7382 |  |  | EUR | 20 | 1 | EA | 1 | 1 | 1 | BX | 1 | 5 | 1 | 36 | S | 2015-03-01 |  |  |  | 93389 | 92459 |  |  |  |  | 85365080 |  | 0 | MMT | 0 | MMT | 0 | MMT | 200 | GRM |  |  |  |  | 0 | MTQ | 07 | KNX | 01 | CAPTEUR DE PRESENCE PERMANENTE | 01 | INTERIEUR |  |  |  |  | 300 | LUXOMATnet |  |  |  |  | 48 | CN
B.E.G | LUXOMATnet | LUXOMATnet | 92461 | 924615 | 92461 | 4007529924615 | PD4-DIM-KNX/EIB-C-AP | CAPT KNX/EIB 2x10M AXE APPARENT | Capt Knx/Eib 2X10M Axe Apparent | 2022-01-01 | 295.3432 | 295.3432 |  |  | EUR | 20 | 1 | EA | 1 | 1 | 1 | BX | 1 | 5 | 1 | 36 | S | 2015-03-01 |  |  |  | 93389 | 92461 |  |  |  |  | 85365080 |  | 0 | MMT | 0 | MMT | 0 | MMT | 194 | GRM |  |  |  |  | 0 | MTQ | 07 | KNX | 01 | CAPTEUR DE PRESENCE PERMANENTE | 01 | INTERIEUR |  |  |  |  | 300 | LUXOMATnet |  |  |  |  | 48 | CN
B.E.G | LUXOMAT | LUXOMAT | 92467 | 924677 | 92467 | 4007529924677 | PANIER PROTECTION RC-plus | PANIER PROTECTION RC-plus Next | Panier Protection Rc-Plus Next | 2022-01-01 | 29.4785 | 29.4785 |  |  | EUR | 20 | 1 | EA | 1 | 1 | 1 | BX | 1 | 5 | 1 | 36 | A | [10 empty] | 73269098 |  | 100 | MMT | 240 | MMT | 240 | MMT | 238 | GRM |  |  |  |  | 0.00576 | MTQ | 01 | DETECTEUR MOUVEMENT | 04 | ACCESSOIRE | [6 empty] | 200 | LUXOMAT | 220 | STANDARD |  |  | 48 | DE
B.E.G | LUXOMAT | LUXOMAT | 92473 | 924738 | 92473 | 4007529924738 | IR-PD4-TRIO-2R1D | IR-PD4-TRIO-2R1D | BEG 92473 IR-PD4-TRIO-2R1D IR-Fernbedienung | 2022-01-01 | 22.1563 | 22.1563 |  |  | EUR | 20 | 1 | EA | 1 | 1 | 1 | BX | 1 | 5 | 1 | 36 | A | [10 empty] | 85365080 |  | 103 | MMT | 87 | MMT | 27 | MMT | 63 | GRM |  |  |  |  | 0.00024 | MTQ | 12 | TELECOMMANDE | 01 | TELECOMMANDE | [6 empty] | 200 | LUXOMAT | 220 | STANDARD |  |  | 48 | CN
B.E.G | LUXOMAT | LUXOMAT | 92475 | 924752 | 92475 | 4007529924752 | IR-PD-2C | TELECOM. INFRAROUGE PD MAITRE 2 CANX | Telecom. Infrarouge Pd Maitre 2 Canx | 2022-01-01 | 27.4166 | 27.4166 |  |  | EUR | 20 | 1 | EA | 1 | 1 | 1 | BX | 1 | 5 | 1 | 36 | A | [10 empty] | 85439000 |  | 102 | MMT | 28 | MMT | 88 | MMT | 61 | GRM |  |  |  |  | 0.00025133 | MTQ | 12 | TELECOMMANDE | 01 | TELECOMMANDE | [6 empty] | 200 | LUXOMAT | 220 | STANDARD |  |  | 48 | CN
B.E.G | LUXOMAT | LUXOMAT | 92479 | 924790 | 92479 | 4007529924790 | IR-PD4-GH | TELECOMMANDE PD4 GRANDE HAUTEUR | Telecommande Pd4 Grande Hauteur | 2022-01-01 | 28.7912 | 28.7912 |  |  | EUR | 20 | 1 | EA | 1 | 1 | 1 | BX | 1 | 5 | 1 | 36 | A | [10 empty] | 85439000 |  | 25 | MMT | 73 | MMT | 88 | MMT | 61 | GRM |  |  |  |  | 0.0001606 | MTQ | 12 | TELECOMMANDE | 01 | TELECOMMANDE | [6 empty] | 200 | LUXOMAT | 220 | STANDARD |  |  | 48 | CN
B.E.G | LUXOMAT | LUXOMAT | 92480 | 924806 | 92480 | 4007529924806 | PD4-M-1C-C-FP-SP | DET PRES 1CAN 2x10M AXE SEC.POSIT-FP | Det Pres 1Can 2X10M Axe Sec.Posit-Fp | 2022-01-01 | 246.352 | 246.352 |  |  | EUR | 20 | 1 | EA | 1 | 1 | 1 | BX | 1 | 5 | 1 | 36 | A | [10 empty] | 85365080 |  | 0 | MMT | 0 | MMT | 0 | MMT | 226 | GRM |  |  |  |  | 0 | MTQ | 05 | DETECTEUR DE PRESENCE | 02 | CONTRÔLE DE LUX PERMANENT SUR 1 CELLULLE | 01 | 1 SORTIE TOUT OU RIEN |  |  |  |  | 200 | LUXOMAT | 220 | STANDARD |  |  | 48 | DE
B.E.G | SMARTHOME | SMARTHOME | 92481 | 924813 | 92481 | 4007529924813 | KIT4 CHAUF SMARTHOME FP | CHAUF.ZW 1x(92046+92071+90145+92808+90162+90140) | Chauf.Zw 1X(92046+92071+90145+92808+90162+90140) | 2022-01-01 | 1088.1905 | 1088.1905 |  |  | EUR | 20 | 1 | PK | 1 | 1 | 1 | BX | 1 | 5 | 1 | 36 | A | [10 empty] | 85176200 |  | 220 | MMT | 232 | MMT | 190 | MMT | 1725 | GRM |  |  |  |  | 0.0096976 | MTQ | 06 | SMARTHOME | 06 | ROBINET THERMOSTATIQUE TRANSMETTEUR/RECEPTEUR | [6 empty] | 600 | SMARTHOME |  |  |  |  | 48 | CN
B.E.G | SMARTHOME | SMARTHOME | 92482 | 924820 | 92482 | 4007529924820 | KIT6 MESURE SMARTHOME AP | KIT MESURE 2X92807+1x(90141+90150) | Kit Mesure 2X92807+1X(90141+90150) | 2022-01-01 | 1070.7289 | 1070.7289 |  |  | EUR | 20 | 1 | PK | 1 | 1 | 1 | BX | 1 | 5 | 1 | 36 | A | [10 empty] | 85176200 |  | 220 | MMT | 232 | MMT | 190 | MMT | 1250 | GRM |  |  |  |  | 0.0096976 | MTQ | 06 | SMARTHOME | 05 | MESURE D'ENERGIE TRANSMETTEUR/RECEPTEUR RADIO | [6 empty] | 600 | SMARTHOME |  |  |  |  | 48 | DE
B.E.G | LUXOMAT | LUXOMAT | 92483 | 924837 | 92483 | 4007529924837 | KIT7 RADIO INT. FP AUTONOME | KIT ACTIONNEUR RADIO ZW INT FP 1x(92071+92807) | Kit Actionneur Radio Zw Int Fp 1X(92071+92807) | 2022-01-01 | 325.5734 | 325.5734 |  |  | EUR | 20 | 1 | PK | 1 | 1 | 1 | BX | 1 | 5 | 1 | 36 | A | [10 empty] | 85365080 |  | 155 | MMT | 132 | MMT | 130 | MMT | 465 | GRM |  |  |  |  | 0.0026598 | MTQ | 01 | DETECTEUR MOUVEMENT | 03 | RADIO | 01 | DETECTEURS SEULS |  |  |  |  | 200 | LUXOMAT | 220 | STANDARD |  |  | 48 | DE
B.E.G | LUXOMAT | LUXOMAT | 92484 | 924844 | 92484 | 4007529924844 | KIT5 RADIO EXT.AP AUTONOME | KIT ACTIONNEUR RADIO ZW EXT 1x(92066+92805) | Kit Actionneur Radio Zw Ext 1X(92066+92805) | 2022-01-01 | 356.4801 | 356.4801 |  |  | EUR | 20 | 1 | PK | 1 | 1 | 1 | BX | 1 | 5 | 1 | 36 | S | 2021-01-01 | [9 empty] | 85365080 |  | 210 | MMT | 210 | MMT | 103 | MMT | 660 | GRM |  |  |  |  | 0.0045423 | MTQ | 01 | DETECTEUR MOUVEMENT | 03 | RADIO | 01 | DETECTEURS SEULS |  |  |  |  | 200 | LUXOMAT | 220 | STANDARD |  |  | 48 | DE
B.E.G | LUXOMAT | LUXOMAT | 92485 | 924851 | 92485 | 4007529924851 | PD4-M-1C-C-AP-SP | DET PRES 1CAN 2x10M AXE SEC.POSIT-AP | Det Pres 1Can 2X10M Axe Sec.Posit-Ap | 2022-01-01 | 257.1769 | 257.1769 |  |  | EUR | 20 | 1 | EA | 1 | 1 | 1 | BX | 1 | 5 | 1 | 36 | A | [10 empty] | 85365080 |  | 0 | MMT | 0 | MMT | 0 | MMT | 226 | GRM |  |  |  |  | 0 | MTQ | 05 | DETECTEUR DE PRESENCE | 01 | CONTRÔLE DE LUX A 1 SEUIL | 01 | 1 SORTIE TOUT OU RIEN |  |  |  |  | 200 | LUXOMAT | 220 | STANDARD |  |  | 48 | CN
B.E.G | LUXOMAT | LUXOMAT | 92486 | 924868 | 92486 | 4007529924868 | PD2-M-DALI/DSI-1C-FP | DET PRES DALI 10M + 1 PHASE COMMUTEE L' | Det Pres Dali 10M + 1 Phase Commutee L' | 2022-01-01 | 200.9262 | 200.9262 |  |  | EUR | 20 | 1 | EA | 1 | 1 | 1 | BX | 1 | 5 | 1 | 36 | A | [10 empty] | 85365080 |  | 100 | MMT | 120 | MMT | 120 | MMT | 238 | GRM |  |  |  |  | 0.00144 | MTQ | 10 | DALI/DSI | 04 | DET DE PRES PERMANENTE SUR 1 CELLULLE / 1 INTERFACE DALI/DSI + 1 CANAL L' | [6 empty] | 300 | LUXOMATnet |  |  |  |  | 48 | CN
B.E.G | LUXOMAT | LUXOMAT | 92488 | 924882 | 92488 | 4007529924882 | PD4-M-DALI/DSI-1C-FP | DET PRES DALI 24M + 1 PHASE COMMUTEE L' | Det Pres Dali 24M + 1 Phase Commutee L' | 2022-01-01 | 219.526 | 219.526 |  |  | EUR | 20 | 1 | EA | 1 | 1 | 1 | BX | 1 | 5 | 1 | 36 | A | [10 empty] | 85365080 |  | 120 | MMT | 120 | MMT | 120 | MMT | 278 | GRM |  |  |  |  | 0.001728 | MTQ | 10 | DALI/DSI | 04 | DET DE PRES PERMANENTE SUR 1 CELLULLE / 1 INTERFACE DALI/DSI + 1 CANAL L' | [6 empty] | 300 | LUXOMATnet |  |  |  |  | 48 | CN
B.E.G | LUXOMAT | LUXOMAT | 92489 | 924899 | 92489 | 4007529924899 | PD4-M-DALI/DSI-1C-AP | PD4-M-DALI/DSI-1C-AP | BEG 92489 PD4-M-DALI/DSI-1C-AP Détecteur de présence 24m blanc DALI, 1C | 2022-01-01 | 236.5952 | 236.5952 |  |  | EUR | 20 | 1 | EA | 1 | 1 | 1 | BX | 1 | 5 | 1 | 36 | A | [10 empty] | 85365080 |  | 524 | MMT | 400 | MMT | 498 | MMT | 265 | GRM |  |  |  |  | 0.10438 | MTQ | 05 | DETECTEUR DE PRESENCE | 02 | CONTRÔLE DE LUX PERMANENT SUR 1 CELLULLE | [6 empty] | 200 | LUXOMAT | 220 | STANDARD |  |  | 48 | CN
B.E.G | LUXOMATIC | LUXOMATIC | 92491 | 924912 | 92491 | 4007529924912 | FL2-LED12-230-N | LUXOMAT PROJO 12 LED 230° NOIR | Luxomat Projo 12 Led 230° Noir | 2022-01-01 | 261.0859 | 261.0859 |  |  | EUR | 20 | 1 | EA | 1 | 1 | 1 | BX | 0 | 5 | 1 | 36 | S | 2015-03-01 |  |  |  | 92626 | 92491 |  |  |  |  | 94051091 |  | 175 | MMT | 265 | MMT | 355 | MMT | 2320 | GRM |  |  |  |  | 0.016463 | MTQ | 03 | PROJECTEUR | 01 | AVEC DETECTEUR | 02 | A LED |  |  |  |  | 400 | LUXOMATIC |  |  |  |  | 48 | CN
B.E.G | LUXOMATIC | LUXOMATIC | 92492 | 924929 | 92492 | 4007529924929 | FL2-LED12-230-BL | LUXOMAT PROJO 12 LED 230° BLANC | Luxomat Projo 12 Led 230° Blanc | 2022-01-01 | 261.0859 | 261.0859 |  |  | EUR | 20 | 1 | EA | 1 | 1 | 1 | BX | 0 | 5 | 1 | 36 | S | 2015-03-01 |  |  |  | 92627 | 92492 |  |  |  |  | 94051091 |  | 175 | MMT | 265 | MMT | 355 | MMT | 2320 | GRM |  |  |  |  | 0.016463 | MTQ | 03 | PROJECTEUR | 01 | AVEC DETECTEUR | 02 | A LED |  |  |  |  | 400 | LUXOMATIC |  |  |  |  | 48 | CN
B.E.G | LUXOMATIC | LUXOMATIC | 92493 | 924936 | 92493 | 4007529924936 | FL2-LED12-N | LUXOMAT PROJO 12 LED NOIR | Luxomat Projo 12 Led Noir | 2022-01-01 | 218.8065 | 218.8065 |  |  | EUR | 20 | 1 | EA | 1 | 1 | 1 | BX | 0 | 5 | 1 | 36 | S | 2015-03-01 |  |  |  | 92598 | 92493 |  |  |  |  | 94054099 |  | 175 | MMT | 265 | MMT | 355 | MMT | 2300 | GRM |  |  |  |  | 0.016463 | MTQ | 03 | PROJECTEUR | 02 | VERRINE | 02 | A LED |  |  |  |  | 400 | LUXOMATIC |  |  |  |  | 48 | CN
B.E.G | LUXOMATIC | LUXOMATIC | 92494 | 924943 | 92494 | 4007529924943 | FL2-LED12-BL | LUXOMAT PROJO 12 LED BLANC | Luxomat Projo 12 Led Blanc | 2022-01-01 | 218.8065 | 218.8065 |  |  | EUR | 20 | 1 | EA | 1 | 1 | 1 | BX | 0 | 5 | 1 | 36 | S | 2015-03-01 |  |  |  | 92599 | 92494 |  |  |  |  | 94054099 |  | 175 | MMT | 265 | MMT | 355 | MMT | 2350 | GRM |  |  |  |  | 0.016463 | MTQ | 03 | PROJECTEUR | 02 | VERRINE | 02 | A LED |  |  |  |  | 400 | LUXOMATIC |  |  |  |  | 48 | CN
B.E.G | SMARTHOME | SMARTHOME | 92498 | 924981 | 92498 | 4007529924981 | KIT 1 - 2xSD2-RF + Mycontrol | KIT DE BASE 1 - DETECTION DE FUMEE - 2xSD2-RF + Mycontrol | Kit De Base 1 - Detection De Fumee - 2Xsd2-Rf + Mycontrol | 2022-01-01 | 752.4903 | 752.4903 |  |  | EUR | 20 | 1 | PK | 1 | 1 | 1 | BX | 1 | 5 | 1 | 36 | S | 2018-06-01 | [9 empty] | 85176200 |  | 220 | MMT | 232 | MMT | 190 | MMT | 1325 | GRM |  |  |  |  | 0.0096976 | MTQ | 14 | DETECTEUR DE FUMEE | 01 | DAAF | 03 | RADIO SMARTHOME |  |  |  |  | 600 | SMARTHOME |  |  |  |  | 48 | DE
B.E.G | SMARTHOME | SMARTHOME | 92506 | 925063 | 92506 | 4007529925063 | KIT4 CHAUF SMARTHOME AP | CHAUF.ZW 1x(92046+92072+90145+92808+90162+90140) | Chauf.Zw 1X(92046+92072+90145+92808+90162+90140) | 2022-01-01 | 1077.5696 | 1077.5696 |  |  | EUR | 20 | 1 | PK | 1 | 1 | 1 | BX | 1 | 5 | 1 | 36 | A | [10 empty] | 85176200 |  | 220 | MMT | 232 | MMT | 190 | MMT | 1760 | GRM |  |  |  |  | 0.0096976 | MTQ | 06 | SMARTHOME | 06 | ROBINET THERMOSTATIQUE TRANSMETTEUR/RECEPTEUR | [6 empty] | 600 | SMARTHOME |  |  |  |  | 48 | CN
B.E.G | LUXOMAT | LUXOMAT | 92507 | 925070 | 92507 | 4007529925070 | PD4-M-DIM+CVC-FP | DET.PRES MAITRE 360/24M S:1-10V + CVC | Det.Pres Maitre 360/24M S:1-10V + Cvc | 2022-01-01 | 279.3743 | 279.3743 |  |  | EUR | 20 | 1 | EA | 1 | 1 | 1 | BX | 1 | 5 | 1 | 36 | A | [10 empty] | 85365080 |  | 0 | MMT | 0 | MMT | 0 | MMT | 260 | GRM |  |  |  |  | 0 | MTQ | 05 | DETECTEUR DE PRESENCE | 02 | CONTRÔLE DE LUX PERMANENT SUR 1 CELLULLE | 04 | 1 SORTIE ANALOGIQUE 1-10V + 1 SORTIE TOUT OU RIEN |  |  |  |  | 200 | LUXOMAT | 220 | STANDARD |  |  | 48 | CN
B.E.G | LUXOMATnet | LUXOMATnet | 92508 | 925087 | 92508 | 4007529925087 | PD1N-DIM-KNX/EIB-FP | CAPT KNX/EIB 4x90° FAUX-PLAFOND | Capt Knx/Eib 4X90° Faux-Plafond | 2022-01-01 | 248.4676 | 248.4676 |  |  | EUR | 20 | 1 | EA | 1 | 1 | 1 | BX | 1 | 5 | 1 | 36 | S | 2018-04-01 | [9 empty] | 85365080 |  | 0 | MMT | 0 | MMT | 0 | MMT | 199 | GRM |  |  |  |  | 0 | MTQ | 07 | KNX | 01 | CAPTEUR DE PRESENCE PERMANENTE | 01 | INTERIEUR |  |  |  |  | 300 | LUXOMATnet |  |  |  |  | 48 | CN
B.E.G | LUXOMAT | LUXOMAT | 92520 | 925209 | 92520 | 4007529925209 | IR-PD-1C | TELECOM. INFRAROUGE PD MAITRE 1 CANAL | Telecom. Infrarouge Pd Maitre 1 Canal | 2022-01-01 | 27.9536 | 27.9536 |  |  | EUR | 20 | 1 | EA | 1 | 1 | 1 | BX | 1 | 5 | 1 | 36 | A | [10 empty] | 85439000 |  | 102 | MMT | 28 | MMT | 88 | MMT | 61 | GRM |  |  |  |  | 0.00025133 | MTQ | 12 | TELECOMMANDE | 01 | TELECOMMANDE | [6 empty] | 200 | LUXOMAT | 220 | STANDARD |  |  | 48 | CN
B.E.G | LUXOMAT | LUXOMAT | 92530 | 925308 | 92530 | 4007529925308 | PD4-M-DALI/DSI-C-AP | DET PRES DALI/DSI 2X10M AXE APPARENT | Det Pres Dali/Dsi 2X10M Axe Apparent | 2022-01-01 | 247.1037 | 247.1037 |  |  | EUR | 20 | 1 | EA | 1 | 1 | 1 | BX | 1 | 5 | 1 | 36 | A | [10 empty] | 85365080 |  | 95 | MMT | 125 | MMT | 125 | MMT | 61 | GRM |  |  |  |  | 0.0014844 | MTQ | 10 | DALI/DSI | 01 | DETECTEUR DE PRESENCE PERMANENTE SUR 1 CELLULLE / 1 INTERFACE DALI/DSI | [6 empty] | 300 | LUXOMATnet |  |  |  |  | 48 | CN
B.E.G | LUXOMATIC | LUXOMATIC | 92531 | 925315 | 92531 | 4007529925315 | FL3-LED-130-NR | LUXOMAT PROJO 6 LED 130° NOIR | Luxomat Projo 6 Led 130° Noir | 2022-01-01 | 188.2542 | 188.2542 |  |  | EUR | 20 | 1 | EA | 1 | 1 | 1 | BX | 1 | 5 | 1 | 36 | S | 2015-03-01 |  |  |  | 92628 | 92531 |  |  |  |  | 94054099 |  | 130 | MMT | 170 | MMT | 180 | MMT | 1154 | GRM |  |  |  |  | 0.003978 | MTQ | 03 | PROJECTEUR | 01 | AVEC DETECTEUR | 02 | A LED |  |  |  |  | 400 | LUXOMATIC |  |  |  |  | 48 | CN
B.E.G | LUXOMATIC | LUXOMATIC | 92532 | 925322 | 92532 | 4007529925322 | FL3-LED-130-BL | LUXOMAT PROJO 6 LED 130° BLANC | Luxomat Projo 6 Led 130° Blanc | 2022-01-01 | 191.8947 | 191.8947 |  |  | EUR | 20 | 1 | EA | 1 | 1 | 1 | BX | 1 | 5 | 1 | 36 | S | 2015-03-01 |  |  |  | 92629 | 92532 |  |  |  |  | 94054099 |  | 130 | MMT | 170 | MMT | 180 | MMT | 1174 | GRM |  |  |  |  | 0.003978 | MTQ | 03 | PROJECTEUR | 01 | AVEC DETECTEUR | 02 | A LED |  |  |  |  | 400 | LUXOMATIC |  |  |  |  | 48 | CN
B.E.G | LUXOMATIC | LUXOMATIC | 92533 | 925339 | 92533 | 4007529925339 | FL3-LED-NR | LUXOMAT PROJO 6 LED NOIR | Luxomat Projo 6 Led Noir | 2022-01-01 | 157.7662 | 157.7662 |  |  | EUR | 20 | 1 | EA | 1 | 1 | 1 | BX | 1 | 5 | 1 | 36 | S | 2015-03-01 |  |  |  | 92702 | 92533 |  |  |  |  | 94054099 |  | 130 | MMT | 170 | MMT | 180 | MMT | 1031 | GRM |  |  |  |  | 0.003978 | MTQ | 03 | PROJECTEUR | 02 | VERRINE | 02 | A LED |  |  |  |  | 400 | LUXOMATIC |  |  |  |  | 48 | CN
B.E.G | LUXOMATIC | LUXOMATIC | 92534 | 925346 | 92534 | 4007529925346 | FL3-LED-BL | LUXOMAT PROJO 6 LED BLANC | Luxomat Projo 6 Led Blanc | 2022-01-01 | 157.7662 | 157.7662 |  |  | EUR | 20 | 1 | EA | 1 | 1 | 1 | BX | 1 | 5 | 1 | 36 | S | 2015-03-01 |  |  |  | 92703 | 92534 |  |  |  |  | 94054099 |  | 130 | MMT | 170 | MMT | 180 | MMT | 1045 | GRM |  |  |  |  | 0.003978 | MTQ | 03 | PROJECTEUR | 02 | VERRINE | 02 | A LED |  |  |  |  | 400 | LUXOMATIC |  |  |  |  | 48 | CN
B.E.G | LUXOMAT | LUXOMAT | 92536 | 925360 | 92536 | 4007529925360 | PD4-S-C-AP IP20 | DET ESCLAVE COUL 2x10M AXE SAILLIE - IP20 | Det Esclave Coul 2X10M Axe Saillie - Ip20 | 2022-01-01 | 152.5041 | 152.5041 |  |  | EUR | 20 | 1 | EA | 1 | 1 | 1 | BX | 1 | 5 | 1 | 36 | A | [10 empty] | 85365080 |  | 95 | MMT | 128 | MMT | 128 | MMT | 61 | GRM |  |  |  |  | 0.0015565 | MTQ | 05 | DETECTEUR DE PRESENCE | 05 | ESCLAVE | [6 empty] | 200 | LUXOMAT | 220 | STANDARD |  |  | 48 | CN
B.E.G | LUXOMAT | LUXOMAT | 92537 | 925377 | 92537 | 4007529925377 | ANNEAU PD11-KNX-NOIR | ANNEAU DE FINITION POUR PD11-KNX-NOIR | Anneau De Finition Pour Pd11-Knx-Noir | 2022-01-01 | 2.5022 | 2.5022 |  |  | EUR | 20 | 1 | EA | 1 | 1 | 1 | BX | 1 | 5 | 1 | 36 | A | [10 empty] | 39269097 |  | 0 | MMT | 0 | MMT | 0 | MMT | 1 | GRM |  |  |  |  | 0 | MTQ | 01 | DETECTEUR MOUVEMENT | 04 | ACCESSOIRE | [6 empty] | 200 | LUXOMAT | 220 | STANDARD |  |  | 48 | CN
B.E.G | LUXOMAT | LUXOMAT | 92547 | 925476 | 92547 | 4007529925476 | PD4-M-DIM-CVC-16A-FP / blanc | DET.PRES.PORTEE 24M DIM 1-10V + CVC | Det.Pres.Portee 24M Dim 1-10V + Cvc | 2022-01-01 | 339.2011 | 339.2011 |  |  | EUR | 20 | 1 | EA | 1 | 1 | 1 | BX | 1 | 5 | 1 | 36 | A | [10 empty] | 85365080 |  | 0 | MMT | 0 | MMT | 0 | MMT | 283 | GRM |  |  |  |  | 0 | MTQ | 05 | DETECTEUR DE PRESENCE | 03 | CONTRÔLE DE LUX PERMANENT SUR 2 CELLULES | 03 | 2 SORTIES ANALOGIQUES 1-10V + 1 TOUT OU RIEN |  |  |  |  | 200 | LUXOMAT | 220 | STANDARD |  |  | 48 | CN
B.E.G | LUXOMAT | LUXOMAT | 92550 | 925506 | 92550 | 4007529925506 | PD2-M-1C-AP | DET.PRES MAITRE 1 CANAL APPARENT | Det.Pres Maitre 1 Canal Apparent | 2022-01-01 | 144.6003 | 144.6003 |  |  | EUR | 20 | 1 | EA | 1 | 1 | 1 | BX | 1 | 5 | 1 | 36 | A | [10 empty] | 85365080 |  | 66 | MMT | 74 | MMT | 74 | MMT | 224 | GRM |  |  |  |  | 0.00036142 | MTQ | 05 | DETECTEUR DE PRESENCE | 02 | CONTRÔLE DE LUX PERMANENT SUR 1 CELLULLE | 01 | 1 SORTIE TOUT OU RIEN |  |  |  |  | 200 | LUXOMAT | 210 | STANDARD |  |  | 48 | CN
B.E.G | LUXOMAT | LUXOMAT | 92555 | 925551 | 92555 | 4007529925551 | PD2-M-1C-EN | DET.PRES MAITRE 1 CANAL ENCASTRE | Det.Pres Maitre 1 Canal Encastre | 2022-01-01 | 134.3982 | 134.3982 | 57.7912 | 115.5825 | EUR | 20 | 1 | EA | 1 | 1 | 1 | BX | 1 | 5 | 1 | 36 | A | [10 empty] | 85365080 |  | 66 | MMT | 74 | MMT | 74 | MMT | 220 | GRM |  |  |  |  | 0.00036142 | MTQ | 05 | DETECTEUR DE PRESENCE | 02 | CONTRÔLE DE LUX PERMANENT SUR 1 CELLULLE | 01 | 1 SORTIE TOUT OU RIEN |  |  |  |  | 200 | LUXOMAT | 220 | STANDARD |  |  | 48 | CN
B.E.G | LUXOMAT | LUXOMAT | 92562 | 925629 | 92562 | 4007529925629 | CdS-DALI/DSI-1C-FP | INTER CREPUSCULAIRE DALI/DSI FAUX PLAF | Inter Crepusculaire Dali/Dsi Faux Plaf | 2022-01-01 | 118.2791 | 118.2791 |  |  | EUR | 20 | 1 | EA | 1 | 1 | 1 | BX | 1 | 5 | 1 | 36 | A | [10 empty] | 85365080 |  | 100 | MMT | 120 | MMT | 120 | MMT | 285 | GRM |  |  |  |  | 0.00144 | MTQ | 10 | DALI/DSI | 07 | INTER CREPUSCULAIRE DALI | [6 empty] | 300 | LUXOMATnet |  |  |  |  | 48 | CN
B.E.G | LUXOMAT | LUXOMAT | 92563 | 925636 | 92563 | 4007529925636 | CdS-DALI/DSI-1C-AP | INTER CREPUSCULAIRE DALI/DSI SAILLIE | Inter Crepusculaire Dali/Dsi Saillie | 2022-01-01 | 123.9277 | 123.9277 |  |  | EUR | 20 | 1 | EA | 1 | 1 | 1 | BX | 1 | 5 | 1 | 36 | A | [10 empty] | 85365080 |  | 75 | MMT | 120 | MMT | 120 | MMT | 273 | GRM |  |  |  |  | 0.00108 | MTQ | 10 | DALI/DSI | 07 | INTER CREPUSCULAIRE DALI | [6 empty] | 300 | LUXOMATnet |  |  |  |  | 48 | CN
B.E.G | LUXOMAT | LUXOMAT | 92565 | 925650 | 92565 | 4007529925650 | PD2-M-1C-FP | DET.PRES MAITRE 1 CANAL FAUX PLAF | Det.Pres Maitre 1 Canal Faux Plaf | 2022-01-01 | 134.3982 | 134.3982 |  |  | EUR | 20 | 1 | EA | 1 | 1 | 1 | BX | 1 | 5 | 1 | 36 | A | [10 empty] | 85365080 |  | 100 | MMT | 120 | MMT | 120 | MMT | 246 | GRM |  |  |  |  | 0.00144 | MTQ | 05 | DETECTEUR DE PRESENCE | 02 | CONTRÔLE DE LUX PERMANENT SUR 1 CELLULLE | 01 | 1 SORTIE TOUT OU RIEN |  |  |  |  | 200 | LUXOMAT | 210 | STANDARD |  |  | 48 | CN
B.E.G | LUXOMATnet | LUXOMATnet | 92568 | 925681 | 92568 | 4007529925681 | PD11-KNX-FLAT-FP | DET.PRES KNX PLAT FAUX PLAF | Det.Pres Knx Plat Faux Plaf | 2022-01-01 | 235.8278 | 235.8278 |  |  | EUR | 20 | 1 | EA | 1 | 1 | 1 | BX | 1 | 5 | 1 | 36 | S | 2015-03-01 |  |  |  | 93802 | 92568 |  |  |  |  | 85365080 |  | 83 | MMT | 66 | MMT | 74 | MMT | 180 | GRM |  |  |  |  | 0.00040537 | MTQ | 07 | KNX | 01 | CAPTEUR DE PRESENCE PERMANENTE | 01 | INTERIEUR |  |  |  |  | 300 | LUXOMATnet |  |  |  |  | 48 | CN
B.E.G | LUXOMAT | LUXOMAT | 92575 | 925759 | 92575 | 4007529925759 | PD4-M-1C-EN | DET.PRES MAITRE 1CAN360°/24M ENCAS | Det.Pres Maitre 1Can360°/24M Encas | 2022-01-01 | 151.9565 | 151.9565 |  |  | EUR | 20 | 1 | EA | 1 | 1 | 1 | BX | 1 | 5 | 1 | 36 | A | [10 empty] | 85365080 |  | 0 | MMT | 0 | MMT | 0 | MMT | 200 | GRM |  |  |  |  | 0 | MTQ | 05 | DETECTEUR DE PRESENCE | 02 | CONTRÔLE DE LUX PERMANENT SUR 1 CELLULLE | 01 | 1 SORTIE TOUT OU RIEN |  |  |  |  | 200 | LUXOMAT | 220 | STANDARD |  |  | 48 | CN
B.E.G | LUXOMAT | LUXOMAT | 92576 | 925766 | 92576 | 4007529925766 | PD3-1C-NO-PF-FP | PD3-1C-NO-PF-FP | Pd3-1C-No-Pf-Fp | 2022-01-01 | 105.4352 | 105.4352 |  |  | EUR | 20 | 1 | EA | 1 | 1 | 1 | BX | 1 | 5 | 1 | 36 | A | [10 empty] | 85365080 |  | 70 | MMT | 98 | MMT | 98 | MMT | 188 | GRM |  |  |  |  | 0.00067228 | MTQ | 01 | DETECTEUR MOUVEMENT | 01 | CONTRÔLE DE LUX A 1 SEUIL | 01 | 1 SORTIE TOUT OU RIEN |  |  |  |  | 200 | LUXOMAT | 220 | STANDARD |  |  | 48 | CN
B.E.G | LUXOMAT | LUXOMAT | 92577 | 925773 | 92577 | 4007529925773 | IR-CdS-DALI | IR-CdS-DALI | Ir-Cds-Dali | 2022-01-01 | 27.4166 | 27.4166 |  |  | EUR | 20 | 1 | EA | 1 | 1 | 1 | BX | 1 | 5 | 1 | 36 | A | [10 empty] | 85439000 |  | 25 | MMT | 73 | MMT | 88 | MMT | 40 | GRM |  |  |  |  | 0.0001606 | MTQ | 12 | TELECOMMANDE | 01 | TELECOMMANDE | [6 empty] | 200 | LUXOMAT | 220 | STANDARD |  |  | 48 | CN
B.E.G | LUXOMAT | LUXOMAT | 92580 | 925803 | 92580 | 4007529925803 | PD4-M-1C-AP | DET.PRESMAITRE 1CAN360°/24M SAILLIE | Det.Presmaitre 1Can360°/24M Saillie | 2022-01-01 | 154.3942 | 154.3942 |  |  | EUR | 20 | 1 | EA | 1 | 1 | 1 | BX | 1 | 5 | 1 | 36 | A | [10 empty] | 85365080 |  | 127 | MMT | 98 | MMT | 127 | MMT | 257 | GRM |  |  |  |  | 0.0015806 | MTQ | 05 | DETECTEUR DE PRESENCE | 02 | CONTRÔLE DE LUX PERMANENT SUR 1 CELLULLE | 01 | 1 SORTIE TOUT OU RIEN |  |  |  |  | 200 | LUXOMAT | 210 | STANDARD |  |  | 48 | CN
B.E.G | LUXOMAT | LUXOMAT | 92583 | 925834 | 92583 | 4007529925834 | PD11-M-1C-FLAT-FP | DET.PRES MAITRE 1CANAL PLAT FAUX PLAF | Det.Pres Maitre 1Canal Plat Faux Plaf | 2022-01-01 | 155.7903 | 155.7903 |  |  | EUR | 20 | 1 | EA | 1 | 1 | 1 | BX | 1 | 5 | 1 | 36 | A | [10 empty] | 85365080 |  | 0 | MMT | 0 | MMT | 0 | MMT | 200 | GRM |  |  |  |  | 0 | MTQ | 05 | DETECTEUR DE PRESENCE | 02 | CONTRÔLE DE LUX PERMANENT SUR 1 CELLULLE | 01 | 1 SORTIE TOUT OU RIEN |  |  |  |  | 200 | LUXOMAT | 220 | STANDARD |  |  | 48 | CN
B.E.G | LUXOMAT | LUXOMAT | 92585 | 925858 | 92585 | 4007529925858 | PD4-M-1C-FP | DET.PRES MAIT 1CAN360°/24MFAUX-PLAF | Det.Pres Mait 1Can360°/24Mfaux-Plaf | 2022-01-01 | 151.9565 | 151.9565 |  |  | EUR | 20 | 1 | EA | 1 | 1 | 1 | BX | 1 | 5 | 1 | 36 | A | [10 empty] | 85365080 |  | 118 | MMT | 120 | MMT | 118 | MMT | 248 | GRM |  |  |  |  | 0.0016709 | MTQ | 05 | DETECTEUR DE PRESENCE | 02 | CONTRÔLE DE LUX PERMANENT SUR 1 CELLULLE | 01 | 1 SORTIE TOUT OU RIEN |  |  |  |  | 200 | LUXOMAT | 210 | STANDARD |  |  | 48 | CN
B.E.G | LUXOMAT | LUXOMAT | 92586 | 925865 | 92586 | 4007529925865 | PD4-M-1C-C-FP | DET.PRES.MAITRE 1CAN 2X10M AXE FAUX-PLAF | Det.Pres.Maitre 1Can 2X10M Axe Faux-Plaf | 2022-01-01 | 151.9565 | 151.9565 |  |  | EUR | 20 | 1 | EA | 1 | 1 | 1 | BX | 1 | 5 | 1 | 36 | A | [10 empty] | 85365080 |  | 118 | MMT | 120 | MMT | 118 | MMT | 248 | GRM |  |  |  |  | 0.0016709 | MTQ | 05 | DETECTEUR DE PRESENCE | 02 | CONTRÔLE DE LUX PERMANENT SUR 1 CELLULLE | 01 | 1 SORTIE TOUT OU RIEN |  |  |  |  | 200 | LUXOMAT | 210 | STANDARD |  |  | 48 | CN
B.E.G | LUXOMAT | LUXOMAT | 92587 | 925872 | 92587 | 4007529925872 | PD4-M-1C-C-AP | DET.PRES.MAITRE 1CAN 2X10M AXE APPARENT | Det.Pres.Maitre 1Can 2X10M Axe Apparent | 2022-01-01 | 154.3942 | 154.3942 |  |  | EUR | 20 | 1 | EA | 1 | 1 | 1 | BX | 1 | 5 | 1 | 36 | A | [10 empty] | 85365080 |  | 120 | MMT | 120 | MMT | 120 | MMT | 248 | GRM |  |  |  |  | 1.728e-06 | MTQ | 05 | DETECTEUR DE PRESENCE | 02 | CONTRÔLE DE LUX PERMANENT SUR 1 CELLULLE | 01 | 1 SORTIE TOUT OU RIEN |  |  |  |  | 200 | LUXOMAT | 210 | STANDARD |  |  | 48 | CN
B.E.G | LUXOMAT | LUXOMAT | 92589 | 925896 | 92589 | 4007529925896 | CDS-DIM-1C-FP | INTER CREPUSCULAIRE 1-10V FAUX PLAF | Inter Crepusculaire 1-10V Faux Plaf | 2022-01-01 | 116.0239 | 116.0239 |  |  | EUR | 20 | 1 | EA | 1 | 1 | 1 | BX | 1 | 5 | 1 | 36 | A | [10 empty] | 85364900 |  | 120 | MMT | 120 | MMT | 120 | MMT | 285 | GRM |  |  |  |  | 1.728e-06 | MTQ | 04 | INTERRUPTEUR CREPUSCULAIRES | 02 | MODULAIRE | [6 empty] | 200 | LUXOMAT | 220 | STANDARD |  |  | 48 | CN
B.E.G | LUXOMATnet | LUXOMATnet | 92591 | 925919 | 92591 | 4007529925919 | PD4-M-DAA4G-FP | DET.PRES. MAITRE DALI ADRESSABLE 360°/24M FAUX PLAF | Det.Pres. Maitre Dali Adressable 360°/24M Faux Plaf | 2022-01-01 | 300.9596 | 300.9596 |  |  | EUR | 20 | 1 | EA | 1 | 1 | 1 | BX | 0 | 5 | 1 | 36 | A | [10 empty] | 85365080 |  | 66 | MMT | 74 | MMT | 74 | MMT | 252 | GRM |  |  |  |  | 0.00036142 | MTQ | 10 | DALI/DSI | 01 | DETECTEUR DE PRESENCE PERMANENTE SUR 1 CELLULLE / 1 INTERFACE DALI/DSI | [6 empty] | 300 | LUXOMATnet |  |  |  |  | 48 | CN
B.E.G | LUXOMAT | LUXOMAT | 92593 | 925933 | 92593 | 4007529925933 | PD11-S-FLAT-FP | DET.PRES ESCLAVE 1CANAL PLAT FAUX PLAF | Det.Pres Esclave 1Canal Plat Faux Plaf | 2022-01-01 | 128.7066 | 128.7066 |  |  | EUR | 20 | 1 | EA | 1 | 1 | 1 | BX | 1 | 5 | 1 | 36 | A | [10 empty] | 85365080 |  | 0 | MMT | 0 | MMT | 0 | MMT | 200 | GRM |  |  |  |  | 0 | MTQ | 05 | DETECTEUR DE PRESENCE | 05 | ESCLAVE | [6 empty] | 200 | LUXOMAT | 220 | STANDARD |  |  | 48 | CN
B.E.G | LUXOMATnet | LUXOMATnet | 92594 | 925940 | 92594 | 4007529925940 | PD11-LTMS-RR-FP | PD11-LTMS-RR-FP | BEG 92594 PD11-LTMS-RR-FP Multi-capteur | 2022-01-01 | 124.3895 | 124.3895 |  |  | EUR | 20 | 1 | EA | 1 | 1 | 1 | BX | 1 | 5 | 1 | 36 | A | [10 empty] | 85365080 |  | 434 | MMT | 360 | MMT | 335 | MMT | 155 | GRM |  |  |  |  | 0.05234 | MTQ | 05 | DETECTEUR DE PRESENCE | [8 empty] | 300 | LUXOMATnet | 220 | STANDARD |  |  | 48 | CN
B.E.G | LUXOMATIC | LUXOMATIC | 92598 | 925988 | 92598 | 4007529925988 | FL2N-LED-N | LUXOMAT PROJO 60 LED 26W 2100Lm NOIR | Luxomat Projo 60 Led 26W 2100Lm Noir | 2022-01-01 | 269.4837 | 269.4837 |  |  | EUR | 20 | 1 | EA | 1 | 1 | 1 | BX | 1 | 5 | 1 | 36 | A | 2015-03-01 | [9 empty] | 94054099 |  | 175 | MMT | 265 | MMT | 355 | MMT | 2300 | GRM |  |  |  |  | 0.016463 | MTQ | 03 | PROJECTEUR | 02 | VERRINE | 02 | A LED |  |  |  |  | 400 | LUXOMATIC |  |  |  |  | 48 | CN
B.E.G | LUXOMATIC | LUXOMATIC | 92599 | 925995 | 92599 | 4007529925995 | FL2N-LED-BL | LUXOMAT PROJO 60 LED 26W 2100Lm BLANC | Luxomat Projo 60 Led 26W 2100Lm Blanc | 2022-01-01 | 269.4837 | 269.4837 |  |  | EUR | 20 | 1 | EA | 1 | 1 | 1 | BX | 1 | 5 | 1 | 36 | A | 2015-03-01 | [9 empty] | 94054099 |  | 175 | MMT | 265 | MMT | 355 | MMT | 2300 | GRM |  |  |  |  | 0.016463 | MTQ | 03 | PROJECTEUR | 02 | VERRINE | 02 | A LED |  |  |  |  | 400 | LUXOMATIC |  |  |  |  | 48 | CN
B.E.G | LUXOMAT | LUXOMAT | 92603 | 926039 | 92603 | 4007529926039 | INDOOR R90 | INTER.PASSAGE 90° 3 FILS ET MICRO | Inter.Passage 90° 3 Fils Et Micro | 2022-01-01 | 81.6055 | 81.6055 |  |  | EUR | 20 | 1 | EA | 1 | 1 | 1 | BX | 1 | 5 | 1 | 36 | S | 2018-06-01 | [9 empty] | 85365080 |  | 95 | MMT | 95 | MMT | 95 | MMT | 235 | GRM |  |  |  |  | 0.00085737 | MTQ | 05 | DETECTEUR DE PRESENCE | 01 | CONTRÔLE DE LUX A 1 SEUIL | 01 | 1 SORTIE TOUT OU RIEN |  |  |  |  | 200 | LUXOMAT | 220 | STANDARD |  |  | 48 | CN
B.E.G | LUXOMAT | LUXOMAT | 92604 | 926046 | 92604 | 4007529926046 | INDOOR T90 | INTER.PASSAGE 90° 3 FILS ET MICRO | Inter.Passage 90° 3 Fils Et Micro | 2022-01-01 | 80.392 | 80.392 |  |  | EUR | 20 | 1 | EA | 1 | 1 | 1 | BX | 1 | 5 | 1 | 36 | S | 2018-06-01 | [9 empty] | 85365080 |  | 95 | MMT | 95 | MMT | 95 | MMT | 235 | GRM |  |  |  |  | 0.00085737 | MTQ | 05 | DETECTEUR DE PRESENCE | 01 | CONTRÔLE DE LUX A 1 SEUIL | 01 | 1 SORTIE TOUT OU RIEN |  |  |  |  | 200 | LUXOMAT | 220 | STANDARD |  |  | 48 | CN
B.E.G | LUXOMAT | LUXOMAT | 92616 | 926169 | 92616 | 4007529926169 | INDOOR 180R/2F | INTER. PASSAGE 180° 2 FILS ACCU | Inter. Passage 180° 2 Fils Accu | 2022-01-01 | 122.8968 | 122.8968 |  |  | EUR | 20 | 1 | EA | 1 | 1 | 1 | BX | 1 | 5 | 1 | 36 | A | [10 empty] | 85365080 |  | 120 | MMT | 80 | MMT | 120 | MMT | 238 | GRM |  |  |  |  | 1.152e-06 | MTQ | 05 | DETECTEUR DE PRESENCE | 01 | CONTRÔLE DE LUX A 1 SEUIL | 01 | 1 SORTIE TOUT OU RIEN |  |  |  |  | 200 | LUXOMAT | 220 | STANDARD |  |  | 48 | CN
B.E.G | LUXOMAT | LUXOMAT | 92621 | 926213 | 92621 | 4007529926213 | INDOOR 180R - 24V COMPLET | INTER. PASSAGE 180° 3 FILS 24V | Inter. Passage 180° 3 Fils 24V | 2022-01-01 | 131.4772 | 131.4772 |  |  | EUR | 20 | 1 | EA | 1 | 1 | 1 | BX | 1 | 5 | 1 | 36 | A | [10 empty] | 85365080 |  | 70 | MMT | 70 | MMT | 61 | MMT | 155 | GRM |  |  |  |  | 0.0002989 | MTQ | 05 | DETECTEUR DE PRESENCE | 01 | CONTRÔLE DE LUX A 1 SEUIL | 01 | 1 SORTIE TOUT OU RIEN |  |  |  |  | 200 | LUXOMAT | 220 | STANDARD |  |  | 48 | CN
B.E.G | LUXOMAT | LUXOMAT | 92622 | 926220 | 92622 | 4007529926220 | INDOOR 180T COMPLET | INTER. PASSAGE 180° 2 FILS ET MICRO | Inter. Passage 180° 2 Fils Et Micro | 2022-01-01 | 116.4534 | 116.4534 |  |  | EUR | 20 | 1 | EA | 1 | 1 | 1 | BX | 1 | 5 | 1 | 36 | A | [10 empty] | 85365080 |  | 70 | MMT | 70 | MMT | 61 | MMT | 218 | GRM |  |  |  |  | 0.0002989 | MTQ | 05 | DETECTEUR DE PRESENCE | 01 | CONTRÔLE DE LUX A 1 SEUIL | 01 | 1 SORTIE TOUT OU RIEN |  |  |  |  | 200 | LUXOMAT | 220 | STANDARD |  |  | 48 | CN
B.E.G | LUXOMAT | LUXOMAT | 92623 | 926237 | 92623 | 4007529926237 | INDOOR 180R COMPLET | INTER. PASSAGE 180° 3 FILS ET MICRO | Inter. Passage 180° 3 Fils Et Micro | 2022-01-01 | 131.4772 | 131.4772 |  |  | EUR | 20 | 1 | EA | 1 | 1 | 1 | BX | 1 | 5 | 1 | 36 | A | [10 empty] | 85365080 |  | 70 | MMT | 70 | MMT | 61 | MMT | 196 | GRM |  |  |  |  | 0.0002989 | MTQ | 05 | DETECTEUR DE PRESENCE | 01 | CONTRÔLE DE LUX A 1 SEUIL | 01 | 1 SORTIE TOUT OU RIEN |  |  |  |  | 200 | LUXOMAT | 220 | STANDARD |  |  | 48 | CN
B.E.G | LUXOMATIC | LUXOMATIC | 92626 | 926268 | 92626 | 4007529926268 | FL2N-LED-230-N | LUXOMAT PROJO 60 LED 26W 2100Lm 230° NOIR | Luxomat Projo 60 Led 26W 2100Lm 230° Noir | 2022-01-01 | 293.0558 | 293.0558 |  |  | EUR | 20 | 1 | EA | 1 | 1 | 1 | BX | 1 | 5 | 1 | 36 | A | 2015-03-01 | [9 empty] | 94054099 |  | 0 | MMT | 0 | MMT | 0 | MMT | 2300 | GRM |  |  |  |  | 0 | MTQ | 03 | PROJECTEUR | 01 | AVEC DETECTEUR | 02 | A LED |  |  |  |  | 400 | LUXOMATIC |  |  |  |  | 48 | CN
B.E.G | LUXOMATIC | LUXOMATIC | 92627 | 926275 | 92627 | 4007529926275 | FL2N-LED-230-BL | LUXOMAT PROJO 60 LED 26W 2100Lm 230° BLANC | Luxomat Projo 60 Led 26W 2100Lm 230° Blanc | 2022-01-01 | 293.0558 | 293.0558 |  |  | EUR | 20 | 1 | EA | 1 | 1 | 1 | BX | 1 | 5 | 1 | 36 | A | 2015-03-01 | [9 empty] | 94054099 |  | 0 | MMT | 0 | MMT | 0 | MMT | 2300 | GRM |  |  |  |  | 0 | MTQ | 03 | PROJECTEUR | 01 | AVEC DETECTEUR | 02 | A LED |  |  |  |  | 400 | LUXOMATIC |  |  |  |  | 48 | CN
B.E.G | LUXOMATIC | LUXOMATIC | 92628 | 926282 | 92628 | 4007529926282 | FL3N-LED-130-NR | LUXOMAT PROJO 30 LED 14W 1050Lm 130° NOIR | Luxomat Projo 30 Led 14W 1050Lm 130° Noir | 2022-01-01 | 206.9937 | 206.9937 |  |  | EUR | 20 | 1 | EA | 1 | 1 | 1 | BX | 1 | 5 | 1 | 36 | A | 2015-03-01 | [9 empty] | 94054099 |  | 0 | MMT | 0 | MMT | 0 | MMT | 2300 | GRM |  |  |  |  | 0 | MTQ | 03 | PROJECTEUR | 01 | AVEC DETECTEUR | 02 | A LED |  |  |  |  | 400 | LUXOMATIC |  |  |  |  | 48 | CN
B.E.G | LUXOMATIC | LUXOMATIC | 92629 | 926299 | 92629 | 4007529926299 | FL3N-LED-130-BL | LUXOMAT PROJO 30 LED 14W 1050Lm 130° BLANC | Luxomat Projo 30 Led 14W 1050Lm 130° Blanc | 2022-01-01 | 206.9937 | 206.9937 |  |  | EUR | 20 | 1 | EA | 1 | 1 | 1 | BX | 1 | 5 | 1 | 36 | A | 2015-03-01 | [9 empty] | 94054099 |  | 0 | MMT | 0 | MMT | 0 | MMT | 2300 | GRM |  |  |  |  | 0 | MTQ | 03 | PROJECTEUR | 01 | AVEC DETECTEUR | 02 | A LED |  |  |  |  | 400 | LUXOMATIC |  |  |  |  | 48 | CN
B.E.G | LUXOMAT | LUXOMAT | 92630 | 926305 | 92630 | 4007529926305 | ENJOLIVEUR 180 - RAL9010 | ENJOLIVEUR 180 - RAL9010 BLANC PUR | Enjoliveur 180 - Ral9010 Blanc Pur | 2022-01-01 | 10.8357 | 10.8357 |  |  | EUR | 20 | 1 | EA | 1 | 1 | 1 | BX | 1 | 5 | 1 | 36 | A | [10 empty] | 85365080 |  | 20 | MMT | 95 | MMT | 90 | MMT | 45 | GRM |  |  |  |  | 0.000171 | MTQ | 05 | DETECTEUR DE PRESENCE | 04 | ACCESSOIRE | [6 empty] | 200 | LUXOMAT | 220 | STANDARD |  |  | 48 | CN
B.E.G | LUXOMAT | LUXOMAT | 92631 | 926312 | 92631 | 4007529926312 | ENJOLIVEUR 180 - RAL9016 | CADRE 180 - RAL9010 BLANC LAQUE | Cadre 180 - Ral9010 Blanc Laque | 2022-01-01 | 10.6424 | 10.6424 |  |  | EUR | 20 | 1 | EA | 1 | 1 | 1 | BX | 0 | 5 | 1 | 36 | A | 2015-09-07 | [9 empty] | 85365080 |  | 20 | MMT | 95 | MMT | 90 | MMT | 44 | GRM |  |  |  |  | 0.000171 | MTQ | 05 | DETECTEUR DE PRESENCE | 04 | ACCESSOIRE | [6 empty] | 200 | LUXOMAT | 220 | STANDARD |  |  | 48 | CN
B.E.G | LUXOMAT | LUXOMAT | 92632 | 926329 | 92632 | 4007529926329 | ENJOLIVEUR 180 - RAL1013 | ENJOLIVEUR 180 - RAL1013 IVOIRE | Enjoliveur 180 - Ral1013 Ivoire | 2022-01-01 | 10.6316 | 10.6316 |  |  | EUR | 20 | 1 | EA | 1 | 1 | 1 | BX | 1 | 5 | 1 | 36 | A | [10 empty] | 85365080 |  | 20 | MMT | 95 | MMT | 90 | MMT | 44 | GRM |  |  |  |  | 0.000171 | MTQ | 05 | DETECTEUR DE PRESENCE | 04 | ACCESSOIRE | [6 empty] | 200 | LUXOMAT | 220 | STANDARD |  |  | 48 | CN
B.E.G | LUXOMAT | LUXOMAT | 92633 | 926336 | 92633 | 4007529926336 | ENJOLIVEUR 180 - RAL9006 | ENJOLIVEUR 180 - RAL9006 ARGENT | Enjoliveur 180 - Ral9006 Argent | 2022-01-01 | 12.4036 | 12.4036 |  |  | EUR | 20 | 1 | EA | 1 | 1 | 1 | BX | 1 | 5 | 1 | 36 | A | [10 empty] | 85365080 |  | 20 | MMT | 95 | MMT | 90 | MMT | 44 | GRM |  |  |  |  | 0.000171 | MTQ | 05 | DETECTEUR DE PRESENCE | 04 | ACCESSOIRE | [6 empty] | 200 | LUXOMAT | 220 | STANDARD |  |  | 48 | CN
B.E.G | LUXOMAT | LUXOMAT | 92634 | 926343 | 92634 | 4007529926343 | ENJOLIVEUR 180 - RAL7021 | ENJOLIVEUR 180 - RAL97021 ANTHRACITE | Enjoliveur 180 - Ral97021 Anthracite | 2022-01-01 | 12.4036 | 12.4036 |  |  | EUR | 20 | 1 | EA | 1 | 1 | 1 | BX | 1 | 5 | 1 | 36 | A | [10 empty] | 85365080 |  | 20 | MMT | 95 | MMT | 90 | MMT | 44 | GRM |  |  |  |  | 0.000171 | MTQ | 05 | DETECTEUR DE PRESENCE | 04 | ACCESSOIRE | [6 empty] | 200 | LUXOMAT | 220 | STANDARD |  |  | 48 | CN
B.E.G | LUXOMAT | LUXOMAT | 92641 | 926411 | 92641 | 4007529926411 | ENJOLIVEUR 180 - RAL 9016 | ENJOLIVEUR 180 - RAL9016 BLANC MAT | Enjoliveur 180 - Ral9016 Blanc Mat | 2022-01-01 | 10.6316 | 10.6316 |  |  | EUR | 20 | 1 | EA | 1 | 1 | 1 | BX | 1 | 5 | 1 | 36 | S | 2015-09-07 | [9 empty] | 39269097 |  | 20 | MMT | 90 | MMT | 92 | MMT | 44 | GRM |  |  |  |  | 0.0001656 | MTQ | 05 | DETECTEUR DE PRESENCE | 04 | ACCESSOIRE | [6 empty] | 200 | LUXOMAT | 220 | STANDARD |  |  | 48 | CN
B.E.G | LUXOMAT | LUXOMAT | 92649 | 926497 | 92649 | 4007529926497 | IR-RC-LD | TELECOM. INFRAROUGE LONGUE DIST. | Telecom. Infrarouge Longue Dist. | 2022-01-01 | 27.4166 | 27.4166 |  |  | EUR | 20 | 1 | EA | 1 | 1 | 1 | BX | 1 | 5 | 1 | 36 | A | [10 empty] | 85439000 |  | 25 | MMT | 73 | MMT | 88 | MMT | 40 | GRM |  |  |  |  | 0.0001606 | MTQ | 12 | TELECOMMANDE | 01 | TELECOMMANDE | [6 empty] | 200 | LUXOMAT | 220 | STANDARD |  |  | 48 | CN
B.E.G | LUXOMAT | LUXOMAT | 92650 | 926503 | 92650 | 4007529926503 | INDOOR 180SC COMPLET | BP AUTO 180° 2 FILS / MINUT.ELECTR | Bp Auto 180° 2 Fils / Minut.Electr | 2022-01-01 | 143.3331 | 143.3331 |  |  | EUR | 20 | 1 | EA | 1 | 1 | 1 | BX | 1 | 5 | 1 | 36 | A | [10 empty] | 85365080 |  | 70 | MMT | 70 | MMT | 61 | MMT | 187 | GRM |  |  |  |  | 0.0002989 | MTQ | 05 | DETECTEUR DE PRESENCE | 01 | CONTRÔLE DE LUX A 1 SEUIL | 01 | 1 SORTIE TOUT OU RIEN |  |  |  |  | 200 | LUXOMAT | 220 | STANDARD |  |  | 48 | CN
B.E.G | LUXOMAT | LUXOMAT | 92652 | 926527 | 92652 | 4007529926527 | IR-PD-DALI-LD | TELECOM. INFRAROUGE LONGUE DIST. | Telecom. Infrarouge Longue Dist. | 2022-01-01 | 27.9536 | 27.9536 |  |  | EUR | 20 | 1 | EA | 1 | 1 | 1 | BX | 1 | 5 | 1 | 36 | A | [10 empty] | 85439000 |  | 25 | MMT | 73 | MMT | 88 | MMT | 40 | GRM |  |  |  |  | 0.0001606 | MTQ | 12 | TELECOMMANDE | 01 | TELECOMMANDE | [6 empty] | 200 | LUXOMAT | 220 | STANDARD |  |  | 48 | CN
B.E.G | CHRONOLUX | CHRONOLUX | 92655 | 926558 | 92655 | 4007529926558 | SCT1 | MINUTERIE ELECTRONIQUE INDOOR180SC | Minuterie Electronique Indoor180Sc | 2022-01-01 | 46.8005 | 46.8005 |  |  | EUR | 20 | 1 | EA | 1 | 1 | 1 | BX | 1 | 5 | 1 | 36 | A | [10 empty] | 85365080 |  | 75 | MMT | 30 | MMT | 95 | MMT | 112 | GRM |  |  |  |  | 0.00021375 | MTQ | 11 | HORLOGE MODULAIRE | 03 | MINUTERIE ELECTRONIQUE A PREAVIS | [6 empty] | 100 | CHRONOLUX | 220 | STANDARD |  |  | 48 | CN
B.E.G | CHRONOLUX | CHRONOLUX | 92656 | 926565 | 92656 | 4007529926565 | TS-DW1 | HORLOGE MODULAIRE DIGITALE HEBDO | Horloge Modulaire Digitale Hebdo | 2022-01-01 | 120.0832 | 120.0832 |  |  | EUR | 20 | 1 | EA | 1 | 1 | 1 | BX | 1 | 5 | 1 | 36 | A | [10 empty] | 85365080 |  | 82 | MMT | 47 | MMT | 110 | MMT | 144 | GRM |  |  |  |  | 0.00042394 | MTQ | 11 | HORLOGE MODULAIRE | 01 | DIGITALE | 01 | HEBDOMADAIRE |  |  |  |  | 100 | CHRONOLUX | 220 | STANDARD |  |  | 48 | DE
B.E.G | CHRONOLUX | CHRONOLUX | 92657 | 926572 | 92657 | 4007529926572 | TS-AW2 | HORLOGE MODULAIRE ANALOGIQUE HEBDO | Horloge Modulaire Analogique Hebdo | 2022-01-01 | 106.1333 | 106.1333 |  |  | EUR | 20 | 1 | EA | 1 | 1 | 1 | BX | 1 | 5 | 1 | 36 | A | [10 empty] | 85365080 |  | 82 | MMT | 82 | MMT | 124 | MMT | 196 | GRM |  |  |  |  | 0.00083378 | MTQ | 11 | HORLOGE MODULAIRE | 02 | ANALOGIQUE | 02 | HEBDOMADAIRE |  |  |  |  | 100 | CHRONOLUX |  |  |  |  | 48 | DE
B.E.G | CHRONOLUX | CHRONOLUX | 92658 | 926589 | 92658 | 4007529926589 | TS-DW2 | HORLOGE MODULAIRE DIGITALE HEBDO | Horloge Modulaire Digitale Hebdo | 2022-01-01 | 174.272 | 174.272 |  |  | EUR | 20 | 1 | EA | 1 | 1 | 1 | BX | 1 | 5 | 1 | 36 | S | 2021-01-01 |  |  |  | 93152 | 92658 |  |  |  |  | 85365080 |  | 80 | MMT | 47 | MMT | 109 | MMT | 182 | GRM |  |  |  |  | 0.00040984 | MTQ | 11 | HORLOGE MODULAIRE | 01 | DIGITALE | 01 | HEBDOMADAIRE |  |  |  |  | 100 | CHRONOLUX | 220 | STANDARD |  |  | 48 | DE
B.E.G | CHRONOLUX | CHRONOLUX | 92659 | 926596 | 92659 | 4007529926596 | TS-DW3 | HORLOGE MODULAIRE DIGITALE HEBDO | Horloge Modulaire Digitale Hebdo | 2022-01-01 | 177.6548 | 177.6548 |  |  | EUR | 20 | 1 | EA | 1 | 1 | 1 | BX | 1 | 5 | 1 | 36 | S | 2021-01-01 |  |  |  | 93153 | 92659 |  |  |  |  | 85365080 |  | 0 | MMT | 0 | MMT | 0 | MMT | 208 | GRM |  |  |  |  | 0 | MTQ | 11 | HORLOGE MODULAIRE | 01 | DIGITALE | 01 | HEBDOMADAIRE |  |  |  |  | 100 | CHRONOLUX | 220 | STANDARD |  |  | 48 | DE
B.E.G | LUXOMAT | LUXOMAT | 92660 | 926602 | 92660 | 4007529926602 | MECANISME INDOOR 180-S | MECANISME INDOOR 180-S | Mecanisme Indoor 180-S | 2022-01-01 | 136.5675 | 136.5675 |  |  | EUR | 20 | 1 | EA | 1 | 1 | 1 | BX | 1 | 5 | 1 | 36 | A | [10 empty] | 85365080 |  | 70 | MMT | 70 | MMT | 61 | MMT | 160 | GRM |  |  |  |  | 0.0002989 | MTQ | 05 | DETECTEUR DE PRESENCE | 05 | ESCLAVE | [6 empty] | 200 | LUXOMAT | 220 | STANDARD |  |  | 48 | CN
B.E.G | LUXOMAT | LUXOMAT | 92661 | 926619 | 92661 | 4007529926619 | MECANISME INDOOR 180-M | MECANISME INDOOR 180-M | Mecanisme Indoor 180-M | 2022-01-01 | 182.5947 | 182.5947 |  |  | EUR | 20 | 1 | EA | 1 | 1 | 1 | BX | 1 | 5 | 1 | 36 | A | [10 empty] | 85365080 |  | 70 | MMT | 70 | MMT | 61 | MMT | 186 | GRM |  |  |  |  | 0.0002989 | MTQ | 05 | DETECTEUR DE PRESENCE | 02 | CONTRÔLE DE LUX PERMANENT SUR 1 CELLULLE | 02 | 2 SORTIES TOUT OU RIEN |  |  |  |  | 200 | LUXOMAT | 220 | STANDARD |  |  | 48 | CN
B.E.G | LUXOMATnet | LUXOMATnet | 92662 | 926626 | 92662 | 4007529926626 | MECANISME INDOOR 180-KNX | MECANISME INDOOR 180-KNX | Mecanisme Indoor 180-Knx | 2022-01-01 | 232.3162 | 232.3162 |  |  | EUR | 20 | 1 | EA | 1 | 1 | 1 | BX | 1 | 5 | 1 | 36 | S | 2016-01-18 |  |  |  | 93363 | 92662 |  |  |  |  | 85365080 |  | 0 | MMT | 0 | MMT | 0 | MMT | 0 | GRM |  |  |  |  | 0 | MTQ | 07 | KNX | 01 | CAPTEUR DE PRESENCE PERMANENTE | 01 | INTERIEUR |  |  |  |  | 300 | LUXOMATnet |  |  |  |  | 48 | CN
B.E.G | LUXOMATnet | LUXOMATnet | 92663 | 926633 | 92663 | 4007529926633 | MECANISME INDOOR 180-LON | MECANISME INDOOR 180-LON | Mecanisme Indoor 180-Lon | 2022-01-01 | 309.6904 | 309.6904 |  |  | EUR | 20 | 1 | EA | 1 | 1 | 1 | BX | 1 | 5 | 1 | 36 | S | 2016-02-10 | [9 empty] | 85365080 |  | 70 | MMT | 70 | MMT | 61 | MMT | 0 | GRM |  |  |  |  | 0.0002989 | MTQ | 08 | LON | 01 | CAPTEUR DE PRESENCE PERMANENTE | [6 empty] | 300 | LUXOMATnet |  |  |  |  | 48 | CN
B.E.G | LUXOMAT | LUXOMAT | 92664 | 926640 | 92664 | 4007529926640 | MECANISME INDOOR 180-T | MECANISME INDOOR 180-T | Mecanisme Indoor 180-T | 2022-01-01 | 105.8755 | 105.8755 |  |  | EUR | 20 | 1 | EA | 1 | 1 | 1 | BX | 1 | 5 | 1 | 36 | A | [10 empty] | 85365080 |  | 70 | MMT | 70 | MMT | 61 | MMT | 171 | GRM |  |  |  |  | 0.0002989 | MTQ | 05 | DETECTEUR DE PRESENCE | 01 | CONTRÔLE DE LUX A 1 SEUIL | 01 | 1 SORTIE TOUT OU RIEN |  |  |  |  | 200 | LUXOMAT | 220 | STANDARD |  |  | 48 | CN
B.E.G | LUXOMAT | LUXOMAT | 92665 | 926657 | 92665 | 4007529926657 | MECANISME INDOOR 180-R | MECANISME INDOOR 180-R | Mecanisme Indoor 180-R | 2022-01-01 | 120.8349 | 120.8349 |  |  | EUR | 20 | 1 | EA | 1 | 1 | 1 | BX | 1 | 5 | 1 | 36 | A | [10 empty] | 85365080 |  | 70 | MMT | 70 | MMT | 61 | MMT | 134 | GRM |  |  |  |  | 0.0002989 | MTQ | 05 | DETECTEUR DE PRESENCE | 01 | CONTRÔLE DE LUX A 1 SEUIL | 01 | 1 SORTIE TOUT OU RIEN |  |  |  |  | 200 | LUXOMAT | 220 | STANDARD |  |  | 48 | CN
B.E.G | LUXOMAT | LUXOMAT | 92666 | 926664 | 92666 | 4007529926664 | MODULE INDOOR180-R-24V-3A | MECANISME INDOOR 180-R-24V | Mecanisme Indoor 180-R-24V | 2022-01-01 | 123.176 | 123.176 |  |  | EUR | 20 | 1 | EA | 1 | 1 | 1 | BX | 1 | 5 | 1 | 36 | A | [10 empty] | 85365080 |  | 70 | MMT | 70 | MMT | 61 | MMT | 124 | GRM |  |  |  |  | 0.0002989 | MTQ | 05 | DETECTEUR DE PRESENCE | 02 | CONTRÔLE DE LUX PERMANENT SUR 1 CELLULLE | 02 | 2 SORTIES TOUT OU RIEN |  |  |  |  | 200 | LUXOMAT | 220 | STANDARD |  |  | 48 | CN
B.E.G | LUXOMAT | LUXOMAT | 92667 | 926671 | 92667 | 4007529926671 | MODULE INDOOR180-R-24V-RR | MODULE INDOOR 180-R-OPTO-COUPLEUR | Module Indoor 180-R-Opto-Coupleur | 2022-01-01 | 120.8349 | 120.8349 |  |  | EUR | 20 | 1 | EA | 1 | 1 | 1 | BX | 1 | 5 | 1 | 36 | A | [10 empty] | 85365080 |  | 70 | MMT | 70 | MMT | 61 | MMT | 113 | GRM |  |  |  |  | 0.0002989 | MTQ | 05 | DETECTEUR DE PRESENCE | 02 | CONTRÔLE DE LUX PERMANENT SUR 1 CELLULLE | 02 | 2 SORTIES TOUT OU RIEN |  |  |  |  | 200 | LUXOMAT | 220 | STANDARD |  |  | 48 | CN
B.E.G | LUXOMAT | LUXOMAT | 92668 | 926688 | 92668 | 4007529926688 | MECANISME INDOOR 180-SC | MECANISME INDOOR 180-SC | Mecanisme Indoor 180-Sc | 2022-01-01 | 132.6907 | 132.6907 |  |  | EUR | 20 | 1 | EA | 1 | 1 | 1 | BX | 1 | 5 | 1 | 36 | A | [10 empty] | 85365080 |  | 70 | MMT | 70 | MMT | 61 | MMT | 137 | GRM |  |  |  |  | 0.0002989 | MTQ | 05 | DETECTEUR DE PRESENCE | 01 | CONTRÔLE DE LUX A 1 SEUIL | 01 | 1 SORTIE TOUT OU RIEN |  |  |  |  | 200 | LUXOMAT | 220 | STANDARD |  |  | 48 | CN
B.E.G | CHRONOLUX | CHRONOLUX | 92669 | 926695 | 92669 | 4007529926695 | TS-ASTRO1 | HORLOGE MODULAIRE ASTRONOMIQUE | Horloge Modulaire Astronomique | 2022-01-01 | 155.801 | 155.801 |  |  | EUR | 20 | 1 | EA | 1 | 1 | 1 | BX | 1 | 5 | 1 | 36 | A | [10 empty] | 91070000 |  | 80 | MMT | 47 | MMT | 109 | MMT | 120 | GRM |  |  |  |  | 0.00040984 | MTQ | 11 | HORLOGE MODULAIRE | 01 | DIGITALE | 02 | ASTRONOMIQUE |  |  |  |  | 100 | CHRONOLUX |  |  |  |  | 48 | DE
B.E.G | CHRONOLUX | CHRONOLUX | 92671 | 926718 | 92671 | 4007529926718 | TS-ASTRO2 | HORLOGE MODULAIRE ASTRONOMIQUE | Horloge Modulaire Astronomique | 2022-01-01 | 264.0605 | 264.0605 |  |  | EUR | 20 | 1 | EA | 1 | 1 | 1 | BX | 1 | 5 | 1 | 36 | S | 2021-01-01 |  |  |  | 93142 | 92671 |  |  |  |  | 91070000 |  | 80 | MMT | 47 | MMT | 109 | MMT | 200 | GRM |  |  |  |  | 0.00040984 | MTQ | 11 | HORLOGE MODULAIRE | 01 | DIGITALE | 02 | ASTRONOMIQUE |  |  |  |  | 100 | CHRONOLUX | 220 | STANDARD |  |  | 48 | DE
B.E.G | CHRONOLUX | CHRONOLUX | 92673 | 926732 | 92673 | 4007529926732 | TS-ASTRO3 | HORLOGE MODULAIRE ASTRONOMIQUE | Horloge Modulaire Astronomique | 2022-01-01 | 346.1385 | 346.1385 |  |  | EUR | 20 | 1 | EA | 1 | 1 | 1 | BX | 1 | 5 | 1 | 36 | S | 2021-01-01 |  |  |  | 93143 | 92673 |  |  |  |  | 91070000 |  | 80 | MMT | 47 | MMT | 109 | MMT | 200 | GRM |  |  |  |  | 0.00040984 | MTQ | 11 | HORLOGE MODULAIRE | 01 | DIGITALE | 02 | ASTRONOMIQUE |  |  |  |  | 100 | CHRONOLUX | 220 | STANDARD |  |  | 48 | DE
B.E.G | CHRONOLUX | CHRONOLUX | 92674 | 926749 | 92674 | 4007529926749 | TS-DY1 | HORLOGE MODULAIRE DIGITALE ANNUELLE | Horloge Modulaire Digitale Annuelle | 2022-01-01 | 385.7545 | 385.7545 |  |  | EUR | 20 | 1 | EA | 1 | 1 | 1 | BX | 1 | 5 | 1 | 36 | A | [10 empty] | 91070000 |  | 80 | MMT | 47 | MMT | 109 | MMT | 220 | GRM |  |  |  |  | 0.00040984 | MTQ | 11 | HORLOGE MODULAIRE | 01 | DIGITALE | 03 | ANNUELLE |  |  |  |  | 100 | CHRONOLUX |  |  |  |  | 48 | DE
B.E.G | CHRONOLUX | CHRONOLUX | 92675 | 926756 | 92675 | 4007529926756 | TS-DY2 | HORLOGE MODULAIRE DIGITALE ANNUELLE | Horloge Modulaire Digitale Annuelle | 2022-01-01 | 657.5901 | 657.5901 |  |  | EUR | 20 | 1 | EA | 1 | 1 | 1 | BX | 1 | 5 | 1 | 36 | A | [10 empty] | 91070000 |  | 0 | MMT | 0 | MMT | 0 | MMT | 390 | GRM |  |  |  |  | 0 | MTQ | 11 | HORLOGE MODULAIRE | 01 | DIGITALE | 03 | ANNUELLE |  |  |  |  | 100 | CHRONOLUX |  |  |  |  | 48 | DE
B.E.G | CHRONOLUX | CHRONOLUX | 92676 | 926763 | 92676 | 4007529926763 | TS-AD1 | HORLOGE MODULAIRE ANALOG JOURNALIER | Horloge Modulaire Analog Journalier | 2022-01-01 | 63.3063 | 63.3063 |  |  | EUR | 20 | 1 | EA | 1 | 1 | 1 | BX | 1 | 5 | 1 | 36 | A | [10 empty] | 91070000 |  | 80 | MMT | 45 | MMT | 110 | MMT | 120 | GRM |  |  |  |  | 0.000396 | MTQ | 11 | HORLOGE MODULAIRE | 02 | ANALOGIQUE | 01 | JOURNALIERE |  |  |  |  | 100 | CHRONOLUX |  |  |  |  | 48 | DE
B.E.G | CHRONOLUX | CHRONOLUX | 92677 | 926770 | 92677 | 4007529926770 | TS-AD2 | HORLOGE MODULAIRE ANALOG JOURNALIER | Horloge Modulaire Analog Journalier | 2022-01-01 | 88.2422 | 88.2422 |  |  | EUR | 20 | 1 | EA | 1 | 1 | 1 | BX | 1 | 5 | 1 | 36 | A | [10 empty] | 91070000 |  | 80 | MMT | 47 | MMT | 109 | MMT | 114 | GRM |  |  |  |  | 0.00040984 | MTQ | 11 | HORLOGE MODULAIRE | 02 | ANALOGIQUE | 01 | JOURNALIERE |  |  |  |  | 100 | CHRONOLUX |  |  |  |  | 48 | DE
B.E.G | CHRONOLUX | CHRONOLUX | 92678 | 926787 | 92678 | 4007529926787 | TS-AD3 | HORLOGE MODULAIRE ANALOG JOURNALIER | Horloge Modulaire Analog Journalier | 2022-01-01 | 51.5256 | 51.5256 |  |  | EUR | 20 | 1 | EA | 1 | 1 | 1 | BX | 1 | 5 | 1 | 36 | A | [10 empty] | 91070000 |  | 82 | MMT | 82 | MMT | 122 | MMT | 200 | GRM |  |  |  |  | 0.00082033 | MTQ | 11 | HORLOGE MODULAIRE | 02 | ANALOGIQUE | 01 | JOURNALIERE |  |  |  |  | 100 | CHRONOLUX |  |  |  |  | 48 | DE
B.E.G | CHRONOLUX | CHRONOLUX | 92679 | 926794 | 92679 | 4007529926794 | TS-AW1 | HORLOGE MODULAIRE ANALOGIQUE HEBDO | Horloge Modulaire Analogique Hebdo | 2022-01-01 | 54.9406 | 54.9406 |  |  | EUR | 20 | 1 | EA | 1 | 1 | 1 | BX | 1 | 5 | 1 | 36 | A | [10 empty] | 91070000 |  | 82 | MMT | 82 | MMT | 122 | MMT | 200 | GRM |  |  |  |  | 0.00082033 | MTQ | 11 | HORLOGE MODULAIRE | 02 | ANALOGIQUE | 02 | HEBDOMADAIRE |  |  |  |  | 100 | CHRONOLUX |  |  |  |  | 48 | DE
B.E.G | CHRONOLUX | CHRONOLUX | 92680 | 926800 | 92680 | 4007529926800 | TS-AD4 | HORLOGE MODULAIRE ANALOG JOURNALIER | Horloge Modulaire Analog Journalier | 2022-01-01 | 88.2529 | 88.2529 |  |  | EUR | 20 | 1 | EA | 1 | 1 | 1 | BX | 1 | 5 | 1 | 36 | A | [10 empty] | 91070000 |  | 82 | MMT | 82 | MMT | 122 | MMT | 200 | GRM |  |  |  |  | 0.00082033 | MTQ | 11 | HORLOGE MODULAIRE | 02 | ANALOGIQUE | 01 | JOURNALIERE |  |  |  |  | 100 | CHRONOLUX |  |  |  |  | 48 | DE
B.E.G | LUXOMAT | LUXOMAT | 92681 | 926817 | 92681 | 4007529926817 | TS-DD | INTER CREPUSCULAIRE MODULAIRE | Inter Crepusculaire Modulaire | 2022-01-01 | 93.2465 | 93.2465 |  |  | EUR | 20 | 1 | EA | 1 | 1 | 1 | BX | 1 | 5 | 1 | 36 | A | [10 empty] | 85365080 |  | 80 | MMT | 67 | MMT | 110 | MMT | 160 | GRM |  |  |  |  | 0.0005896 | MTQ | 04 | INTERRUPTEUR CREPUSCULAIRES | 02 | MODULAIRE | [6 empty] | 200 | LUXOMAT | 220 | STANDARD |  |  | 48 | DE
B.E.G | CHRONOLUX | CHRONOLUX | 92683 | 926831 | 92683 | 4007529926831 | TS-ACC-FE | ANTENNE RADIO HORLOGE ANNUELLE | Antenne Radio Horloge Annuelle | 2022-01-01 | 118.3972 | 118.3972 |  |  | EUR | 20 | 1 | EA | 1 | 1 | 1 | BX | 1 | 5 | 1 | 36 | A | [10 empty] | 85291069 |  | 80 | MMT | 47 | MMT | 109 | MMT | 112 | GRM |  |  |  |  | 0.00040984 | MTQ | 11 | HORLOGE MODULAIRE | 01 | DIGITALE | 04 | ACCESSOIRE |  |  |  |  | 100 | CHRONOLUX |  |  |  |  | 48 | DE
B.E.G | CHRONOLUX | CHRONOLUX | 92684 | 926848 | 92684 | 4007529926848 | TS-ACC-D1 | CLE DE PROGRAMMATION HORLOGES | Cle De Programmation Horloges | 2022-01-01 | 30.8638 | 30.8638 |  |  | EUR | 20 | 1 | EA | 1 | 1 | 1 | BX | 1 | 5 | 1 | 36 | A | [10 empty] | 85235110 |  | 87 | MMT | 43 | MMT | 65 | MMT | 21 | GRM |  |  |  |  | 0.00024316 | MTQ | 11 | HORLOGE MODULAIRE | 01 | DIGITALE | 04 | ACCESSOIRE |  |  |  |  | 100 | CHRONOLUX |  |  |  |  | 48 | DE
B.E.G | CHRONOLUX | CHRONOLUX | 92685 | 926855 | 92685 | 4007529926855 | TS-ACC-DS2 | ADAPTATEUR USB / CLE + CD HORLOGES | Adaptateur Usb / Cle + Cd Horloges | 2022-01-01 | 97.9931 | 97.9931 |  |  | EUR | 20 | 1 | EA | 1 | 1 | 1 | BX | 1 | 5 | 1 | 36 | A | [10 empty] | 84716070 |  | 82 | MMT | 82 | MMT | 121 | MMT | 180 | GRM |  |  |  |  | 0.0008136 | MTQ | 11 | HORLOGE MODULAIRE | 01 | DIGITALE | 04 | ACCESSOIRE |  |  |  |  | 100 | CHRONOLUX |  |  |  |  | 48 | DE
B.E.G | LUXOMATnet | LUXOMATnet | 92692 | 926923 | 92692 | 4007529926923 | Bague montage PD11-KNX | Bague montage PD11-KNX | Bague montage PD11-KNX | 2022-01-01 | 2.5022 | 2.5022 |  |  | EUR | 20 | 1 | EA | 1 | 1 | 1 | BX | 1 | 5 | 1 | 36 | A | [10 empty] | 39269097 |  | 12 | MMT | 130 | MMT | 115 | MMT | 1 | GRM |  |  |  |  | 0.0001794 | MTQ | 07 | KNX | 09 | ACCESSOIRE | [6 empty] | 300 | LUXOMATnet |  |  |  |  | 48 | CN
B.E.G | LUXOMAT | LUXOMAT | 92698 | 926985 | 92698 | 4007529926985 | PD2-M-DALI/DSI-CVC-FP | DET PRES DALI 10M + 1 CONTACT SEC NO | Det Pres Dali 10M + 1 Contact Sec No | 2022-01-01 | 197.1031 | 197.1031 |  |  | EUR | 20 | 1 | EA | 1 | 1 | 1 | BX | 1 | 5 | 1 | 36 | A | [10 empty] | 85365080 |  | 100 | MMT | 120 | MMT | 120 | MMT | 238 | GRM |  |  |  |  | 0.00144 | MTQ | 10 | DALI/DSI | 05 | DET DE PRES PERMANENTE SUR 1 CELLULLE / 1 INTERFACE DALI/DSI + 1 CONTACT NO-CVC | [6 empty] | 300 | LUXOMATnet |  |  |  |  | 48 | CN
B.E.G | LUXOMAT | LUXOMAT | 92699 | 926992 | 92699 | 4007529926992 | PD4-M-DALI/DSI-CVC-FP | DET PRES DALI 24M + 1 CONTACT SEC NO | Det Pres Dali 24M + 1 Contact Sec No | 2022-01-01 | 219.526 | 219.526 |  |  | EUR | 20 | 1 | EA | 1 | 1 | 1 | BX | 1 | 5 | 1 | 36 | A | [10 empty] | 85365080 |  | 120 | MMT | 120 | MMT | 120 | MMT | 278 | GRM |  |  |  |  | 0.001728 | MTQ | 10 | DALI/DSI | 05 | DET DE PRES PERMANENTE SUR 1 CELLULLE / 1 INTERFACE DALI/DSI + 1 CONTACT NO-CVC | [6 empty] | 300 | LUXOMATnet |  |  |  |  | 48 | CN
B.E.G | LUXOMAT | LUXOMAT | 92700 | 927005 | 92700 | 4007529927005 | PICO-S-FP | MINI DET ESCLAVE MONOBLOC 360°/10M | Mini Det Esclave Monobloc 360°/10M | 2022-01-01 | 139.4885 | 139.4885 |  |  | EUR | 20 | 1 | EA | 1 | 1 | 1 | BX | 1 | 5 | 1 | 36 | A | [10 empty] | 85365080 |  | 0 | MMT | 0 | MMT | 0 | MMT | 454 | GRM |  |  |  |  | 0 | MTQ | 05 | DETECTEUR DE PRESENCE | 05 | ESCLAVE | [6 empty] | 200 | LUXOMAT | 220 | STANDARD |  |  | 48 | CN
B.E.G | LUXOMATIC | LUXOMATIC | 92702 | 927029 | 92702 | 4007529927029 | FL3N-LED-NR | LUXOMAT PROJO 30 LED 14W 1050Lm NOIR | Luxomat Projo 30 Led 14W 1050Lm Noir | 2022-01-01 | 188.7911 | 188.7911 |  |  | EUR | 20 | 1 | EA | 1 | 1 | 1 | BX | 1 | 5 | 1 | 36 | A | 2015-03-01 | [9 empty] | 94054099 |  | 0 | MMT | 0 | MMT | 0 | MMT | 2300 | GRM |  |  |  |  | 0 | MTQ | 03 | PROJECTEUR | 02 | VERRINE | 02 | A LED |  |  |  |  | 400 | LUXOMATIC |  |  |  |  | 48 | CN
B.E.G | LUXOMATIC | LUXOMATIC | 92703 | 927036 | 92703 | 4007529927036 | FL3N-LED-BL | LUXOMAT PROJO 30 LED 14W 1050Lm BLANC | Luxomat Projo 30 Led 14W 1050Lm Blanc | 2022-01-01 | 188.7911 | 188.7911 |  |  | EUR | 20 | 1 | EA | 1 | 1 | 1 | BX | 1 | 5 | 1 | 36 | A | 2015-03-01 | [9 empty] | 94054099 |  | 0 | MMT | 0 | MMT | 0 | MMT | 2300 | GRM |  |  |  |  | 0 | MTQ | 03 | PROJECTEUR | 02 | VERRINE | 02 | A LED |  |  |  |  | 400 | LUXOMATIC |  |  |  |  | 48 | CN
B.E.G | LUXOMAT | LUXOMAT | 92709 | 927098 | 92709 | 4007529927098 | PD4N-LTMS-RR-FP | DET PRES 12-48VDC MULTI SENSORS T° ET LUX S:0-10V | Det Pres 12-48Vdc Multi Sensors T° Et Lux S:0-10V | 2022-01-01 | 227.2259 | 227.2259 |  |  | EUR | 20 | 1 | EA | 1 | 1 | 1 | BX | 1 | 5 | 1 | 36 | A | [10 empty] | 85365080 |  | 150 | MMT | 125 | MMT | 125 | MMT | 346 | GRM |  |  |  |  | 0.0023437 | MTQ | 05 | DETECTEUR DE PRESENCE | 03 | CONTRÔLE DE LUX PERMANENT SUR 2 CELLULES | 05 | 11-48v |  |  |  |  | 200 | LUXOMAT | 220 | STANDARD |  |  | 48 | CN
B.E.G | LUXOMAT | LUXOMAT | 92712 | 927128 | 92712 | 4007529927128 | PICO-M-1C-FP | MINI DET PRES MONOBLOC 360°/10M | Mini Det Pres Monobloc 360°/10M | 2022-01-01 | 159.3341 | 159.3341 |  |  | EUR | 20 | 1 | EA | 1 | 1 | 1 | BX | 1 | 5 | 1 | 36 | S |  |  |  |  | 93159 | [5 empty] | 85365080 |  | 0 | MMT | 0 | MMT | 0 | MMT | 454 | GRM |  |  |  |  | 0 | MTQ | 05 | DETECTEUR DE PRESENCE | 02 | CONTRÔLE DE LUX PERMANENT SUR 1 CELLULLE | 01 | 1 SORTIE TOUT OU RIEN |  |  |  |  | 200 | LUXOMAT | 220 | STANDARD |  |  | 48 | CN
B.E.G | LUXOMAT | LUXOMAT | 92719 | 927197 | 92719 | 4007529927197 | PICO-KNX-DX | Mini Détecteur KNX | Mini Détecteur KNX | 2022-01-01 | 207.7347 | 207.7347 |  |  | EUR | 20 | 1 | EA | 1 | 1 | 1 | BX | 1 | 5 | 1 | 36 | A | 2018-06-01 | [9 empty] | 85365080 |  | 0 | MMT | 0 | MMT | 0 | MMT | 0 | GRM |  |  |  |  | 0 | MTQ | 07 | KNX | 01 | CAPTEUR DE PRESENCE PERMANENTE | 01 | INTERIEUR |  |  |  |  | 300 | LUXOMATnet |  |  |  |  | 48 | CN
B.E.G | LUXOMATnet | LUXOMATnet | 92721 | 927260 | 92721 | 4007529927210 | PD4-S-DAA4G-FP | DET.PRES. ESCLAVE DALI 360°/24M FAUX PLAF | Det.Pres. Esclave Dali 360°/24M Faux Plaf | 2022-01-01 | 165.2298 | 165.2298 |  |  | EUR | 20 | 1 | EA | 1 | 1 | 1 | BX | 0 | 5 | 1 | 36 | A | [10 empty] | 85365080 |  | 66 | MMT | 74 | MMT | 74 | MMT | 252 | GRM |  |  |  |  | 0.00036142 | MTQ | 10 | DALI/DSI | 08 | ESCLAVE | [6 empty] | 300 | LUXOMATnet |  |  |  |  | 48 | CN
B.E.G | LUXOMAT | LUXOMAT | 92726 | 927265 | 92726 | 4007529927265 | Adapt.RADIO-IR | Adaptateur IR pour Smartphone | Adaptateur Ir Pour Smartphone | 2022-01-01 | 47.2086 | 47.2086 |  |  | EUR | 20 | 1 | EA | 1 | 1 | 1 | BX | 1 | 5 | 1 | 36 | A | [10 empty] | 85439000 |  | 0 | MMT | 0 | MMT | 0 | MMT | 40 | GRM |  |  |  |  | 0 | MTQ | 12 | TELECOMMANDE | 04 | RECEPTEUR IR SMARTPHONE | [6 empty] | 200 | LUXOMAT | 220 | STANDARD |  |  | 48 | CN
B.E.G | LUXOMAT | LUXOMAT | 92730 | 927302 | 92730 | 4007529927302 | PD4-M-TRIO-DIM-AP | DET.PRES.TRIO 2x1-10V +1 NO SAILLIE | Det.Pres.Trio 2X1-10V +1 No Saillie | 2022-01-01 | 372.9644 | 372.9644 |  |  | EUR | 20 | 1 | EA | 1 | 1 | 1 | BX | 1 | 5 | 1 | 36 | A | [10 empty] | 85365080 |  | 130 | MMT | 150 | MMT | 130 | MMT | 530 | GRM |  |  |  |  | 2.535e-06 | MTQ | 05 | DETECTEUR DE PRESENCE | 03 | CONTRÔLE DE LUX PERMANENT SUR 2 CELLULES | 03 | 2 SORTIES ANALOGIQUES 1-10V + 1 TOUT OU RIEN |  |  |  |  | 200 | LUXOMAT | 220 | STANDARD |  |  | 48 | DE
B.E.G | LUXOMAT | LUXOMAT | 92732 | 927326 | 92732 | 4007529927326 | PBM-DALI-LINK-4W-BLE | PBM-DALI-LINK-4W-BLE (Module BP 4Voies – Bluetooth | PBM-DALI-LINK-4W-BLE (Module BP 4Voies – Bluetooth | 2022-01-01 | 206.5104 | 206.5104 |  |  | EUR | 20 | 1 | EA | 1 | 1 | 1 | BX | 1 | 5 | 1 | 36 | A | 2018-06-01 | [9 empty] | 85389091 |  | 0 | MMT | 0 | MMT | 0 | MMT | 0 | GRM |  |  |  |  | 0 | MTQ | 05 | DETECTEUR DE PRESENCE | 04 | ACCESSOIRE | [6 empty] | 200 | LUXOMAT | 220 | STANDARD |  |  | 48 | CN
B.E.G | LUXOMATnet | LUXOMATnet | 92734 | 927340 | 92734 | 4007529927340 | PD2N-LON-AP | PD2N-LON-AP | PD2N-LON-AP | 2022-01-01 | 288.685 | 288.685 |  |  | EUR | 20 | 1 | EA | 1 | 1 | 1 | BX | 1 | 5 | 1 | 36 | A | [10 empty] | 85365019 |  | 75 | MMT | 118 | MMT | 116 | MMT | 72 | GRM |  |  |  |  | 0.0010266 | MTQ | 08 | LON | 01 | CAPTEUR DE PRESENCE PERMANENTE | [6 empty] | 300 | LUXOMATnet |  |  |  |  | 48 | CN
B.E.G | LUXOMAT | LUXOMAT | 92735 | 927357 | 92735 | 4007529927357 | PD4-M-TRIO-DIM-FP | DET.TRIO 2x 1-10V + 1 NO FAUX-PLAF | Det.Trio 2X 1-10V + 1 No Faux-Plaf | 2022-01-01 | 367.0687 | 367.0687 |  |  | EUR | 20 | 1 | EA | 1 | 1 | 1 | BX | 1 | 5 | 1 | 36 | A | [10 empty] | 85365080 |  | 125 | MMT | 15 | MMT | 125 | MMT | 430 | GRM |  |  |  |  | 0.00023437 | MTQ | 05 | DETECTEUR DE PRESENCE | 03 | CONTRÔLE DE LUX PERMANENT SUR 2 CELLULES | 03 | 2 SORTIES ANALOGIQUES 1-10V + 1 TOUT OU RIEN |  |  |  |  | 200 | LUXOMAT | 220 | STANDARD |  |  | 48 | DE
B.E.G | LUXOMATnet | LUXOMATnet | 92736 | 927364 | 92736 | 4007529927364 | PD2N-LON-FP | PD2N-LON-FP | PD2N-LON-FP | 2022-01-01 | 250.9483 | 250.9483 |  |  | EUR | 20 | 1 | EA | 1 | 1 | 1 | BX | 1 | 5 | 1 | 36 | A | [10 empty] | 85365019 |  | 75 | MMT | 118 | MMT | 116 | MMT | 72 | GRM |  |  |  |  | 0.0010266 | MTQ | 08 | LON | 01 | CAPTEUR DE PRESENCE PERMANENTE | [6 empty] | 300 | LUXOMATnet |  |  |  |  | 48 | CN
B.E.G | LUXOMAT | LUXOMAT | 92740 | 927401 | 92740 | 4007529927401 | PD4-M-3C-TRIO-AP | DET. PRES. TRIO 2xT/R + 1NO SAILLIE | Det. Pres. Trio 2Xt/R + 1No Saillie | 2022-01-01 | 342.2725 | 342.2725 |  |  | EUR | 20 | 1 | EA | 1 | 1 | 1 | BX | 1 | 5 | 1 | 36 | A | [10 empty] | 85365080 |  | 0 | MMT | 0 | MMT | 0 | MMT | 536 | GRM |  |  |  |  | 0 | MTQ | 05 | DETECTEUR DE PRESENCE | 03 | CONTRÔLE DE LUX PERMANENT SUR 2 CELLULES | 04 | 3 SORTIES TOUT OU RIEN |  |  |  |  | 200 | LUXOMAT | 220 | STANDARD |  |  | 48 | DE
B.E.G | LUXOMATnet | LUXOMATnet | 92743 | 927432 | 92743 | 4007529927432 | PD4-M-DAA4G-AP | DET.PRES. MAITRE DALI ADRESSABLE 360°/24M APP | Det.Pres. Maitre Dali Adressable 360°/24M Faux Plaf | 2022-01-01 | 324.8539 | 324.8539 |  |  | EUR | 20 | 1 | EA | 1 | 1 | 1 | BX | 0 | 5 | 1 | 36 | A | [10 empty] | 85365080 |  | 66 | MMT | 74 | MMT | 74 | MMT | 252 | GRM |  |  |  |  | 0.00036142 | MTQ | 10 | DALI/DSI | 01 | DETECTEUR DE PRESENCE PERMANENTE SUR 1 CELLULLE / 1 INTERFACE DALI/DSI | [6 empty] | 300 | LUXOMATnet |  |  |  |  | 48 | CN
B.E.G | LUXOMAT | LUXOMAT | 92745 | 927456 | 92745 | 4007529927456 | PD4-M-3C-TRIO-FP | DET.PRES.TRIO 2xT/R+1 NO FAUX-PLAF | Det.Pres.Trio 2Xt/R+1 No Faux-Plaf | 2022-01-01 | 330.4703 | 330.4703 |  |  | EUR | 20 | 1 | EA | 1 | 1 | 1 | BX | 1 | 5 | 1 | 36 | A | [10 empty] | 85365080 |  | 0 | MMT | 0 | MMT | 0 | MMT | 425 | GRM |  |  |  |  | 0 | MTQ | 05 | DETECTEUR DE PRESENCE | 03 | CONTRÔLE DE LUX PERMANENT SUR 2 CELLULES | 04 | 3 SORTIES TOUT OU RIEN |  |  |  |  | 200 | LUXOMAT | 220 | STANDARD |  |  | 48 | DE
B.E.G | LUXOMAT | LUXOMAT | 92746 | 927463 | 92746 | 4007529927463 | PD4-M-TRIO-3P-FP | DET.PRES.TRIO-3ALIM-FAUX PLAF | Det.Pres.Trio-3Alim-Faux Plaf | 2022-01-01 | 335.7432 | 335.7432 |  |  | EUR | 20 | 1 | EA | 1 | 1 | 1 | BX | 1 | 5 | 1 | 36 | A | [10 empty] | 85365080 |  | 150 | MMT | 125 | MMT | 125 | MMT | 425 | GRM |  |  |  |  | 0.0023437 | MTQ | 05 | DETECTEUR DE PRESENCE | 03 | CONTRÔLE DE LUX PERMANENT SUR 2 CELLULES | 04 | 3 SORTIES TOUT OU RIEN |  |  |  |  | 200 | LUXOMAT | 220 | STANDARD |  |  | 48 | CN
B.E.G | LUXOMAT | LUXOMAT | 92750 | 927500 | 92750 | 4007529927500 | PD4-M-TRIO-DALI-AP | DET.PRES.TRIO DALI APPARENT | Det.Pres.Trio Dali Apparent | 2022-01-01 | 372.9644 | 372.9644 |  |  | EUR | 20 | 1 | EA | 1 | 1 | 1 | BX | 1 | 5 | 1 | 36 | A | [10 empty] | 85365080 |  | 150 | MMT | 125 | MMT | 125 | MMT | 510 | GRM |  |  |  |  | 0.0023437 | MTQ | 10 | DALI/DSI | 03 | DETECTEUR DE PRESENCE PERMANENTE SUR 2 CELLULES / 3 INTERFACES DALI/DSI | [6 empty] | 300 | LUXOMATnet |  |  |  |  | 48 | CN
B.E.G | LUXOMAT | LUXOMAT | 92751 | 927517 | 92751 | 4007529927517 | PD4-M-TRIO-2DALI/DSI-1C-AP | DET.PRES.2 DALI + 1 NO APPARENT | Det.Pres.2 Dali + 1 No Apparent | 2022-01-01 | 383.0483 | 383.0483 |  |  | EUR | 20 | 1 | EA | 1 | 1 | 1 | BX | 1 | 5 | 1 | 36 | A | [10 empty] | 85365080 |  | 0 | MMT | 0 | MMT | 0 | MMT | 346 | GRM |  |  |  |  | 0 | MTQ | 10 | DALI/DSI | 06 | DET DE PRES PERMANENTE SUR 2 CELLULLES / 2 INTERFACES DALI/DSI + 1CANAL NO-CVC | [6 empty] | 300 | LUXOMATnet |  |  |  |  | 48 | CN
B.E.G | LUXOMAT | LUXOMAT | 92754 | 927548 | 92754 | 4007529927548 | IR-PD-DIM-LD | IR-PD-DIM-LD | BEG 92754 IR-PD-DIM-LD IR-Fernbedienung | 2022-01-01 | 21.1037 | 21.1037 |  |  | EUR | 20 | 1 | EA | 1 | 1 | 1 | BX | 1 | 5 | 1 | 36 | A | [10 empty] | 85365080 |  | 95 | MMT | 95 | MMT | 30 | MMT | 28 | GRM |  |  |  |  | 0.00027 | MTQ | 12 | TELECOMMANDE | 01 | TELECOMMANDE | [6 empty] | 200 | LUXOMAT | 220 | STANDARD |  |  | 48 | CN
B.E.G | LUXOMAT | LUXOMAT | 92755 | 927555 | 92755 | 4007529927555 | PD4-M-TRIO-DALI-FP | DET.PRES.TRIO DALI FAUX-PLAFOND | Det.Pres.Trio Dali Faux-Plafond | 2022-01-01 | 367.0687 | 367.0687 |  |  | EUR | 20 | 1 | EA | 1 | 1 | 1 | BX | 1 | 5 | 1 | 36 | A | [10 empty] | 85365080 |  | 150 | MMT | 125 | MMT | 125 | MMT | 346 | GRM |  |  |  |  | 0.0023437 | MTQ | 10 | DALI/DSI | 03 | DETECTEUR DE PRESENCE PERMANENTE SUR 2 CELLULES / 3 INTERFACES DALI/DSI | [6 empty] | 300 | LUXOMATnet |  |  |  |  | 48 | CN
B.E.G | LUXOMAT | LUXOMAT | 92756 | 927562 | 92756 | 4007529927562 | PD4-M-TRIO-2DALI/DSI-1C-FP | DET.PRES.2 DALI + 1 NO FAUX PLAFOND | Det.Pres.2 Dali + 1 No Faux Plafond | 2022-01-01 | 371.5684 | 371.5684 |  |  | EUR | 20 | 1 | EA | 1 | 1 | 1 | BX | 1 | 5 | 1 | 36 | A | [10 empty] | 85365080 |  | 0 | MMT | 0 | MMT | 0 | MMT | 345 | GRM |  |  |  |  | 0 | MTQ | 10 | DALI/DSI | 06 | DET DE PRES PERMANENTE SUR 2 CELLULLES / 2 INTERFACES DALI/DSI + 1CANAL NO-CVC | [6 empty] | 300 | LUXOMATnet |  |  |  |  | 48 | CN
B.E.G | LUXOMATnet | LUXOMATnet | 92759 | 927593 | 92759 | 4007529927593 | PD4-S-DAA4G-AP | DET.PRES. ESCLAVE DALI ADRESSABLE 360°/24M APP | Det Dali Esclave Adressable | 2022-01-01 | 175.5178 | 175.5178 |  |  | EUR | 20 | 1 | EA | 1 | 1 | 1 | BX | 0 | 5 | 1 | 36 | A | [10 empty] | 85365080 |  | 66 | MMT | 74 | MMT | 74 | MMT | 252 | GRM |  |  |  |  | 0.00036142 | MTQ | 10 | DALI/DSI | 01 | DETECTEUR DE PRESENCE PERMANENTE SUR 1 CELLULLE / 1 INTERFACE DALI/DSI | [6 empty] | 300 | LUXOMATnet |  |  |  |  | 48 | CN
B.E.G | LUXOMAT | LUXOMAT | 92760 | 927609 | 92760 | 4007529927609 | PD4-M-2C-DS-FP | DET.PRES. DUO 2RELAIS T/R - DOUBLE ALIM-FAUX PLAF | Det.Pres. Duo 2Relais T/R - Double Alim-Faux Plaf | 2022-01-01 | 424.243 | 424.243 |  |  | EUR | 20 | 1 | EA | 1 | 1 | 1 | BX | 1 | 5 | 1 | 36 | A | [10 empty] | 85365080 |  | 0 | MMT | 0 | MMT | 0 | MMT | 346 | GRM |  |  |  |  | 0 | MTQ | 05 | DETECTEUR DE PRESENCE | 03 | CONTRÔLE DE LUX PERMANENT SUR 2 CELLULES | 01 | 2 SORTIES TOUT OU RIEN |  |  |  |  | 200 | LUXOMAT | 220 | STANDARD |  |  | 48 | CN
B.E.G | LUXOMAT | LUXOMAT | 92790 | 927906 | 92790 | 4007529927906 | PD4-M-TRIO-2R-1D-FP | PD4-M-TRIO-2R-1D-FP | BEG 92790 PD4-M-TRIO-2R-1D-FP Détecteur de présence 24m blanc 1xDALI, | 2022-01-01 | 304.5948 | 304.5948 |  |  | EUR | 20 | 1 | EA | 1 | 1 | 1 | BX | 1 | 5 | 1 | 36 | A | [10 empty] | 85365080 |  | 510 | MMT | 510 | MMT | 475 | MMT | 20 | GRM |  |  |  |  | 0.12355 | MTQ | 05 | DETECTEUR DE PRESENCE | [8 empty] | 200 | LUXOMAT | 220 | STANDARD |  |  | 48 | CN
B.E.G | LUXOMAT | LUXOMAT | 92800 | 928002 | 92800 | 4007529928002 | PD-RADIO | LUXOMAT PLAFONNIER RADIO PILE 9V | Luxomat Plafonnier Radio Pile 9V | 2022-01-01 | 124.207 | 124.207 |  |  | EUR | 20 | 1 | EA | 1 | 1 | 1 | BX | 0 | 5 | 1 | 36 | S | 2015-03-01 | [9 empty] | 85365080 |  | 47 | MMT | 81 | MMT | 81 | MMT | 154 | GRM |  |  |  |  | 0.00030837 | MTQ | 01 | DETECTEUR MOUVEMENT | 03 | RADIO | [6 empty] | 200 | LUXOMAT | 220 | STANDARD |  |  | 48 | CN
B.E.G | SMARTHOME | SMARTHOME | 92803 | 928033 | 92803 | 4007529928033 | RECEPTEUR MURAL RWM | RECEPTEUR MURAL RWM BLANC AP | Recepteur Mural Rwm Blanc Ap | 2022-01-01 | 143.1827 | 143.1827 |  |  | EUR | 20 | 1 | EA | 1 | 1 | 1 | BX | 1 | 5 | 1 | 36 | S | 2018-06-01 | [9 empty] | 85365080 |  | 50 | MMT | 80 | MMT | 80 | MMT | 199 | GRM |  |  |  |  | 0.00032 | MTQ | 06 | SMARTHOME | 02 | ACTIONNEUR TRANSMETTEUR/RECEPTEUR RADIO | [6 empty] | 600 | SMARTHOME |  |  |  |  | 48 | CN
B.E.G | SMARTHOME | SMARTHOME | 92805 | 928057 | 92805 | 4007529928057 | A-UP-ZW | ACTIONNEUR RADIO ZW - ENCASTRE | Actionneur Radio Zw - Encastre | 2022-01-01 | 226.6138 | 226.6138 |  |  | EUR | 20 | 1 | EA | 1 | 1 | 1 | BX | 1 | 5 | 1 | 36 | A | [10 empty] | 85365080 |  | 75 | MMT | 75 | MMT | 40 | MMT | 150 | GRM |  |  |  |  | 0.000225 | MTQ | 06 | SMARTHOME | 02 | ACTIONNEUR TRANSMETTEUR/RECEPTEUR RADIO | [6 empty] | 600 | SMARTHOME |  |  |  |  | 48 | DE
B.E.G | SMARTHOME | SMARTHOME | 92806 | 928064 | 92806 | 4007529928064 | A-ST-ZW | ACTIONNEUR RADIO ZW - PRISE GIGOGNE | Actionneur Radio Zw - Prise Gigogne | 2022-01-01 | 201.2591 | 201.2591 |  |  | EUR | 20 | 1 | EA | 1 | 1 | 1 | BX | 0 | 5 | 1 | 36 | S | 2015-03-01 |  |  |  | 92816 | 92806 |  |  |  |  | 85365080 |  | 160 | MMT | 95 | MMT | 75 | MMT | 260 | GRM |  |  |  |  | 0.00114 | MTQ | 06 | SMARTHOME | 02 | ACTIONNEUR TRANSMETTEUR/RECEPTEUR RADIO | [6 empty] | 600 | SMARTHOME |  |  |  |  | 48 | DE
B.E.G | SMARTHOME | SMARTHOME | 92807 | 928071 | 92807 | 4007529928071 | A-AP-ZW | ACTIONNEUR RADIO ZW - MURAL SAILLIE | Actionneur Radio Zw - Mural Saillie | 2022-01-01 | 209.3562 | 209.3562 |  |  | EUR | 20 | 1 | EA | 1 | 1 | 1 | BX | 1 | 5 | 1 | 36 | A | [10 empty] | 85365080 |  | 90 | MMT | 100 | MMT | 85 | MMT | 180 | GRM |  |  |  |  | 0.000765 | MTQ | 06 | SMARTHOME | 02 | ACTIONNEUR TRANSMETTEUR/RECEPTEUR RADIO | [6 empty] | 600 | SMARTHOME |  |  |  |  | 48 | DE
B.E.G | SMARTHOME | SMARTHOME | 92808 | 928088 | 92808 | 4007529928088 | REP-ST-ZW | REPETEUR 868MHz - PRISE GIGOGNE | Repeteur 868Mhz - Prise Gigogne | 2022-01-01 | 165.2298 | 165.2298 |  |  | EUR | 20 | 1 | EA | 1 | 1 | 1 | BX | 1 | 5 | 1 | 36 | A | [10 empty] | 85365080 |  | 160 | MMT | 95 | MMT | 75 | MMT | 250 | GRM |  |  |  |  | 0.00114 | MTQ | 06 | SMARTHOME | 03 | REPETEUR TRANSMETTEUR/RECEPTEUR RADIO | [6 empty] | 600 | SMARTHOME |  |  |  |  | 48 | DE
B.E.G | SMARTHOME | SMARTHOME | 92809 | 928095 | 92809 | 4007529928095 | ACTIONNEUR ZW-RAIL DIN | ACTIONNEUR RADIO ZW - SUR RAIL DIN | Actionneur Radio Zw - Sur Rail Din | 2022-01-01 | 193.5592 | 193.5592 |  |  | EUR | 20 | 1 | EA | 1 | 1 | 1 | BX | 1 | 5 | 1 | 36 | S | 2016-02-10 | [9 empty] | 85365080 |  | 0 | MMT | 0 | MMT | 0 | MMT | 0 | GRM |  |  |  |  | 0 | MTQ | 06 | SMARTHOME | 02 | ACTIONNEUR TRANSMETTEUR/RECEPTEUR RADIO | [6 empty] | 600 | SMARTHOME |  |  |  |  | 48 | CN
B.E.G | SMARTHOME | SMARTHOME | 92811 | 928118 | 92811 | 4007529928118 | ACTION RADIO-ZW- CdS | ACTIONNEUR RADIO ZW - CREPUSCULAIRE | Actionneur Radio Zw - Crepusculaire | 2022-01-01 | 161.7074 | 161.7074 |  |  | EUR | 20 | 1 | EA | 1 | 1 | 1 | BX | 0 | 5 | 1 | 36 | S | 2015-03-01 | [9 empty] | 85365080 |  | 0 | MMT | 0 | MMT | 0 | MMT | 0 | GRM |  |  |  |  | 0 | MTQ | 06 | SMARTHOME | 02 | ACTIONNEUR TRANSMETTEUR/RECEPTEUR RADIO | [6 empty] | 600 | SMARTHOME |  |  |  |  | 48 | CN
B.E.G | SMARTHOME | SMARTHOME | 92816 | 928163 | 92816 | 4007529928163 | A-ST-ZW | ACTIONNEUR RADIO ZW - PRISE GIGOGNE FR | Actionneur Radio Zw - Prise Gigogne Fr | 2022-01-01 | 205.3613 | 205.3613 |  |  | EUR | 20 | 1 | EA | 1 | 1 | 1 | BX | 1 | 5 | 1 | 36 | A | 2015-03-01 | [9 empty] | 85365080 |  | 0 | MMT | 0 | MMT | 0 | MMT | 199 | GRM |  |  |  |  | 0 | MTQ | 06 | SMARTHOME | 02 | ACTIONNEUR TRANSMETTEUR/RECEPTEUR RADIO | [6 empty] | 600 | SMARTHOME |  |  |  |  | 48 | CN
B.E.G | SMARTHOME | SMARTHOME | 92820 | 928200 | 92820 | 4007529928200 | REP-UP-ZW | REPETEUR 868MHz - ENCASTRE | Repeteur 868Mhz - Encastre | 2022-01-01 | 170.202 | 170.202 |  |  | EUR | 20 | 1 | EA | 1 | 1 | 1 | BX | 1 | 5 | 1 | 36 | A | [10 empty] | 85365080 |  | 75 | MMT | 75 | MMT | 40 | MMT | 140 | GRM |  |  |  |  | 0.000225 | MTQ | 06 | SMARTHOME | 03 | REPETEUR TRANSMETTEUR/RECEPTEUR RADIO | [6 empty] | 600 | SMARTHOME |  |  |  |  | 48 | DE
B.E.G | LUXOMATnet | LUXOMATnet | 92831 | 928316 | 92831 | 4007529928316 | PD4-LON-FP | DET A INTERFACE LON INTEGR.SAILLIE | Det A Interface Lon Integr.Fx Plaf | 2022-01-01 | 295.6331 | 295.6331 |  |  | EUR | 20 | 1 | EA | 1 | 1 | 1 | BX | 1 | 5 | 1 | 36 | S | 2018-06-01 | [9 empty] | 85365080 |  | 50 | MMT | 98 | MMT | 98 | MMT | 260 | GRM |  |  |  |  | 0.0004802 | MTQ | 08 | LON | 01 | CAPTEUR DE PRESENCE PERMANENTE | [6 empty] | 300 | LUXOMATnet |  |  |  |  | 48 | CN
B.E.G | LUXOMATnet | LUXOMATnet | 92832 | 928323 | 92832 | 4007529928323 | Set Adaptateur 1 pour PD11 | Set Adaptateur 1 pour PD11 | Set Adaptateur 1 pour PD11 | 2022-01-01 | 33.6882 | 33.6882 |  |  | EUR | 20 | 1 | EA | 1 | 1 | 1 | BX | 1 | 5 | 1 | 36 | A | [10 empty] | 39269097 |  | 105 | MMT | 25 | MMT | 105 | MMT | 18 | GRM |  |  |  |  | 0.00027562 | MTQ | 07 | KNX | 09 | ACCESSOIRE | [6 empty] | 300 | LUXOMATnet |  |  |  |  | 48 | CN
B.E.G | LUXOMATnet | LUXOMATnet | 92833 | 928330 | 92833 | 4007529928330 | Set Adaptateur 2 pour PD11 | Set Adaptateur 2 pour PD11 | Set Adaptateur 2 pour PD11 | 2022-01-01 | 33.6882 | 33.6882 |  |  | EUR | 20 | 1 | EA | 1 | 1 | 1 | BX | 1 | 5 | 1 | 36 | A | [10 empty] | 39269097 |  | 105 | MMT | 105 | MMT | 27 | MMT | 32 | GRM |  |  |  |  | 0.00029768 | MTQ | 07 | KNX | 09 | ACCESSOIRE | [6 empty] | 300 | LUXOMATnet |  |  |  |  | 48 | CN
B.E.G | LUXOMATnet | LUXOMATnet | 92834 | 928347 | 92834 | 4007529928347 | PD4N-LON-AP | PD4N-LON-AP | PD4N-LON-AP | 2022-01-01 | 330.0193 | 330.0193 |  |  | EUR | 20 | 1 | EA | 1 | 1 | 1 | BX | 1 | 5 | 1 | 36 | A | [10 empty] | 85365019 |  | 94 | MMT | 128 | MMT | 126 | MMT | 94 | GRM |  |  |  |  | 0.001516 | MTQ | 08 | LON | 01 | CAPTEUR DE PRESENCE PERMANENTE | [6 empty] | 300 | LUXOMATnet |  |  |  |  | 48 | CN
B.E.G | LUXOMAT | LUXOMAT | 92835 | 928354 | 92835 | 4007529928354 | IR-PD-LON | Telecommande pour gamme LON | Telecommande pour gamme LON | 2022-01-01 | 27.4166 | 27.4166 |  |  | EUR | 20 | 1 | EA | 1 | 1 | 1 | BX | 1 | 5 | 1 | 36 | A | [10 empty] | 94051040 |  | 25 | MMT | 73 | MMT | 88 | MMT | 53 | GRM |  |  |  |  | 0.0001606 | MTQ | 12 | TELECOMMANDE | 01 | TELECOMMANDE | [6 empty] | 200 | LUXOMAT | 220 | STANDARD |  |  | 48 | CN
B.E.G | LUXOMATnet | LUXOMAT | 92846 | 928460 | 92846 | 4007529928460 | PS-DALI-LINK-FP | PS-DALI-LINK-FP (Alimentation Interface DALI) | PS-DALI-LINK-FP (Alimentation Interface DALI) | 2022-01-01 | 189.4355 | 189.4355 |  |  | EUR | 20 | 1 | EA | 1 | 1 | 1 | BX | 1 | 5 | 1 | 36 | A | 2018-06-01 | [9 empty] | 85043180 |  | 0 | MMT | 0 | MMT | 0 | MMT | 0 | GRM |  |  |  |  | 0 | MTQ | 05 | DETECTEUR DE PRESENCE | 04 | ACCESSOIRE | [6 empty] | 200 | LUXOMAT | 220 | STANDARD |  |  | 48 | CN
B.E.G | LUXOMAT | LUXOMAT | 92851 | 928514 | 92851 | 4007529928514 | IR-PD4-TRIO-3C | TELECOMMANDE IR-PD4-TRIO-3C | Telecommande Ir-Pd4-Trio-3C | 2022-01-01 | 27.4166 | 27.4166 |  |  | EUR | 20 | 1 | EA | 1 | 1 | 1 | BX | 1 | 5 | 1 | 36 | A | 2016-08-22 | [9 empty] | 85439000 |  | 102 | MMT | 28 | MMT | 88 | MMT | 65 | GRM |  |  |  |  | 0.00025133 | MTQ | 12 | TELECOMMANDE | 01 | TELECOMMANDE | [6 empty] | 200 | LUXOMAT | 220 | STANDARD |  |  | 48 | CN
B.E.G | LUXOMAT | LUXOMAT | 92870 | 928705 | 92870 | 4007529928705 | PD1N-M-2C-EN | DET.PRES.4x90° T/R 2 CANAL ENCASTRE | Det.Pres.4X90° T/R 2 Canal Encastre | 2022-01-01 | 221.4268 | 221.4268 |  |  | EUR | 20 | 1 | EA | 1 | 1 | 1 | BX | 1 | 5 | 1 | 36 | S | 2018-06-01 | [9 empty] | 85365080 |  | 0 | MMT | 0 | MMT | 0 | MMT | 229 | GRM |  |  |  |  | 0 | MTQ | 05 | DETECTEUR DE PRESENCE | 02 | CONTRÔLE DE LUX PERMANENT SUR 1 CELLULLE | 02 | 2 SORTIES TOUT OU RIEN |  |  |  |  | 200 | LUXOMAT | 220 | STANDARD |  |  | 48 | CN
B.E.G | LUXOMAT | LUXOMAT | 92872 | 928729 | 92872 | 4007529928729 | PD1N-S-EN | DET.PRES.4x90°ESCLAVE ENCASTRE | Det.Pres.4X90°Esclave Encastre | 2022-01-01 | 174.4546 | 174.4546 |  |  | EUR | 20 | 1 | EA | 1 | 1 | 1 | BX | 1 | 5 | 1 | 36 | S | 2018-06-01 | [9 empty] | 85365080 |  | 0 | MMT | 0 | MMT | 0 | MMT | 201 | GRM |  |  |  |  | 0 | MTQ | 05 | DETECTEUR DE PRESENCE | 05 | ESCLAVE | [6 empty] | 200 | LUXOMAT | 220 | STANDARD |  |  | 48 | CN
B.E.G | LUXOMAT | LUXOMAT | 92873 | 928736 | 92873 | 4007529928736 | PD1N-DIM-EN | DETECT.PRES.4x90°DIM 1-10V ENCASTRE | Detect.Pres.4X90°Dim 1-10V Encastre | 2022-01-01 | 235.0331 | 235.0331 |  |  | EUR | 20 | 1 | EA | 1 | 1 | 1 | BX | 1 | 5 | 1 | 36 | S | 2015-03-01 | [9 empty] | 85365080 |  | 0 | MMT | 0 | MMT | 0 | MMT | 225 | GRM |  |  |  |  | 0 | MTQ | 05 | DETECTEUR DE PRESENCE | 02 | CONTRÔLE DE LUX PERMANENT SUR 1 CELLULLE | 03 | 1 SORTIE ANALOGIQUE 1-10V |  |  |  |  | 200 | LUXOMAT | 220 | STANDARD |  |  | 48 | CN
B.E.G | LUXOMAT | LUXOMAT | 92874 | 928743 | 92874 | 4007529928743 | PD1N-M-2C-FP | DET.PRES.4x90° T/R 2 CAN FAUX PLAF. | Det.Pres.4X90° T/R 2 Can Faux Plaf. | 2022-01-01 | 221.4268 | 221.4268 |  |  | EUR | 20 | 1 | EA | 1 | 1 | 1 | BX | 1 | 5 | 1 | 36 | S | 2018-02-27 | [9 empty] | 85365080 |  | 0 | MMT | 0 | MMT | 0 | MMT | 264 | GRM |  |  |  |  | 0 | MTQ | 05 | DETECTEUR DE PRESENCE | 02 | CONTRÔLE DE LUX PERMANENT SUR 1 CELLULLE | 02 | 2 SORTIES TOUT OU RIEN |  |  |  |  | 200 | LUXOMAT | 220 | STANDARD |  |  | 48 | CN
B.E.G | LUXOMAT | LUXOMAT | 92875 | 928750 | 92875 | 4007529928750 | PD1N-S-FP | DET.PRES.4x90°ESCLAVE FAUX PLAF. | Det.Pres.4X90°Esclave Faux Plaf. | 2022-01-01 | 177.8374 | 177.8374 |  |  | EUR | 20 | 1 | EA | 1 | 1 | 1 | BX | 1 | 5 | 1 | 36 | S | 2018-06-01 | [9 empty] | 85365080 |  | 0 | MMT | 0 | MMT | 0 | MMT | 214 | GRM |  |  |  |  | 0 | MTQ | 05 | DETECTEUR DE PRESENCE | 05 | ESCLAVE | [6 empty] | 200 | LUXOMAT | 220 | STANDARD |  |  | 48 | CN
B.E.G | LUXOMAT | LUXOMAT | 92876 | 928767 | 92876 | 4007529928767 | PD1N-DIM-FP | DET.PRES.4x90°DIM 1-10V FAUX PLAF. | Det.Pres.4X90°Dim 1-10V Faux Plaf. | 2022-01-01 | 247.0285 | 247.0285 |  |  | EUR | 20 | 1 | EA | 1 | 1 | 1 | BX | 1 | 5 | 1 | 36 | S | 2018-06-01 | [9 empty] | 85365080 |  | 0 | MMT | 0 | MMT | 0 | MMT | 243 | GRM |  |  |  |  | 0 | MTQ | 05 | DETECTEUR DE PRESENCE | 02 | CONTRÔLE DE LUX PERMANENT SUR 1 CELLULLE | 03 | 1 SORTIE ANALOGIQUE 1-10V |  |  |  |  | 200 | LUXOMAT | 220 | STANDARD |  |  | 48 | CN
B.E.G | LUXOMAT | LUXOMAT | 92877 | 928774 | 92877 | 4007529928774 | PD1N-M-2C-AP | DET.PRES.4x90° T/R 2 CANAL APPARENT | Det.Pres.4X90° T/R 2 Canal Apparent | 2022-01-01 | 226.5279 | 226.5279 |  |  | EUR | 20 | 1 | EA | 1 | 1 | 1 | BX | 1 | 5 | 1 | 36 | S | 2018-06-01 | [9 empty] | 85365080 |  | 0 | MMT | 0 | MMT | 0 | MMT | 311 | GRM |  |  |  |  | 0 | MTQ | 05 | DETECTEUR DE PRESENCE | 02 | CONTRÔLE DE LUX PERMANENT SUR 1 CELLULLE | 02 | 2 SORTIES TOUT OU RIEN |  |  |  |  | 200 | LUXOMAT | 220 | STANDARD |  |  | 48 | CN
B.E.G | LUXOMAT | LUXOMAT | 92878 | 928781 | 92878 | 4007529928781 | PD1N-S-AP | DETECT.PRES.4x90°ESCLAVE APPARENT | Detect.Pres.4X90°Esclave Apparent | 2022-01-01 | 176.6346 | 176.6346 |  |  | EUR | 20 | 1 | EA | 1 | 1 | 1 | BX | 1 | 5 | 1 | 36 | S | 2018-06-01 | [9 empty] | 85365080 |  | 0 | MMT | 0 | MMT | 0 | MMT | 295 | GRM |  |  |  |  | 0 | MTQ | 05 | DETECTEUR DE PRESENCE | 05 | ESCLAVE | [6 empty] | 200 | LUXOMAT | 220 | STANDARD |  |  | 48 | CN
B.E.G | LUXOMAT | LUXOMAT | 92879 | 928798 | 92879 | 4007529928798 | PD1N-DIM-AP | DETECT.PRES.4x90°DIM 1-10V APPARENT | Detect.Pres.4X90°Dim 1-10V Apparent | 2022-01-01 | 260.5919 | 260.5919 |  |  | EUR | 20 | 1 | EA | 1 | 1 | 1 | BX | 1 | 5 | 1 | 36 | S | 2015-03-01 | [9 empty] | 85365080 |  | 0 | MMT | 0 | MMT | 0 | MMT | 312 | GRM |  |  |  |  | 0 | MTQ | 05 | DETECTEUR DE PRESENCE | 02 | CONTRÔLE DE LUX PERMANENT SUR 1 CELLULLE | 03 | 1 SORTIE ANALOGIQUE 1-10V |  |  |  |  | 200 | LUXOMAT | 220 | STANDARD |  |  | 48 | CN
B.E.G | LUXOMATnet | LUXOMATnet | 92880 | 928804 | 92880 | 4007529928804 | PD2-DIM-KNX/EIB-AP-V5.0 | CAPT KNX/EIB DIM DIAM 10M V5.0 SAILLIE | Capt Knx/Eib Dim Diam 10M V5.0 Saillie | 2022-01-01 | 206.5426 | 206.5426 |  |  | EUR | 20 | 1 | EA | 1 | 1 | 1 | BX | 1 | 5 | 1 | 36 | S | 2018-04-04 | [9 empty] | 85365080 |  | 0 | MMT | 0 | MMT | 0 | MMT | 200 | GRM |  |  |  |  | 0 | MTQ | 07 | KNX | 01 | CAPTEUR DE PRESENCE PERMANENTE | 01 | INTERIEUR |  |  |  |  | 300 | LUXOMATnet |  |  |  |  | 48 | CN
B.E.G | LUXOMATnet | LUXOMATnet | 92881 | 928811 | 92881 | 4007529928811 | PD2-DIM-KNX/EIB-FP-V5.0 | CAPT KNX/EIB DIM DIAM 10M V5.0 FAUX-PLAF | Capt Knx/Eib Dim Diam 10M V5.0 Faux-Plaf | 2022-01-01 | 199.4657 | 199.4657 |  |  | EUR | 20 | 1 | EA | 1 | 1 | 1 | BX | 1 | 5 | 1 | 36 | S | 2018-04-04 | [9 empty] | 85365080 |  | 0 | MMT | 0 | MMT | 0 | MMT | 200 | GRM |  |  |  |  | 0 | MTQ | 07 | KNX | 01 | CAPTEUR DE PRESENCE PERMANENTE | 01 | INTERIEUR |  |  |  |  | 300 | LUXOMATnet |  |  |  |  | 48 | CN
B.E.G | LUXOMATnet | LUXOMATnet | 92882 | 928828 | 92882 | 4007529928828 | PD2-DIM-KNX/EIB-EN-V5.0 | CAPT KNX/EIB DIM DIAM 10M V5.0 ENCASTRE | Capt Knx/Eib Dim Diam 10M V5.0 Encastre | 2022-01-01 | 199.4657 | 199.4657 |  |  | EUR | 20 | 1 | EA | 1 | 1 | 1 | BX | 1 | 5 | 1 | 36 | S | 2020-04-17 |  |  |  |  | 92882 |  |  |  |  | 85365080 |  | 0 | MMT | 0 | MMT | 0 | MMT | 200 | GRM |  |  |  |  | 0 | MTQ | 07 | KNX | 01 | CAPTEUR DE PRESENCE PERMANENTE | 01 | INTERIEUR |  |  |  |  | 300 | LUXOMATnet |  |  |  |  | 48 | CN
B.E.G | LUXOMATnet | LUXOMATnet | 92883 | 928835 | 92883 | 4007529928835 | PD4-DIM-KNX/EIB-AP-V5.0 | CAPT KNX/EIB DIM DIAM 24M V5.0 SAILLIE | Capt Knx/Eib Dim Diam 24M V5.0 Saillie | 2022-01-01 | 246.6742 | 246.6742 |  |  | EUR | 20 | 1 | EA | 1 | 1 | 1 | BX | 1 | 5 | 1 | 36 | S | 2018-04-04 |  |  |  | 93385 | 92883 |  |  |  |  | 85365080 |  | 0 | MMT | 0 | MMT | 0 | MMT | 200 | GRM |  |  |  |  | 0 | MTQ | 07 | KNX | 01 | CAPTEUR DE PRESENCE PERMANENTE | 01 | INTERIEUR |  |  |  |  | 300 | LUXOMATnet |  |  |  |  | 48 | CN
B.E.G | LUXOMATnet | LUXOMATnet | 92884 | 928842 | 92884 | 4007529928842 | PD4-DIM-KNX/EIB-FP-V5.0 | CAPT KNX/EIB DIM DIAM 24M V5.0 FAUX-PLAF | Capt Knx/Eib Dim Diam 24M V5.0 Faux-Plaf | 2022-01-01 | 234.872 | 234.872 |  |  | EUR | 20 | 1 | EA | 1 | 1 | 1 | BX | 1 | 5 | 1 | 36 | S | 2018-04-04 |  |  |  | 93384 | 92884 |  |  |  |  | 85365080 |  | 0 | MMT | 0 | MMT | 0 | MMT | 200 | GRM |  |  |  |  | 0 | MTQ | 07 | KNX | 01 | CAPTEUR DE PRESENCE PERMANENTE | 01 | INTERIEUR |  |  |  |  | 300 | LUXOMATnet |  |  |  |  | 48 | CN
B.E.G | LUXOMATnet | LUXOMATnet | 92885 | 928859 | 92885 | 4007529928859 | PD4-DIM-KNX/EIB-EN-V5.0 | CAPT KNX/EIB DIM DIAM 24M V5.0 ENCASTRE | Capt Knx/Eib Dim Diam 24M V5.0 Encastre | 2022-01-01 | 234.872 | 234.872 |  |  | EUR | 20 | 1 | EA | 1 | 1 | 1 | BX | 1 | 5 | 1 | 36 | S | 2018-04-04 | [9 empty] | 85365080 |  | 0 | MMT | 0 | MMT | 0 | MMT | 200 | GRM |  |  |  |  | 0 | MTQ | 07 | KNX | 01 | CAPTEUR DE PRESENCE PERMANENTE | 01 | INTERIEUR |  |  |  |  | 300 | LUXOMATnet |  |  |  |  | 48 | CN
B.E.G | LUXOMATnet | LUXOMATnet | 92886 | 928866 | 92886 | 4007529928866 | PD4-DIM-KNX/EIB-C-AP-V5.0 | CAPT KNX/EIB V5.0 2x10M AXE APPARENT | Capt Knx/Eib V5.0 2X10M Axe Apparent | 2022-01-01 | 246.6742 | 246.6742 |  |  | EUR | 20 | 1 | EA | 1 | 1 | 1 | BX | 1 | 5 | 1 | 36 | S | 2018-04-04 |  |  |  | 93389 | 92886 |  |  |  |  | 85365080 |  | 0 | MMT | 0 | MMT | 0 | MMT | 194 | GRM |  |  |  |  | 0 | MTQ | 07 | KNX | 01 | CAPTEUR DE PRESENCE PERMANENTE | 01 | INTERIEUR |  |  |  |  | 300 | LUXOMATnet |  |  |  |  | 48 | CN
B.E.G | LUXOMATnet | LUXOMATnet | 92887 | 928873 | 92887 | 4007529928873 | PD4-DIM-KNX/EIB-C-FP-V5.0 | CAPT KNX/EIB V5.0 2x10M AXE FAUX-PLAFOND | Capt Knx/Eib V5.0 2X10M Axe Faux-Plafond | 2022-01-01 | 234.872 | 234.872 |  |  | EUR | 20 | 1 | EA | 1 | 1 | 1 | BX | 1 | 5 | 1 | 36 | S | 2018-04-04 |  |  |  | 93388 | 92887 |  |  |  |  | 85365080 |  | 0 | MMT | 0 | MMT | 0 | MMT | 204 | GRM |  |  |  |  | 0 | MTQ | 07 | KNX | 01 | CAPTEUR DE PRESENCE PERMANENTE | 01 | INTERIEUR |  |  |  |  | 300 | LUXOMATnet |  |  |  |  | 48 | CN
B.E.G | LUXOMATnet | LUXOMATnet | 92888 | 928880 | 92888 | 4007529928880 | PD4-DIM-KNX/EIB-C-EN-V5. | CAPT KNX/EIB V5.0 2x10M AXE ENCASTRE | Capt Knx/Eib V5.0 2X10M Axe Encastre | 2022-01-01 | 234.872 | 234.872 |  |  | EUR | 20 | 1 | EA | 1 | 1 | 1 | BX | 1 | 5 | 1 | 36 | S | 2018-04-04 |  |  |  | 93389 | 92888 |  |  |  |  | 85365080 |  | 0 | MMT | 0 | MMT | 0 | MMT | 200 | GRM |  |  |  |  | 0 | MTQ | 07 | KNX | 01 | CAPTEUR DE PRESENCE PERMANENTE | 01 | INTERIEUR |  |  |  |  | 300 | LUXOMATnet |  |  |  |  | 48 | CN
B.E.G | LUXOMATnet | LUXOMATnet | 92889 | 928897 | 92889 | 4007529928897 | PD4-GH-KNX/EIB-AP-V5.0 | CAPT KNX/EIB V5.0 H>10M SAILLIE | Capt Knx/Eib V5.0 H>10M Saillie | 2022-01-01 | 258.4763 | 258.4763 |  |  | EUR | 20 | 1 | EA | 1 | 1 | 1 | BX | 1 | 5 | 1 | 36 | S | 2018-04-04 |  |  |  | 93399 | 92889 |  |  |  |  | 85365080 |  | 0 | MMT | 0 | MMT | 0 | MMT | 196 | GRM |  |  |  |  | 0 | MTQ | 07 | KNX | 01 | CAPTEUR DE PRESENCE PERMANENTE | 01 | INTERIEUR |  |  |  |  | 300 | LUXOMATnet |  |  |  |  | 48 | CN
B.E.G | LUXOMATnet | LUXOMATnet | 92890 | 928903 | 92890 | 4007529928903 | PD9-DIM-KNX/EIB-FP-V5.0 | MINI CAPT KNX/EIB DIM 10M V5.0 FAUX-PLAF | Mini Capt Knx/Eib Dim 10M V5.0 Faux-Plaf | 2022-01-01 | 199.4657 | 199.4657 |  |  | EUR | 20 | 1 | EA | 1 | 1 | 1 | BX | 1 | 5 | 1 | 36 | S | 2020-05-20 |  |  |  |  | 92890 |  |  |  |  | 85365080 |  | 0 | MMT | 0 | MMT | 0 | MMT | 200 | GRM |  |  |  |  | 0 | MTQ | 07 | KNX | 01 | CAPTEUR DE PRESENCE PERMANENTE | 01 | INTERIEUR |  |  |  |  | 300 | LUXOMATnet |  |  |  |  | 48 | CN
B.E.G | LUXOMATnet | LUXOMATnet | 92891 | 928910 | 92891 | 4007529928910 | PD9-DIM-KNX/EIB-GH-FP-V5.0 | MINI CAPT KNX/EIB V5.0 DIM GDE HAUT FAUX-PLAF | Mini Capt Knx/Eib V5.0 Dim Gde Haut Faux-Plaf | 2022-01-01 | 206.5426 | 206.5426 |  |  | EUR | 20 | 1 | EA | 1 | 1 | 1 | BX | 1 | 5 | 1 | 36 | S | 2018-04-04 |  |  |  | 93391 | 92891 |  |  |  |  | 85365080 |  | 0 | MMT | 0 | MMT | 0 | MMT | 300 | GRM |  |  |  |  | 0 | MTQ | 07 | KNX | 01 | CAPTEUR DE PRESENCE PERMANENTE | 01 | INTERIEUR |  |  |  |  | 300 | LUXOMATnet |  |  |  |  | 48 | CN
B.E.G | LUXOMATnet | LUXOMATnet | 92892 | 928927 | 92892 | 4007529928927 | MODULE INDOOR180-DIM-KNX V5.0 | MECANISME INDOOR 180-KNX-DIM V5.0 | Mecanisme Indoor 180-Knx-Dim V5.0 | 2022-01-01 | 223.0699 | 223.0699 |  |  | EUR | 20 | 1 | EA | 1 | 1 | 1 | BX | 1 | 5 | 1 | 36 | A | 2018-12-17 |  |  |  |  | 92892 |  |  |  |  | 85365080 |  | 70 | MMT | 70 | MMT | 61 | MMT | 120 | GRM |  |  |  |  | 0.0002989 | MTQ | 07 | KNX | 01 | CAPTEUR DE PRESENCE PERMANENTE | 01 | INTERIEUR |  |  |  |  | 300 | LUXOMATnet |  |  |  |  | 48 | CN
B.E.G | LUXOMATnet | LUXOMATnet | 92893 | 928934 | 92893 | 4007529928934 | PD11-KNX-FLAT-V5.0 | CAPT KNX/EIB EXTRA PLAT 360°/9M | Capt Knx/Eib Extra Plat 360°/9M | 2022-01-01 | 234.872 | 234.872 |  |  | EUR | 20 | 1 | EA | 1 | 1 | 1 | BX | 1 | 5 | 1 | 36 | S | 2018-04-04 |  |  |  | 93802 | 92893 |  |  |  |  | 85365080 |  | 0 | MMT | 0 | MMT | 0 | MMT | 200 | GRM |  |  |  |  | 0 | MTQ | 07 | KNX | 01 | CAPTEUR DE PRESENCE PERMANENTE | 01 | INTERIEUR |  |  |  |  | 300 | LUXOMATnet |  |  |  |  | 48 | CN
B.E.G | LUXOMATnet | LUXOMATnet | 92894 | 928941 | 92894 | 4007529928941 | RC-plus next 230-KNX/EIB V5.0 | CAPT KNX/EIB V5.0 T/R EXT 230°/16m - BL | Capt Knx/Eib V5.0 T/R Ext 230°/16M - Bl | 2022-01-01 | 223.0699 | 223.0699 |  |  | EUR | 20 | 1 | EA | 1 | 1 | 1 | BX | 1 | 5 | 1 | 36 | S | 2019-02-13 | [9 empty] | 85365080 |  | 143 | MMT | 203 | MMT | 85 | MMT | 376 | GRM |  |  |  |  | 0.0024675 | MTQ | 07 | KNX | 01 | CAPTEUR DE PRESENCE PERMANENTE | 02 | EXTERIEUR |  |  |  |  | 300 | LUXOMATnet |  |  |  |  | 48 | CN
B.E.G | LUXOMATnet | LUXOMATnet | 92895 | 928958 | 92895 | 4007529928958 | RC-plus next230-KNX/EIB-N-v5.0 | CAPT KNX/EIB V5.0 T/R EXT 230°/16m NOIR | Capt Knx/Eib V5.0 T/R Ext 230°/16M Noir | 2022-01-01 | 223.0699 | 223.0699 |  |  | EUR | 20 | 1 | EA | 1 | 1 | 1 | BX | 1 | 5 | 1 | 36 | S | 2019-02-13 |  |  |  |  | 92895 |  |  |  |  | 85365080 |  | 0 | MMT | 0 | MMT | 0 | MMT | 376 | GRM |  |  |  |  | 0 | MTQ | 07 | KNX | 01 | CAPTEUR DE PRESENCE PERMANENTE | 02 | EXTERIEUR |  |  |  |  | 300 | LUXOMATnet |  |  |  |  | 48 | CN
B.E.G | LUXOMAT | LUXOMAT | 92900 | 929009 | 92900 | 4007529929009 | PD9-M-1C-FP-BL | MINI DET.PRES MAITRE BLANC | Mini Det.Pres Maitre Blanc | 2022-01-01 | 161.2564 | 161.2564 |  |  | EUR | 20 | 1 | EA | 1 | 1 | 1 | BX | 1 | 5 | 1 | 36 | A | [10 empty] | 85365080 |  | 73 | MMT | 175 | MMT | 50 | MMT | 207 | GRM |  |  |  |  | 0.00063875 | MTQ | 05 | DETECTEUR DE PRESENCE | 02 | CONTRÔLE DE LUX PERMANENT SUR 1 CELLULLE | 01 | 1 SORTIE TOUT OU RIEN |  |  |  |  | 200 | LUXOMAT | 220 | STANDARD |  |  | 48 | CN
B.E.G | LUXOMAT | LUXOMAT | 92901 | 929016 | 92901 | 4007529929016 | PD9-M-1C-FP-AG | MINI DET.PRES MAITRE ARGENT | Mini Det.Pres Maitre Argent | 2022-01-01 | 158.0347 | 158.0347 |  |  | EUR | 20 | 1 | EA | 1 | 1 | 1 | BX | 0 | 5 | 1 | 36 | S | 2015-03-01 | [9 empty] | 85365080 |  | 73 | MMT | 50 | MMT | 170 | MMT | 246 | GRM |  |  |  |  | 0.0006205 | MTQ | 05 | DETECTEUR DE PRESENCE | 02 | CONTRÔLE DE LUX PERMANENT SUR 1 CELLULLE | 01 | 1 SORTIE TOUT OU RIEN |  |  |  |  | 200 | LUXOMAT | 220 | STANDARD |  |  | 48 | CN
B.E.G | LUXOMAT | LUXOMAT | 92902 | 929023 | 92902 | 4007529929023 | PD9-1C-FP-BL | MINI DET.PRES 1 CANAL BLANC | Mini Det.Pres 1 Canal Blanc | 2022-01-01 | 99.5181 | 99.5181 |  |  | EUR | 20 | 1 | EA | 1 | 1 | 1 | BX | 1 | 5 | 1 | 36 | A | [10 empty] | 85365080 |  | 80 | MMT | 50 | MMT | 170 | MMT | 167 | GRM |  |  |  |  | 6.8e-07 | MTQ | 05 | DETECTEUR DE PRESENCE | 01 | CONTRÔLE DE LUX A 1 SEUIL | 01 | 1 SORTIE TOUT OU RIEN |  |  |  |  | 200 | LUXOMAT | 220 | STANDARD |  |  | 48 | CN
B.E.G | LUXOMAT | LUXOMAT | 92903 | 929030 | 92903 | 4007529929030 | PD9-1C-FP-AG | MINI DET.PRES 1 CANAL ARGENT | Mini Det.Pres 1 Canal Argent | 2022-01-01 | 95.6628 | 95.6628 |  |  | EUR | 20 | 1 | EA | 1 | 1 | 1 | BX | 0 | 5 | 1 | 36 | S | 2015-03-01 | [9 empty] | 85365080 |  | 80 | MMT | 50 | MMT | 170 | MMT | 148 | GRM |  |  |  |  | 6.8e-07 | MTQ | 05 | DETECTEUR DE PRESENCE | 01 | CONTRÔLE DE LUX A 1 SEUIL | 01 | 1 SORTIE TOUT OU RIEN |  |  |  |  | 200 | LUXOMAT | 220 | STANDARD |  |  | 48 | CN
B.E.G | LUXOMAT | LUXOMAT | 92905 | 929054 | 92905 | 4007529929054 | PD9-S-FP-BL | MINI DET PRES. ESCLAVE.BLANC | Mini Det Pres. Esclave.Blanc | 2022-01-01 | 121.5652 | 121.5652 |  |  | EUR | 20 | 1 | EA | 1 | 1 | 1 | BX | 1 | 5 | 1 | 36 | A | [10 empty] | 85365080 |  | 80 | MMT | 50 | MMT | 170 | MMT | 164 | GRM |  |  |  |  | 6.8e-07 | MTQ | 05 | DETECTEUR DE PRESENCE | 05 | ESCLAVE | [6 empty] | 200 | LUXOMAT | 220 | STANDARD |  |  | 48 | CN
B.E.G | LUXOMAT | LUXOMAT | 92906 | 929061 | 92906 | 4007529929061 | PD9-S-FP-AG | MINI DET PRES ESCLAVE. ARGENT | Mini Det Pres Esclave. Argent | 2022-01-01 | 119.1382 | 119.1382 |  |  | EUR | 20 | 1 | EA | 1 | 1 | 1 | BX | 0 | 5 | 1 | 36 | S | 2015-03-01 | [9 empty] | 85365080 |  | 0 | MMT | 0 | MMT | 0 | MMT | 186 | GRM |  |  |  |  | 0 | MTQ | 05 | DETECTEUR DE PRESENCE | 05 | ESCLAVE | [6 empty] | 200 | LUXOMAT | 220 | STANDARD |  |  | 48 | CN
B.E.G | LUXOMAT | LUXOMAT | 92910 | 929108 | 92910 | 4007529929108 | PD9-M-DIM-FP-BL | MINI DET 1-10V FAUX PLAF.BLANC | Mini Det 1-10V Faux Plaf.Blanc | 2022-01-01 | 189.4032 | 189.4032 |  |  | EUR | 20 | 1 | EA | 1 | 1 | 1 | BX | 1 | 5 | 1 | 36 | A | [10 empty] | 85365080 |  | 80 | MMT | 50 | MMT | 170 | MMT | 210 | GRM |  |  |  |  | 6.8e-07 | MTQ | 05 | DETECTEUR DE PRESENCE | 02 | CONTRÔLE DE LUX PERMANENT SUR 1 CELLULLE | 03 | 1 SORTIE ANALOGIQUE 1-10V |  |  |  |  | 200 | LUXOMAT | 220 | STANDARD |  |  | 48 | CN
B.E.G | LUXOMAT | LUXOMAT | 92911 | 929115 | 92911 | 4007529929115 | PD9-M-DIM-FP-AG | MINI DET 1-10V FAUX PLAF.ARGENT | Mini Det 1-10V Faux Plaf.Argent | 2022-01-01 | 180.1999 | 180.1999 |  |  | EUR | 20 | 1 | EA | 1 | 1 | 1 | BX | 0 | 5 | 1 | 36 | S | 2015-03-01 | [9 empty] | 85365080 |  | 0 | MMT | 0 | MMT | 0 | MMT | 206 | GRM |  |  |  |  | 0 | MTQ | 05 | DETECTEUR DE PRESENCE | 02 | CONTRÔLE DE LUX PERMANENT SUR 1 CELLULLE | 03 | 1 SORTIE ANALOGIQUE 1-10V |  |  |  |  | 200 | LUXOMAT | 220 | STANDARD |  |  | 48 | CN
B.E.G | LUXOMAT | LUXOMAT | 92912 | 929122 | 92912 | 4007529929122 | PD9-M-1C-SDB-FP-BL | MINI DET.PRES S.DE BAINS MAITRE.BL | Mini Det.Pres S.De Bains Maitre.Bl | 2022-01-01 | 166.3682 | 166.3682 |  |  | EUR | 20 | 1 | EA | 1 | 1 | 1 | BX | 1 | 5 | 1 | 36 | A | [10 empty] | 85365080 |  | 80 | MMT | 50 | MMT | 170 | MMT | 320 | GRM |  |  |  |  | 1.344e-06 | MTQ | 05 | DETECTEUR DE PRESENCE | 02 | CONTRÔLE DE LUX PERMANENT SUR 1 CELLULLE | 03 | 1 SORTIE ANALOGIQUE 1-10V |  |  |  |  | 200 | LUXOMAT | 220 | STANDARD |  |  | 48 | CN
B.E.G | LUXOMAT | LUXOMAT | 92913 | 929139 | 92913 | 4007529929139 | PD9-M-1C-SDB-FP-AG | MINI DET.PRES S.DE BAINS MAITRE.ARG | Mini Det.Pres S.De Bains Maitre.Arg | 2022-01-01 | 169.6006 | 169.6006 |  |  | EUR | 20 | 1 | EA | 1 | 1 | 1 | BX | 1 | 5 | 1 | 36 | A | [10 empty] | 85365080 |  | 80 | MMT | 50 | MMT | 170 | MMT | 360 | GRM |  |  |  |  | 1.344e-06 | MTQ | 05 | DETECTEUR DE PRESENCE | 02 | CONTRÔLE DE LUX PERMANENT SUR 1 CELLULLE | 03 | 1 SORTIE ANALOGIQUE 1-10V |  |  |  |  | 200 | LUXOMAT | 220 | STANDARD |  |  | 48 | CN
B.E.G | LUXOMAT | LUXOMAT | 92915 | 929153 | 92915 | 4007529929153 | PD9-S-SDB-FP-BL | MINI DET.PRES S.DE BAINS ESCL BLANC | Mini Det.Pres S.De Bains Escl Blanc | 2022-01-01 | 91.1739 | 91.1739 |  |  | EUR | 20 | 1 | EA | 1 | 1 | 1 | BX | 1 | 5 | 1 | 36 | A | [10 empty] | 85365080 |  | 0 | MMT | 0 | MMT | 0 | MMT | 130 | GRM |  |  |  |  | 0 | MTQ | 05 | DETECTEUR DE PRESENCE | 05 | ESCLAVE | [6 empty] | 200 | LUXOMAT | 220 | STANDARD |  |  | 48 | CN
B.E.G | LUXOMAT | LUXOMAT | 92917 | 929177 | 92917 | 4007529929177 | PD9-DIGI-FP | ULTRA-MINI DET.PRES MAITRE BLANC | Ultra-Mini Det.Pres Maitre Blanc | 2022-01-01 | 91.1739 | 91.1739 |  |  | EUR | 20 | 1 | EA | 1 | 1 | 1 | BX | 1 | 5 | 1 | 36 | A | [10 empty] | 85365080 |  | 80 | MMT | 50 | MMT | 170 | MMT | 227 | GRM |  |  |  |  | 1.344e-06 | MTQ | 05 | DETECTEUR DE PRESENCE | 01 | CONTRÔLE DE LUX A 1 SEUIL | 01 | 1 SORTIE TOUT OU RIEN |  |  |  |  | 200 | LUXOMAT | 220 | STANDARD |  |  | 48 | CN
B.E.G | LUXOMAT | LUXOMAT | 92920 | 929207 | 92920 | 4007529929207 | PD9-M-DALI/DSI-FP | MINI DET.PRES MAITRE DALI/DSI BLANC | Mini Det.Pres Maitre Dali/Dsi Blanc | 2022-01-01 | 196.3191 | 196.3191 |  |  | EUR | 20 | 1 | EA | 1 | 1 | 1 | BX | 1 | 5 | 1 | 36 | A | [10 empty] | 85365080 |  | 55 | MMT | 75 | MMT | 175 | MMT | 159 | GRM |  |  |  |  | 0.00072187 | MTQ | 10 | DALI/DSI | 01 | DETECTEUR DE PRESENCE PERMANENTE SUR 1 CELLULLE / 1 INTERFACE DALI/DSI | [6 empty] | 300 | LUXOMATnet |  |  |  |  | 48 | CN
B.E.G | LUXOMAT | LUXOMAT | 92923 | 929238 | 92923 | 4007529929238 | PD9-M-1C-GH-FP-BL | MINI DET.PRES MAITRE T/R H>10M | Mini Det.Pres Maitre T/R H>10M | 2022-01-01 | 171.0396 | 171.0396 |  |  | EUR | 20 | 1 | EA | 1 | 1 | 1 | BX | 1 | 5 | 1 | 36 | A | [10 empty] | 85365080 |  | 80 | MMT | 50 | MMT | 170 | MMT | 192 | GRM |  |  |  |  | 6.8e-07 | MTQ | 05 | DETECTEUR DE PRESENCE | 02 | CONTRÔLE DE LUX PERMANENT SUR 1 CELLULLE | 01 | 1 SORTIE TOUT OU RIEN |  |  |  |  | 200 | LUXOMAT | 220 | STANDARD |  |  | 48 | CN
B.E.G | LUXOMAT | LUXOMAT | 92924 | 929245 | 92924 | 4007529929245 | PD9-M-DIM-GH-FP-BL | MINI DET.PRES MAITRE DIM1-10V H>10M | Mini Det.Pres Maitre Dim1-10V H>10M | 2022-01-01 | 200.8939 | 200.8939 |  |  | EUR | 20 | 1 | EA | 1 | 1 | 1 | BX | 1 | 5 | 1 | 36 | A | [10 empty] | 85365080 |  | 0 | MMT | 0 | MMT | 0 | MMT | 183 | GRM |  |  |  |  | 0 | MTQ | 05 | DETECTEUR DE PRESENCE | 02 | CONTRÔLE DE LUX PERMANENT SUR 1 CELLULLE | 03 | 1 SORTIE ANALOGIQUE 1-10V |  |  |  |  | 200 | LUXOMAT | 220 | STANDARD |  |  | 48 | CN
B.E.G | LUXOMAT | LUXOMAT | 92925 | 929252 | 92925 | 4007529929252 | PD9-M-1C-GH-FP-AG | MINI DET.PRES MAITRE T/R H>10M ARG | Mini Det.Pres Maitre T/R H>10M Arg | 2022-01-01 | 162.7384 | 162.7384 |  |  | EUR | 20 | 1 | EA | 1 | 1 | 1 | BX | 0 | 5 | 1 | 36 | S | 2015-03-01 | [9 empty] | 85365080 |  | 0 | MMT | 0 | MMT | 0 | MMT | 247 | GRM |  |  |  |  | 0 | MTQ | 05 | DETECTEUR DE PRESENCE | 02 | CONTRÔLE DE LUX PERMANENT SUR 1 CELLULLE | 01 | 1 SORTIE TOUT OU RIEN |  |  |  |  | 200 | LUXOMAT | 220 | STANDARD |  |  | 48 | CN
B.E.G | LUXOMAT | LUXOMAT | 92927 | 929276 | 92927 | 4007529929276 | PD9-M-DIM-GH-FP-AG | MINI DET.PRES MAITRE DIM H>10M ARG | Mini Det.Pres Maitre Dim H>10M Arg | 2022-01-01 | 196.8776 | 196.8776 |  |  | EUR | 20 | 1 | EA | 1 | 1 | 1 | BX | 0 | 5 | 1 | 36 | S | 2015-03-01 | [9 empty] | 85365080 |  | 0 | MMT | 0 | MMT | 0 | MMT | 183 | GRM |  |  |  |  | 0 | MTQ | 05 | DETECTEUR DE PRESENCE | 02 | CONTRÔLE DE LUX PERMANENT SUR 1 CELLULLE | 03 | 1 SORTIE ANALOGIQUE 1-10V |  |  |  |  | 200 | LUXOMAT | 220 | STANDARD |  |  | 48 | CN
B.E.G | LUXOMAT | LUXOMAT | 92928 | 929283 | 92928 | 4007529929283 | PD9-S-GH-FP-BL | MINI DET.PRES ESCLAVE H>10M | Mini Det.Pres Esclave H>10M | 2022-01-01 | 124.2929 | 124.2929 |  |  | EUR | 20 | 1 | EA | 1 | 1 | 1 | BX | 1 | 5 | 1 | 36 | A | [10 empty] | 85365080 |  | 80 | MMT | 50 | MMT | 170 | MMT | 187 | GRM |  |  |  |  | 6.8e-07 | MTQ | 05 | DETECTEUR DE PRESENCE | 05 | ESCLAVE | [6 empty] | 200 | LUXOMAT | 220 | STANDARD |  |  | 48 | CN
B.E.G | LUXOMAT | LUXOMAT | 92929 | 929290 | 92929 | 4007529929290 | PD9-S-GH-FP-AG | MINI DET.ESCLAVE HAUTEUR>10M ARGENT | Mini Det.Esclave Hauteur>10M Argent | 2022-01-01 | 118.2576 | 118.2576 |  |  | EUR | 20 | 1 | EA | 1 | 1 | 1 | BX | 0 | 5 | 1 | 36 | S | 2015-03-01 | [9 empty] | 85365080 |  | 0 | MMT | 0 | MMT | 0 | MMT | 187 | GRM |  |  |  |  | 0 | MTQ | 05 | DETECTEUR DE PRESENCE | 05 | ESCLAVE | [6 empty] | 200 | LUXOMAT | 220 | STANDARD |  |  | 48 | CN
B.E.G | LUXOMATnet | LUXOMATnet | 92930 | 929306 | 92930 | 4007529929306 | PD9-LON-FP | MINI DET.PROTOCOLE LON | Mini Det.Protocole Lon | 2022-01-01 | 173.8532 | 173.8532 |  |  | EUR | 20 | 1 | EA | 1 | 1 | 1 | BX | 1 | 5 | 1 | 36 | S | 2018-06-01 | [9 empty] | 85365080 |  | 7 | MMT | 6 | MMT | 14 | MMT | 0 | GRM |  |  |  |  | 5.88e-07 | MTQ | 08 | LON | 01 | CAPTEUR DE PRESENCE PERMANENTE | [6 empty] | 300 | LUXOMATnet |  |  |  |  | 48 | CN
B.E.G | LUXOMAT | LUXOMAT | 92931 | 929313 | 92931 | 4007529929313 | PD9-M-1C-IP65-GH-FP-BL | MINI DET.PRES MAITRE H>10M IP65 | Mini Det.Pres Maitre H>10M Ip65 | 2022-01-01 | 195.3956 | 195.3956 |  |  | EUR | 20 | 1 | EA | 1 | 1 | 1 | BX | 1 | 5 | 1 | 36 | A | [10 empty] | 85365080 |  | 0 | MMT | 0 | MMT | 0 | MMT | 320 | GRM |  |  |  |  | 0 | MTQ | 05 | DETECTEUR DE PRESENCE | 02 | CONTRÔLE DE LUX PERMANENT SUR 1 CELLULLE | 01 | 1 SORTIE TOUT OU RIEN |  |  |  |  | 200 | LUXOMAT | 220 | STANDARD |  |  | 48 | CN
B.E.G | LUXOMAT | LUXOMAT | 92932 | 929320 | 92932 | 4007529929320 | PD9-M-1C-IP65-GH-FP-AG | MINI DET.PRES MAITRE H>10M IP65 ARG | Mini Det.Pres Maitre H>10M Ip65 Arg | 2022-01-01 | 195.3956 | 195.3956 |  |  | EUR | 20 | 1 | EA | 1 | 1 | 1 | BX | 1 | 5 | 1 | 36 | A | [10 empty] | 85365080 |  | 0 | MMT | 0 | MMT | 0 | MMT | 359 | GRM |  |  |  |  | 0 | MTQ | 05 | DETECTEUR DE PRESENCE | 02 | CONTRÔLE DE LUX PERMANENT SUR 1 CELLULLE | 01 | 1 SORTIE TOUT OU RIEN |  |  |  |  | 200 | LUXOMAT | 220 | STANDARD |  |  | 48 | CN
B.E.G | LUXOMAT | LUXOMAT | 92933 | 929337 | 92933 | 4007529929337 | PD9-S-IP65-GH-FP | MINI DET.ESCL. HAUT>10M IP65 | Mini Det.Escl. Haut>10M Ip65 | 2022-01-01 | 107.0783 | 107.0783 |  |  | EUR | 20 | 1 | EA | 1 | 1 | 1 | BX | 1 | 5 | 1 | 36 | A | [10 empty] | 85365080 |  | 0 | MMT | 0 | MMT | 0 | MMT | 131 | GRM |  |  |  |  | 0 | MTQ | 05 | DETECTEUR DE PRESENCE | 05 | ESCLAVE | [6 empty] | 200 | LUXOMAT | 220 | STANDARD |  |  | 48 | CN
B.E.G | LUXOMAT | LUXOMAT | 92934 | 929344 | 92934 | 4007529929344 | PD9-1C-GH-FP-BL | MINI DET.PRES 1CAN T/R H>10M | Mini Det.Pres 1Can T/R H>10M | 2022-01-01 | 135.2359 | 135.2359 |  |  | EUR | 20 | 1 | EA | 1 | 1 | 1 | BX | 1 | 5 | 1 | 36 | A | [10 empty] | 85365080 |  | 0 | MMT | 0 | MMT | 0 | MMT | 240 | GRM |  |  |  |  | 0 | MTQ | 05 | DETECTEUR DE PRESENCE | 01 | CONTRÔLE DE LUX A 1 SEUIL | 01 | 1 SORTIE TOUT OU RIEN |  |  |  |  | 200 | LUXOMAT | 220 | STANDARD |  |  | 48 | CN
B.E.G | LUXOMAT | LUXOMAT | 92935 | 929351 | 92935 | 4007529929351 | PD9-1C-GH-FP-AG | MINI DET.PRES 1CAN T/R H>10M ARG | Mini Det.Pres 1Can T/R H>10M Arg | 2022-01-01 | 128.6636 | 128.6636 |  |  | EUR | 20 | 1 | EA | 1 | 1 | 1 | BX | 0 | 5 | 1 | 36 | S | 2015-03-01 | [9 empty] | 85365080 |  | 0 | MMT | 0 | MMT | 0 | MMT | 240 | GRM |  |  |  |  | 0 | MTQ | 05 | DETECTEUR DE PRESENCE | 01 | CONTRÔLE DE LUX A 1 SEUIL | 01 | 1 SORTIE TOUT OU RIEN |  |  |  |  | 200 | LUXOMAT | 220 | STANDARD |  |  | 48 | CN
B.E.G | LUXOMATnet | LUXOMATnet | 92937 | 929375 | 92937 | 4007529929375 | PD9-DIM-KNX/EIB-GH-FP | MINI CAPT KNX/EIB DIM H> 10M | Mini Capt Knx/Eib Dim H> 10M | 2022-01-01 | 277.5917 | 277.5917 |  |  | EUR | 20 | 1 | EA | 1 | 1 | 1 | BX | 1 | 5 | 1 | 36 | S | 2018-04-04 |  |  |  | 93391 | 92937 |  |  |  |  | 85365080 |  | 0 | MMT | 0 | MMT | 0 | MMT | 240 | GRM |  |  |  |  | 0 | MTQ | 07 | KNX | 01 | CAPTEUR DE PRESENCE PERMANENTE | 01 | INTERIEUR |  |  |  |  | 300 | LUXOMATnet |  |  |  |  | 48 | CN
B.E.G | LUXOMAT | LUXOMAT | 92938 | 929382 | 92938 | 4007529929382 | PD9-M-DALI/DSI-GH-FP | MINI DET.PRES DALI/DSI H>10M | Mini Det.Pres Dali/Dsi H>10M | 2022-01-01 | 200.8832 | 200.8832 |  |  | EUR | 20 | 1 | EA | 1 | 1 | 1 | BX | 1 | 5 | 1 | 36 | A | [10 empty] | 85365080 |  | 51 | MMT | 17 | MMT | 71 | MMT | 162 | GRM |  |  |  |  | 6.1557e-05 | MTQ | 10 | DALI/DSI | 01 | DETECTEUR DE PRESENCE PERMANENTE SUR 1 CELLULLE / 1 INTERFACE DALI/DSI | [6 empty] | 300 | LUXOMATnet |  |  |  |  | 48 | CN
B.E.G | LUXOMATnet | LUXOMATnet | 92941 | 929412 | 92941 | 4007529929412 | PD9-T/R-KNX/EIB-GH-FP | MINI CAPT KNX/EIB T/R H> 10M | Mini Capt Knx/Eib T/R H> 10M | 2022-01-01 | 247.05 | 247.05 |  |  | EUR | 20 | 1 | EA | 1 | 1 | 1 | BX | 0 | 5 | 1 | 36 | S | 2015-03-01 |  |  |  | 93391 | 92941 |  |  |  |  | 85365080 |  | 0 | MMT | 0 | MMT | 0 | MMT | 240 | GRM |  |  |  |  | 0 | MTQ | 07 | KNX | 01 | CAPTEUR DE PRESENCE PERMANENTE | 01 | INTERIEUR |  |  |  |  | 300 | LUXOMATnet |  |  |  |  | 48 | CN
B.E.G | LUXOMAT | LUXOMAT | 92942 | 929429 | 92942 | 4007529929429 | PD9-S-SDB-FP argent | PD9-S-SDB-FP argent | BEG 92942 PD9-S-SDB-FP argent Appareil Esclave | 2022-01-01 | 65.9158 | 65.9158 |  |  | EUR | 20 | 1 | EA | 1 | 1 | 1 | BX | 1 | 5 | 1 | 36 | A | [10 empty] | 85365080 |  | 73 | MMT | 116 | MMT | 115 | MMT | 130 | GRM |  |  |  |  | 0.00097 | MTQ | 05 | DETECTEUR DE PRESENCE | 05 | ESCLAVE | [6 empty] | 200 | LUXOMAT | 220 | STANDARD |  |  | 48 | CN
B.E.G | LUXOMAT | LUXOMAT | 92952 | 929528 | 92952 | 4007529929528 | DEMI OBTURATEUR PD9-GH | DEMI OBTURATEUR PD9-GH | DEMI OBTURATEUR PD9-GH | 2022-01-01 | 6.7334 | 6.7334 |  |  | EUR | 20 | 1 | EA | 1 | 1 | 1 | BX | 1 | 5 | 1 | 36 | A | [10 empty] | 39269097 |  | 15 | MMT | 15 | MMT | 15 | MMT | 0 | GRM |  |  |  |  | 3.375e-06 | MTQ | 05 | DETECTEUR DE PRESENCE | 09 | ACCESSOIRE | [6 empty] | 200 | LUXOMAT | 220 | STANDARD |  |  | 48 | CN
B.E.G | LUXOMAT | LUXOMAT | 92953 | 929535 | 92953 | 4007529929535 | TUBE OBTURATEUR PD9 | TUBE OBTURATEUR PD9 | TUBE OBTURATEUR PD9 | 2022-01-01 | 6.7334 | 6.7334 |  |  | EUR | 20 | 1 | EA | 1 | 1 | 1 | BX | 1 | 5 | 1 | 36 | A | [10 empty] | 39269097 |  | 10 | MMT | 15 | MMT | 15 | MMT | 0 | GRM |  |  |  |  | 2.25e-06 | MTQ | 05 | DETECTEUR DE PRESENCE | 09 | ACCESSOIRE | [6 empty] | 200 | LUXOMAT | 220 | STANDARD |  |  | 48 | CN
B.E.G | LUXOMAT | LUXOMAT | 92958 | 929580 | 92958 | 4007529929580 | KIT IP65-PD9 | KIT IP 65 POUR PD9 | Kit Ip 65 Pour Pd9 | 2022-01-01 | 7.818 | 7.818 |  |  | EUR | 20 | 1 | PK | 1 | 1 | 1 | BX | 0 | 5 | 1 | 36 | A | [10 empty] | 85365080 |  | 12 | MMT | 80 | MMT | 80 | MMT | 11 | GRM |  |  |  |  | 7.68e-05 | MTQ | 05 | DETECTEUR DE PRESENCE | 04 | ACCESSOIRE | [6 empty] | 200 | LUXOMAT | 220 | STANDARD |  |  | 48 | DE
B.E.G | LUXOMATnet | LUXOMATnet | 92970 | 929702 | 92970 | 4007529929702 | PD9-KNX-FP | MINI DET PRES.KNX T/R 10M FAUX-PLAF | Mini Det Pres.Knx T/R 10M Faux-Plaf | 2022-01-01 | 254.4599 | 254.4599 |  |  | EUR | 20 | 1 | EA | 1 | 1 | 1 | BX | 1 | 5 | 1 | 36 | S | 2016-01-18 |  |  |  | 93390 | 92970 |  |  |  |  | 85365080 |  | 0 | MMT | 0 | MMT | 0 | MMT | 0 | GRM |  |  |  |  | 0 | MTQ | 07 | KNX | 01 | CAPTEUR DE PRESENCE PERMANENTE | 01 | INTERIEUR |  |  |  |  | 300 | LUXOMATnet |  |  |  |  | 48 | CN
B.E.G | LUXOMAT | LUXOMAT | 92973 | 929733 | 92973 | 4007529929733 | PD9-M-DIM+CVC-FP | MINI DET.PRES MAITRE DIM1-10V +1 NO | Mini Det.Pres Maitre Dim1-10V +1 No | 2022-01-01 | 266.0902 | 266.0902 |  |  | EUR | 20 | 1 | EA | 1 | 1 | 1 | BX | 1 | 5 | 1 | 36 | A | [10 empty] | 85365080 |  | 0 | MMT | 0 | MMT | 0 | MMT | 206 | GRM |  |  |  |  | 0 | MTQ | 05 | DETECTEUR DE PRESENCE | 03 | CONTRÔLE DE LUX PERMANENT SUR 2 CELLULES | 03 | 2 SORTIES ANALOGIQUES 1-10V + 1 TOUT OU RIEN |  |  |  |  | 200 | LUXOMAT | 220 | STANDARD |  |  | 48 | CN
B.E.G | LUXOMAT | LUXOMAT | 92976 | 929764 | 92976 | 4007529929764 | PD9-M+CVC-FP | MINI DET PRES MAITRE + 1 NO | Mini Det Pres Maitre + 1 No | 2022-01-01 | 220.3637 | 220.3637 |  |  | EUR | 20 | 1 | EA | 1 | 1 | 1 | BX | 1 | 5 | 1 | 36 | A | [10 empty] | 85365080 |  | 73 | MMT | 50 | MMT | 170 | MMT | 207 | GRM |  |  |  |  | 0.0006205 | MTQ | 05 | DETECTEUR DE PRESENCE | 02 | CONTRÔLE DE LUX PERMANENT SUR 1 CELLULLE | 02 | 2 SORTIES TOUT OU RIEN |  |  |  |  | 200 | LUXOMAT | 220 | STANDARD |  |  | 48 | CN
B.E.G | LUXOMATnet | LUXOMATnet | 92979 | 929795 | 92979 | 4007529929795 | KNX-RSB - ROOM SENSOR BOX | BOITE DE RACCORDEMENT KNX/DALI- KNX -RSB ROOM SENSOR BOX | Boite De Raccordement Knx/Dali- Knx -Rsb Room Sensor Box | 2022-01-01 | 259.6576 | 259.6576 |  |  | EUR | 20 | 1 | EA | 1 | 1 | 1 | BX | 1 | 5 | 1 | 36 | A | [10 empty] | 85365080 |  | 0 | MMT | 0 | MMT | 0 | MMT | 240 | GRM |  |  |  |  | 0 | MTQ | 07 | KNX | 09 | ACCESSOIRE | [6 empty] | 300 | LUXOMATnet |  |  |  |  | 48 | CN
B.E.G | LUXOMATnet | LUXOMATnet | 92983 | 929832 | 92983 | 4007529929832 | KIT CONNECTEURS RAPIDES | KIT DE CONNECTEURS RAPIDES POUR RCT | Kit De Connecteurs Rapides Pour Rct | 2022-01-01 | 75.1728 | 75.1728 |  |  | EUR | 20 | 1 | PK | 1 | 1 | 1 | BX | 0 | 5 | 1 | 36 | A | [10 empty] | 85365080 |  | 12 | MMT | 80 | MMT | 80 | MMT | 11 | GRM |  |  |  |  | 7.68e-05 | MTQ | 07 | KNX | 09 | ACCESSOIRE | [6 empty] | 300 | LUXOMATnet |  |  |  |  | 48 | DE
B.E.G | LUXOMAT | LUXOMAT | 92985 | 929856 | 92985 | 4007529929856 | PD9-1C-12-48V-FP | MINI DET.PRES 1 CANAL BLANC | Mini Det.Pres 1 Canal Blanc | 2022-01-01 | 96.0816 | 96.0816 |  |  | EUR | 20 | 1 | EA | 1 | 1 | 1 | BX | 1 | 5 | 1 | 36 | A | [10 empty] | 85365080 |  | 80 | MMT | 50 | MMT | 170 | MMT | 157 | GRM |  |  |  |  | 6.8e-07 | MTQ | 05 | DETECTEUR DE PRESENCE | 01 | CONTRÔLE DE LUX A 1 SEUIL | 01 | 1 SORTIE TOUT OU RIEN |  |  |  |  | 200 | LUXOMAT | 220 | STANDARD |  |  | 48 | CN
B.E.G | LUXOMATnet | LUXOMATnet | 92989 | 929894 | 92989 | 4007529929894 | PD9N-LON-FP | PD9N-LON-FP | PD9N-LON-FP | 2022-01-01 | 213.3619 | 213.3619 |  |  | EUR | 20 | 1 | EA | 1 | 1 | 1 | BX | 1 | 5 | 1 | 36 | A | [10 empty] | 85365019 |  | 47 | MMT | 137 | MMT | 68 | MMT | 47 | GRM |  |  |  |  | 0.00043785 | MTQ | 08 | LON | 01 | CAPTEUR DE PRESENCE PERMANENTE | [6 empty] | 300 | LUXOMATnet |  |  |  |  | 48 | CN
B.E.G | LUXOMAT | LUXOMAT | 92991 | 929917 | 92991 | 4007529929917 | Cadre carré PD3N-FP blanc mat | Cadreà clipser design carré PD3N-FP blanc mat, s | BEG 92991 Cadreà clipser design carré PD3N-FP blanc mat, s Accessoire | 2022-01-01 | 10.7911 | 10.7911 |  |  | EUR | 20 | 1 | EA | 1 | 1 | 1 | BX | 1 | 5 | 1 | 36 | A | [10 empty] | 85365080 |  | 350 | MMT | 331 | MMT | 340 | MMT | 125 | GRM |  |  |  |  | 0.03939 | MTQ | 05 | DETECTEUR DE PRESENCE | 04 | ACCESSOIRE | [6 empty] | 200 | LUXOMAT | 220 | STANDARD |  |  | 48 | CN
B.E.G | LUXOMAT | LUXOMAT | 92992 | 929924 | 92992 | 4007529929924 | Cadre carré PD4-FP blanc mat | Cadreà clipser design carré PD4-FP blanc pur mat | BEG 92992 Cadreà clipser design carré PD4-FP blanc pur mat Accessoire | 2022-01-01 | 13.2895 | 13.2895 |  |  | EUR | 20 | 1 | EA | 1 | 1 | 1 | BX | 1 | 5 | 1 | 36 | A | [10 empty] | 85365080 |  | 350 | MMT | 331 | MMT | 340 | MMT | 159 | GRM |  |  |  |  | 0.03939 | MTQ | 05 | DETECTEUR DE PRESENCE | 04 | ACCESSOIRE | [6 empty] | 200 | LUXOMAT | 220 | STANDARD |  |  | 48 | CN
B.E.G | LUXOMAT | LUXOMAT | 93006 | 930067 | 93006 | 4007529930067 | PD4-M-HCL-FP | PD4-M-HCL-FP | PD4-M-HCL-FP | 2022-01-01 | 309.4542 | 309.4542 |  |  | EUR | 20 | 1 | EA | 1 | 1 | 1 | BX | 1 | 5 | 1 | 36 | S | 2021-01-01 |  |  |  | 93484 | [5 empty] | 85365080 |  | 150 | MMT | 123 | MMT | 123 | MMT | 410 | GRM |  |  |  |  | 0.0022693 | MTQ | 05 | DETECTEUR DE PRESENCE | 03 | CONTRÔLE DE LUX PERMANENT SUR 2 CELLULES | [6 empty] | 200 | LUXOMAT | 220 | STANDARD |  |  | 48 | CN
B.E.G | LUXOMAT | LUXOMAT | 93007 | 930074 | 93007 | 4007529930074 | PD4-M-HCL-AP | PD4-M-HCL-AP | PD4-M-HCL-AP | 2022-01-01 | 309.4542 | 309.4542 |  |  | EUR | 20 | 1 | EA | 1 | 1 | 1 | BX | 1 | 5 | 1 | 36 | S | 2021-01-01 |  |  |  | 93485 | [5 empty] | 85365080 |  | 150 | MMT | 123 | MMT | 123 | MMT | 500 | GRM |  |  |  |  | 0.0022693 | MTQ | 05 | DETECTEUR DE PRESENCE | 03 | CONTRÔLE DE LUX PERMANENT SUR 2 CELLULES | [6 empty] | 200 | LUXOMAT | 220 | STANDARD |  |  | 48 | CN
B.E.G | LUXOMATIC | LUXOMATIC | 93014 | 930142 | 93014 | 4007529930142 | Bague Anti-Vandale pour AL8 | Bague de protection Anti-Vandale pour Hublot AL8 | BEG 93014 Bague de protection Anti-Vandale pour Hublot AL8 Accessoire | 2022-01-01 | 7.9737 | 7.9737 |  |  | EUR | 20 | 1 | EA | 1 | 1 | 1 | BX | 1 | 5 | 1 | 36 | A | [10 empty] | 85365080 |  | 557 | MMT | 480 | MMT | 358 | MMT | 39 | GRM |  |  |  |  | 0.09571 | MTQ | 02 | ECLAIRAGE | 06 | ACCESSOIRE | [6 empty] | 400 | LUXOMATIC | 220 | STANDARD |  |  | 48 | CN
B.E.G | LUXOMAT | LUXOMAT | 93015 | 930159 | 93015 | 4007529930159 | PD4-M-DALI/DSI-GH-AP | PD4-M-DALI/DSI-GH-AP | PD4-M-DALI/DSI-GH-AP | 2022-01-01 | 228.332 | 228.332 |  |  | EUR | 20 | 1 | EA | 1 | 1 | 1 | BX | 1 | 5 | 1 | 36 | A | 2018-06-01 | [9 empty] | 85365080 |  | 95 | MMT | 128 | MMT | 127 | MMT | 300 | GRM |  |  |  |  | 0.0015443 | MTQ | 07 | KNX | 01 | CAPTEUR DE PRESENCE PERMANENTE | 01 | INTERIEUR |  |  |  |  | 300 | LUXOMATnet |  |  |  |  | 48 | CN
B.E.G | LUXOMAT | LUXOMAT | 93016 | 930166 | 93016 | 4007529930166 | CdS-LC-AP | CdS-LC-AP | BEG 93016 CdS-LC-AP Interrupteur crépusculaire | 2022-01-01 | 49.7239 | 49.7239 |  |  | EUR | 20 | 1 | EA | 1 | 1 | 1 | BX | 1 | 5 | 1 | 36 | A | [10 empty] | 85365080 |  | 511 | MMT | 346 | MMT | 486 | MMT | 357 | GRM |  |  |  |  | 0.08593 | MTQ | 04 | INTERRUPTEUR CREPUSCULAIRES | 01 | MONOBLOC | 01 | MURAL |  |  |  |  | 200 | LUXOMAT | 220 | STANDARD |  |  | 48 | CN
B.E.G | LUXOMAT | LUXOMAT | 93033 | 930333 | 93033 | 4007529930333 | PD2-M-DALI/DSI-1C-AP | PD2-M-DALI/DSI-1C-AP | PD2-M-DALI/DSI-1C-AP | 2022-01-01 | 216.5514 | 216.5514 |  |  | EUR | 20 | 1 | EA | 1 | 1 | 1 | BX | 1 | 5 | 1 | 36 | A | 2019-04-24 | [9 empty] | 85365080 |  | 0 | MMT | 0 | MMT | 0 | MMT | 0 | GRM |  |  |  |  | 0 | MTQ | 10 | DALI/DSI | 04 | DET DE PRES PERMANENTE SUR 1 CELLULLE / 1 INTERFACE DALI/DSI + 1 CANAL L' | [6 empty] | 300 | LUXOMATnet |  |  |  |  | 48 | CN
B.E.G | LUXOMAT | LUXOMAT | 93055 | 930555 | 93055 | 4007529930555 | IR -BL | IR -BL | IR -BL | 2022-01-01 | 27.4166 | 27.4166 |  |  | EUR | 20 | 1 | EA | 1 | 1 | 1 | BX | 1 | 5 | 1 | 36 | A | 2018-06-01 | [9 empty] | 85439000 |  | 0 | MMT | 0 | MMT | 0 | MMT | 66 | GRM |  |  |  |  | 0 | MTQ | 05 | DETECTEUR DE PRESENCE | 04 | ACCESSOIRE | [6 empty] | 200 | LUXOMAT | 220 | STANDARD |  |  | 48 | CN
B.E.G | LUXOMATIC | LUXOMAT | 93066 | 930661 | 93066 | 4007529930661 | PL1-30120-LED-AG-DALI-TW | PL1-30120-LED-AG-DALI-TW | PL1-30120-LED-AG-DALI-TW | 2022-01-01 | 432.7375 | 432.7375 |  |  | EUR | 20 | 1 | EA | 1 | 1 | 1 | BX | 1 | 5 | 1 | 36 | A | 2018-06-01 | [9 empty] | 94051040 |  | 0 | MMT | 0 | MMT | 0 | MMT | 0 | GRM |  |  |  |  | 0 | MTQ | 02 | ECLAIRAGE | 05 | HUBLOT | 01 | AVEC DETECTEUR HF |  |  |  |  | 400 | LUXOMATIC |  |  |  |  | 48 | CN
B.E.G | LUXOMAT | LUXOMAT | 93067 | 930678 | 93067 | 4007529930678 | Adaptateur BLE-IR | Adaptateur BLE-IR | BEG 93067 Adaptateur BLE-IR IR-Fernbedienung | 2022-01-01 | 94.4085 | 94.4085 |  |  | EUR | 20 | 1 | EA | 1 | 1 | 1 | BX | 1 | 5 | 1 | 36 | A | [10 empty] | 85365080 |  | 470 | MMT | 446 | MMT | 325 | MMT | 66 | GRM |  |  |  |  | 0.06813 | MTQ | 12 | TELECOMMANDE | 04 | RECEPTEUR IR SMARTPHONE | [6 empty] | 200 | LUXOMAT | 220 | STANDARD |  |  | 48 | CN
B.E.G | LUXOMAT | LUXOMAT | 93068 | 930685 | 93068 | 4007529930685 | PD11-DALI-LINK-FLAT-FP | PD11-DALI-LINK-FLAT-FP (Multi-Capteur) | PD11-DALI-LINK-FLAT-FP (Multi-Capteur) | 2022-01-01 | 225.3573 | 225.3573 |  |  | EUR | 20 | 1 | EA | 1 | 1 | 1 | BX | 1 | 5 | 1 | 36 | A | 2018-06-01 | [9 empty] | 85365019 |  | 79 | MMT | 68 | MMT | 104 | MMT | 94 | GRM |  |  |  |  | 0.00055869 | MTQ | 05 | DETECTEUR DE PRESENCE | 01 | CONTRÔLE DE LUX A 1 SEUIL | [6 empty] | 200 | LUXOMAT | 220 | STANDARD |  |  | 48 | CN
B.E.G | LUXOMAT | LUXOMAT | 93073 | 930739 | 93073 | 4007529930739 | Lentille couloir PD4N type A | Lentille de couloir PD4N type A | BEG 93073 Lentille de couloir PD4N type A Détecteur de présence Accessoire | 2022-01-01 | 15.9474 | 15.9474 |  |  | EUR | 20 | 1 | EA | 1 | 1 | 1 | BX | 1 | 5 | 1 | 36 | A | [10 empty] | 85365080 |  | 555 | MMT | 440 | MMT | 350 | MMT | 4900 | GRM |  |  |  |  | 0.08547 | MTQ | 05 | DETECTEUR DE PRESENCE | 04 | ACCESSOIRE | [6 empty] | 200 | LUXOMAT | 220 | STANDARD |  |  | 48 | CN
B.E.G | LUXOMATIC | LUXOMATIC | 93077 | 930777 | 93077 | 4007529930777 | PL1-31125-LED-AG-DALI-TW | PL1-31125-LED-AG-DALI-TW | PL1-31125-LED-AG-DALI-TW | 2022-01-01 | 432.7375 | 432.7375 |  |  | EUR | 20 | 1 | EA | 1 | 1 | 1 | BX | 1 | 5 | 1 | 36 | A | 2018-06-01 | [9 empty] | 94051040 |  | 0 | MMT | 0 | MMT | 0 | MMT | 0 | GRM |  |  |  |  | 0 | MTQ | 02 | ECLAIRAGE | 05 | HUBLOT | 01 | AVEC DETECTEUR HF |  |  |  |  | 400 | LUXOMATIC |  |  |  |  | 48 | CN
B.E.G | LUXOMATIC | LUXOMATIC | 93084 | 930845 | 93084 | 4007529930845 | PL1-600-LED-AG-DALI-TW | PL1-600-LED-AG-DALI-TW | PL1-600-LED-AG-DALI-TW | 2022-01-01 | 423.298 | 423.298 |  |  | EUR | 20 | 1 | EA | 1 | 1 | 1 | BX | 1 | 5 | 1 | 36 | A | 2018-06-01 | [9 empty] | 94051040 |  | 0 | MMT | 0 | MMT | 0 | MMT | 0 | GRM |  |  |  |  | 0 | MTQ | 02 | ECLAIRAGE | 05 | HUBLOT | 01 | AVEC DETECTEUR HF |  |  |  |  | 400 | LUXOMATIC |  |  |  |  | 48 | CN
B.E.G | LUXOMATIC | LUXOMAT | 93094 | 930944 | 93094 | 4007529930944 | PL1-625-LED-AG-DALI-TW | PL1-625-LED-AG-DALI-TW | PL1-625-LED-AG-DALI-TW | 2022-01-01 | 423.298 | 423.298 |  |  | EUR | 20 | 1 | EA | 1 | 1 | 1 | BX | 1 | 5 | 1 | 36 | A | 2018-06-01 | [9 empty] | 94051040 |  | 0 | MMT | 0 | MMT | 0 | MMT | 0 | GRM |  |  |  |  | 0 | MTQ | 02 | ECLAIRAGE | 05 | HUBLOT | 01 | AVEC DETECTEUR HF |  |  |  |  | 400 | LUXOMATIC |  |  |  |  | 48 | CN
B.E.G | LUXOMATIC | LUXOMATIC | 93098 | 930982 | 93098 | 4007529930982 | DL10-18-172-LED-3C | DL10-18-172-LED-3C | BEG 93098 DL10-18-172-LED-3C Downlight LED pour montage encastré au plafond | 2022-01-01 | 69.1053 | 69.1053 |  |  | EUR | 20 | 1 | EA | 1 | 1 | 1 | BX | 1 | 5 | 1 | 36 | A | [10 empty] | 85365080 |  | 195 | MMT | 195 | MMT | 114 | MMT | 620 | GRM |  |  |  |  | 0.00433 | MTQ | 02 | ECLAIRAGE | 07 | LUMINAIRE COMPLET | [6 empty] | 400 | LUXOMATIC | 220 | STANDARD |  |  | 48 | CN
B.E.G | SAFETYLUX | SAFETYLUX | 93100 | 931002 | 93100 | 4007529931002 | PORTABLE/H GRIS | SAFETYLUX HALOGENE PORTABLE | Safetylux Halogene Portable | 2022-01-01 | 185.5694 | 185.5694 |  |  | EUR | 20 | 1 | EA | 1 | 1 | 1 | BX | 1 | 5 | 1 | 36 | S | 2020-07-07 | [9 empty] | 85131000 |  | 248 | MMT | 164 | MMT | 126 | MMT | 1739 | GRM |  |  |  |  | 0.0051247 | MTQ | 13 | ECLAIRAGE DE SECURITE | 01 | BAPI | [6 empty] | 500 | SAFETYLUX |  |  |  |  | 48 | CN
B.E.G | SAFETYLUX | SAFETYLUX | 93101 | 931019 | 93101 | 4007529931019 | PORTABLE/H ROUGE | SAFETYLUX HALOGENE PORTABLE | Safetylux Halogene Portable | 2022-01-01 | 185.5694 | 185.5694 |  |  | EUR | 20 | 1 | EA | 1 | 1 | 1 | BX | 1 | 5 | 1 | 36 | S | 2020-07-07 | [9 empty] | 85131000 |  | 248 | MMT | 164 | MMT | 126 | MMT | 1716 | GRM |  |  |  |  | 0.0051247 | MTQ | 13 | ECLAIRAGE DE SECURITE | 01 | BAPI | [6 empty] | 500 | SAFETYLUX |  |  |  |  | 48 | CN
B.E.G | SAFETYLUX | SAFETYLUX | 93102 | 931026 | 93102 | 4007529931026 | SUPPORT MURAL SAFETYLUX | SUPPORT MURAL SAFETYLUX | Support Mural Safetylux | 2022-01-01 | 21.2847 | 21.2847 |  |  | EUR | 20 | 1 | EA | 1 | 1 | 1 | BX | 1 | 5 | 1 | 36 | A | [10 empty] | 85131000 |  | 0 | MMT | 0 | MMT | 0 | MMT | 160 | GRM |  |  |  |  | 0 | MTQ | 13 | ECLAIRAGE DE SECURITE | 02 | ACCESSOIRE | [6 empty] | 500 | SAFETYLUX |  |  |  |  | 48 | CN
B.E.G | SAFETYLUX | SAFETYLUX | 93103 | 931033 | 93103 | 4007529931033 | 3 FILTRES COUL SAFETYLUX | JEUX DE FILTRES SAFETYLUX | Jeux De Filtres Safetylux | 2022-01-01 | 19.9316 | 19.9316 |  |  | EUR | 20 | 1 | EA | 1 | 1 | 1 | BX | 1 | 5 | 1 | 36 | A | [10 empty] | 85131000 |  | 0 | MMT | 0 | MMT | 0 | MMT | 0 | GRM |  |  |  |  | 0 | MTQ | 13 | ECLAIRAGE DE SECURITE | 02 | ACCESSOIRE | [6 empty] | 500 | SAFETYLUX |  |  |  |  | 48 | CN
B.E.G | SAFETYLUX | SAFETYLUX | 93106 | 931064 | 93106 | 4007529931064 | LAMPE H 4V/4W | HALOGENE POUR SAFETYLUX 4V/4W | Halogene Pour Safetylux 4V/4W | 2022-01-01 | 9.8047 | 9.8047 |  |  | EUR | 20 | 1 | EA | 1 | 1 | 1 | BX | 1 | 5 | 1 | 36 | A | [10 empty] | 85392198 |  | 0 | MMT | 0 | MMT | 0 | MMT | 0 | GRM |  |  |  |  | 0 | MTQ | 13 | ECLAIRAGE DE SECURITE | 02 | ACCESSOIRE | [6 empty] | 500 | SAFETYLUX |  |  |  |  | 48 | CN
B.E.G | SAFETYLUX | SAFETYLUX | 93107 | 931071 | 93107 | 4007529931071 | AMPOULE 4,8V/1,5W | AMPOULE POUR SAFETYLUX 4,8V/4,5W | Ampoule Pour Safetylux 4,8V/4,5W | 2022-01-01 | 4.6393 | 4.6393 |  |  | EUR | 20 | 1 | EA | 1 | 1 | 1 | BX | 1 | 5 | 1 | 36 | A | [10 empty] | 85392198 |  | 0 | MMT | 0 | MMT | 0 | MMT | 0 | GRM |  |  |  |  | 0 | MTQ | 13 | ECLAIRAGE DE SECURITE | 02 | ACCESSOIRE | [6 empty] | 500 | SAFETYLUX |  |  |  |  | 48 | CN
B.E.G | LUXOMAT | LUXOMAT | 93110 | 931101 | 93110 | 4007529931101 | IR-PD3/4N-1C-E | IR-PD3/4N-1C-E | BEG 93110 IR-PD3/4N-1C-E IR-Fernbedienung | 2022-01-01 | 27.4083 | 27.4083 |  |  | EUR | 20 | 1 | EA | 1 | 1 | 1 | BX | 1 | 5 | 1 | 36 | A | [10 empty] | 85365080 |  | 102 | MMT | 87 | MMT | 27 | MMT | 58 | GRM |  |  |  |  | 0.00024 | MTQ | 12 | TELECOMMANDE | 01 | TELECOMMANDE | [6 empty] | 200 | LUXOMAT | 220 | STANDARD |  |  | 48 | CN
B.E.G | LUXOMATIC | LUXOMATIC | 93128 | 931286 | 93128 | 4007529931286 | DL11-18-172-LED-3C | DL11-18-172-LED-3C | BEG 93128 DL11-18-172-LED-3C Downlight LED pour montage encastré au plafond | 2022-01-01 | 79.7369 | 79.7369 |  |  | EUR | 20 | 1 | EA | 1 | 1 | 1 | BX | 1 | 5 | 1 | 36 | A | [10 empty] | 85365080 |  | 195 | MMT | 195 | MMT | 114 | MMT | 612 | GRM |  |  |  |  | 0.00433 | MTQ | 02 | ECLAIRAGE | 07 | LUMINAIRE COMPLET | [6 empty] | 400 | LUXOMATIC | 220 | STANDARD |  |  | 48 | CN
B.E.G | LUXOMATIC | LUXOMAT | 93141 | 931415 | 93141 | 4007529931415 | AL8-25-300-LED-3C-HF | AL8-25-300-LED-3C-HF | AL8-25-300-LED-3C-HF | 2022-01-01 | 169.4395 | 169.4395 |  |  | EUR | 20 | 1 | EA | 1 | 1 | 1 | BX | 1 | 5 | 1 | 36 | A | 2018-06-01 | [9 empty] | 94051040 |  | 0 | MMT | 0 | MMT | 0 | MMT | 0 | GRM |  |  |  |  | 0 | MTQ | 02 | ECLAIRAGE | 05 | HUBLOT | 01 | AVEC DETECTEUR HF |  |  |  |  | 400 | LUXOMATIC |  |  |  |  | 48 | CN
B.E.G | CHRONOLUX | CHRONOLUX | 93142 | 931422 | 93142 | 4007529931422 | TS-ASTRO-2-NFC | HORLOGE MODULAIRE ASTRONOMIQUE | Horloge Modulaire Astronomique | 2022-01-01 | 264.0605 | 264.0605 |  |  | EUR | 20 | 1 | EA | 1 | 1 | 1 | BX | 1 | 5 | 1 | 36 | A | 2019-05-24 |  |  |  |  | 92671 |  |  |  |  | 91070000 |  | 80 | MMT | 47 | MMT | 109 | MMT | 200 | GRM |  |  |  |  | 0.00040984 | MTQ | 11 | HORLOGE MODULAIRE | 01 | DIGITALE | 02 | ASTRONOMIQUE |  |  |  |  | 100 | CHRONOLUX | 220 | STANDARD |  |  | 48 | DE
B.E.G | CHRONOLUX | CHRONOLUX | 93143 | 931439 | 93143 | 4007529931439 | TS-ASTRO-3-NFC | HORLOGE MODULAIRE ASTRONOMIQUE | Horloge Modulaire Astronomique | 2022-01-01 | 346.1385 | 346.1385 |  |  | EUR | 20 | 1 | EA | 1 | 1 | 1 | BX | 1 | 5 | 1 | 36 | A | 2019-05-24 |  |  |  |  | 92673 |  |  |  |  | 91070000 |  | 80 | MMT | 47 | MMT | 109 | MMT | 200 | GRM |  |  |  |  | 0.00040984 | MTQ | 11 | HORLOGE MODULAIRE | 01 | DIGITALE | 02 | ASTRONOMIQUE |  |  |  |  | 100 | CHRONOLUX | 220 | STANDARD |  |  | 48 | DE
B.E.G | LUXOMATIC | LUXOMAT | 93145 | 931453 | 93145 | 4007529931453 | AL12-25-300-LED-3C-HF | AL12-25-300-LED-3C-HF | AL12-25-300-LED-3C-HF | 2022-01-01 | 169.4395 | 169.4395 |  |  | EUR | 20 | 1 | EA | 1 | 1 | 1 | BX | 1 | 5 | 1 | 36 | A | 2018-06-01 | [9 empty] | 94051040 |  | 0 | MMT | 0 | MMT | 0 | MMT | 0 | GRM |  |  |  |  | 0 | MTQ | 02 | ECLAIRAGE | 05 | HUBLOT | 01 | AVEC DETECTEUR HF |  |  |  |  | 400 | LUXOMATIC |  |  |  |  | 48 | CN
B.E.G | LUXOMATIC | LUXOMAT | 93151 | 931514 | 93151 | 4007529931514 | PL1-45-600-LED-AG-DALI-TW-S | PL1-45-600-LED-AG-DALI-TW-S | PL1-45-600-LED-AG-DALI-TW-S | 2022-01-01 | 470.4206 | 470.4206 |  |  | EUR | 20 | 1 | EA | 1 | 1 | 1 | BX | 1 | 5 | 1 | 36 | S | 2020-09-25 | [9 empty] | 94051040 |  | 0 | MMT | 0 | MMT | 0 | MMT | 0 | GRM |  |  |  |  | 0 | MTQ | 02 | ECLAIRAGE | 07 | LUMINAIRE COMPLET | [6 empty] | 400 | LUXOMATIC |  |  |  |  | 48 | CN
B.E.G | CHRONOLUX | CHRONOLUX | 93152 | 931521 | 93152 | 4007529931521 | TS-DW-2-NFC | HORLOGE MODULAIRE DIGITALE HEBDO | Horloge Modulaire Digitale Hebdo | 2022-01-01 | 174.272 | 174.272 |  |  | EUR | 20 | 1 | EA | 1 | 1 | 1 | BX | 1 | 5 | 1 | 36 | A | 2019-05-24 |  |  |  |  | 92658 |  |  |  |  | 85365080 |  | 80 | MMT | 47 | MMT | 109 | MMT | 182 | GRM |  |  |  |  | 0.00040984 | MTQ | 11 | HORLOGE MODULAIRE | 01 | DIGITALE | 01 | HEBDOMADAIRE |  |  |  |  | 100 | CHRONOLUX | 220 | STANDARD |  |  | 48 | DE
B.E.G | CHRONOLUX | CHRONOLUX | 93153 | 931538 | 93153 | 4007529931538 | TS-DW-3-NFC | HORLOGE MODULAIRE DIGITALE HEBDO | Horloge Modulaire Digitale Hebdo | 2022-01-01 | 177.6548 | 177.6548 |  |  | EUR | 20 | 1 | EA | 1 | 1 | 1 | BX | 1 | 5 | 1 | 36 | A | 2019-05-24 |  |  |  |  | 92659 |  |  |  |  | 85365080 |  | 0 | MMT | 0 | MMT | 0 | MMT | 208 | GRM |  |  |  |  | 0 | MTQ | 11 | HORLOGE MODULAIRE | 01 | DIGITALE | 01 | HEBDOMADAIRE |  |  |  |  | 100 | CHRONOLUX | 220 | STANDARD |  |  | 48 | DE
B.E.G | LUXOMAT | LUXOMAT | 93159 | 931590 | 93159 | 4007529931590 | PICO-N-M-1C | PICO-N-M-1C | PICO-N-M-1C | 2022-01-01 | 159.3341 | 159.3341 |  |  | EUR | 20 | 1 | EA | 1 | 1 | 1 | BX | 1 | 5 | 1 | 36 | A | 2019-04-24 | [9 empty] | 85365080 |  | 0 | MMT | 0 | MMT | 0 | MMT | 0 | GRM |  |  |  |  | 0 | MTQ | 05 | DETECTEUR DE PRESENCE | 01 | CONTRÔLE DE LUX A 1 SEUIL | 01 | 1 SORTIE TOUT OU RIEN |  |  |  |  | 200 | LUXOMAT | 220 | STANDARD |  |  | 48 | CN
B.E.G | LUXOMATIC | LUXOMATIC | 93168 | 931682 | 93168 | 4007529931682 | DL12-18-172-LED-3C | DL12-18-172-LED-3C | BEG 93168 DL12-18-172-LED-3C Downlight LED pour montage encastré au plafond | 2022-01-01 | 79.7369 | 79.7369 |  |  | EUR | 20 | 1 | EA | 1 | 1 | 1 | BX | 1 | 5 | 1 | 36 | A | [10 empty] | 85365080 |  | 195 | MMT | 195 | MMT | 114 | MMT | 620 | GRM |  |  |  |  | 0.00433 | MTQ | 02 | ECLAIRAGE | 07 | LUMINAIRE COMPLET | [6 empty] | 400 | LUXOMATIC | 220 | STANDARD |  |  | 48 | CN
B.E.G | LUXOMAT | LUXOMAT | 93172 | 931729 | 93172 | 4007529931729 | PB2-KNX-ST | Module 2 Boutons Poussoir pour KNX | Module 2 Boutons Poussoir pour KNX | 2022-01-01 | 135.7895 | 135.7895 |  |  | EUR | 20 | 1 | EA | 1 | 1 | 1 | BX | 1 | 5 | 1 | 36 | A | 2018-06-01 | [9 empty] | 85365080 |  | 0 | MMT | 0 | MMT | 0 | MMT | 0 | GRM |  |  |  |  | 0 | MTQ | 07 | KNX | 09 | ACCESSOIRE | [6 empty] | 300 | LUXOMATnet |  |  |  |  | 48 | CN
B.E.G | LUXOMAT | LUXOMAT | 93174 | 931743 | 93174 | 4007529931743 | PB4-KNX-ST | Module 4 Boutons Poussoir pour KNX | Module 4 Boutons Poussoir pour KNX | 2022-01-01 | 167.3685 | 167.3685 |  |  | EUR | 20 | 1 | EA | 1 | 1 | 1 | BX | 1 | 5 | 1 | 36 | A | 2018-06-01 | [9 empty] | 85365080 |  | 0 | MMT | 0 | MMT | 0 | MMT | 0 | GRM |  |  |  |  | 0 | MTQ | 07 | KNX | 09 | ACCESSOIRE | [6 empty] | 300 | LUXOMATnet |  |  |  |  | 48 | CN
B.E.G | LUXOMAT | LUXOMAT | 93176 | 931767 | 93176 | 4007529931767 | PB6-KNX-ST | Module 6 Boutons Poussoir pour KNX | Module 6 Boutons Poussoir pour KNX | 2022-01-01 | 198.9474 | 198.9474 |  |  | EUR | 20 | 1 | EA | 1 | 1 | 1 | BX | 1 | 5 | 1 | 36 | A | 2018-06-01 | [9 empty] | 85365080 |  | 0 | MMT | 0 | MMT | 0 | MMT | 0 | GRM |  |  |  |  | 0 | MTQ | 07 | KNX | 09 | ACCESSOIRE | [6 empty] | 300 | LUXOMATnet |  |  |  |  | 48 | CN
B.E.G | LUXOMAT | LUXOMAT | 93178 | 931781 | 93178 | 4007529931781 | PB8-KNX-ST | Module 8 Boutons Poussoir pour KNX | Module 8 Boutons Poussoir pour KNX | 2022-01-01 | 230.5264 | 230.5264 |  |  | EUR | 20 | 1 | EA | 1 | 1 | 1 | BX | 1 | 5 | 1 | 36 | A | 2018-06-01 | [9 empty] | 85365080 |  | 0 | MMT | 0 | MMT | 0 | MMT | 0 | GRM |  |  |  |  | 0 | MTQ | 07 | KNX | 09 | ACCESSOIRE | [6 empty] | 300 | LUXOMATnet |  |  |  |  | 48 | CN
B.E.G | LUXOMAT | LUXOMAT | 93183 | 931835 | 93183 | 4007529931835 | Kit Saillie pour BL4 | Kit Saillie pour BL4 | Kit Saillie pour BL4 | 2022-01-01 | 4.4209 | 4.4209 |  |  | EUR | 20 | 1 | EA | 1 | 1 | 1 | BX | 1 | 5 | 1 | 36 | A | 2019-04-24 | [9 empty] | 85365080 |  | 0 | MMT | 0 | MMT | 0 | MMT | 0 | GRM |  |  |  |  | 0 | MTQ | 01 | DETECTEUR MOUVEMENT | 04 | ACCESSOIRE | [6 empty] | 200 | LUXOMAT | 210 | BASIC |  |  | 48 | CN
B.E.G | LUXOMATnet | LUXOMATnet | 93189 | 931897 | 93189 | 4007529931897 | PS-DALI-LINK-USB-REG | PS-DALI-LINK-USB-REG | BEG 93189 PS-DALI-LINK-USB-REG Bloc d'alimentation | 2022-01-01 | 297.6736 | 297.6736 |  |  | EUR | 20 | 1 | EA | 1 | 1 | 1 | BX | 1 | 5 | 1 | 36 | A | [10 empty] | 85365080 |  | 482 | MMT | 371 | MMT | 393 | MMT | 130 | GRM |  |  |  |  | 0.07028 | MTQ | 05 | DETECTEUR DE PRESENCE | 04 | ACCESSOIRE | [6 empty] | 200 | LUXOMAT | 220 | STANDARD |  |  | 48 | CN
B.E.G | LUXOMAT | LUXOMAT | 93194 | 931941 | 93194 | 4007529931941 | Kit de montage BL4-EN | Kit de montage BL4-EN | BEG 93194 Kit de montage BL4-EN Accessoire | 2022-01-01 | 4.3767 | 4.3767 |  |  | EUR | 20 | 1 | EA | 1 | 1 | 1 | BX | 1 | 5 | 1 | 36 | A | [10 empty] | 85365080 |  | 90 | MMT | 90 | MMT | 90 | MMT | 29 | GRM |  |  |  |  | 0.00073 | MTQ | 01 | DETECTEUR MOUVEMENT | 04 | ACCESSOIRE | [6 empty] | 200 | LUXOMAT | 210 | BASIC |  |  | 48 | CN
B.E.G | LUXOMAT | LUXOMAT | 93251 | 932511 | 93251 | 4007529932511 | Kit pour montage Encastré (BL) | Kit pour montage Encastré (BL) | Kit pour montage Encastré (BL) | 2022-01-01 | 3.2217 | 3.2217 |  |  | EUR | 20 | 1 | EA | 1 | 1 | 1 | BX | 1 | 5 | 1 | 36 | A | 2018-06-01 | [9 empty] | 39269097 |  | 106 | MMT | 45 | MMT | 106 | MMT | 65 | GRM |  |  |  |  | 0.00050562 | MTQ | 05 | DETECTEUR DE PRESENCE | 04 | ACCESSOIRE | [6 empty] | 200 | LUXOMAT | 220 | STANDARD |  |  | 48 | CN
B.E.G | LUXOMAT | LUXOMAT | 93256 | 932566 | 93256 | 4007529932566 | Kit Mont Apparent - Saillie | Kit pour montage Apparent - Saillie (BL) | Kit pour montage Apparent - Saillie (BL) | 2022-01-01 | 3.2217 | 3.2217 |  |  | EUR | 20 | 1 | EA | 1 | 1 | 1 | BX | 1 | 5 | 1 | 36 | A | 2018-06-01 | [9 empty] | 39269097 |  | 112 | MMT | 45 | MMT | 112 | MMT | 128 | GRM |  |  |  |  | 0.00056448 | MTQ | 05 | DETECTEUR DE PRESENCE | 04 | ACCESSOIRE | [6 empty] | 200 | LUXOMAT | 220 | STANDARD |  |  | 48 | CN
B.E.G | LUXOMAT | LUXOMAT | 93284 | 932849 | 93284 | 4007529932849 | BL-4-C-FP | BL-4-C-FP | BL-4-C-FP | 2022-01-01 | 115.6229 | 115.6229 |  |  | EUR | 20 | 1 | EA | 1 | 1 | 1 | BX | 1 | 5 | 1 | 36 | A | 2019-04-24 | [9 empty] | 85365080 |  | 0 | MMT | 0 | MMT | 0 | MMT | 0 | GRM |  |  |  |  | 0 | MTQ | 01 | DETECTEUR MOUVEMENT | 01 | INFRA-ROUGE | 01 | SIMPLE DETECTION |  |  |  |  | 200 | LUXOMAT | 210 | BASIC |  |  | 48 | CN
B.E.G | LUXOMAT | LUXOMAT | 93288 | 932887 | 93288 | 4007529932887 | BL-4-FP | BL-4-FP | BL-4-FP | 2022-01-01 | 123.5579 | 123.5579 |  |  | EUR | 20 | 1 | EA | 1 | 1 | 1 | BX | 1 | 5 | 1 | 36 | A | 2019-04-24 | [9 empty] | 85365080 |  | 0 | MMT | 0 | MMT | 0 | MMT | 0 | GRM |  |  |  |  | 0 | MTQ | 01 | DETECTEUR MOUVEMENT | 01 | INFRA-ROUGE | 01 | SIMPLE DETECTION |  |  |  |  | 200 | LUXOMAT | 210 | BASIC |  |  | 48 | CN
B.E.G | LUXOMATnet | LUXOMATnet | 93302 | 933020 | 93302 | 4007529933020 | DA64-230/KNX REG | DA64-230/KNX REG | BEG 93302 DA64-230/KNX REG passerelle | 2022-01-01 | 424.8379 | 424.8379 |  |  | EUR | 20 | 1 | EA | 1 | 1 | 1 | BX | 1 | 5 | 1 | 36 | A | [10 empty] | 85365080 |  | 430 | MMT | 395 | MMT | 310 | MMT | 132 | GRM |  |  |  |  | 0.05265 | MTQ | 07 | KNX | 04 | PASSERELLE MODULAIRE KNX/DALI | [6 empty] | 300 | LUXOMATnet |  |  |  |  | 48 | CN
B.E.G | LUXOMATnet | LUXOMATnet | 93304 | 933044 | 93304 | 4007529933044 | Accessoire de Montage AP | Accessoire de Montage AP | Accessoire de Montage AP pour détecteurs KNX | 2022-01-01 | 8.3013 | 8.3013 |  |  | EUR | 20 | 1 | EA | 1 | 1 | 1 | BX | 1 | 5 | 1 | 36 | S | 2018-06-01 |  |  |  | 93307 | 93304 |  |  |  |  | 39269097 |  | 109 | MMT | 107 | MMT | 45 | MMT | 80 | GRM |  |  |  |  | 0.00052483 | MTQ | 07 | KNX | 09 | ACCESSOIRE | [6 empty] | 300 | LUXOMATnet |  |  |  |  | 48 | CN
B.E.G | LUXOMATnet | LUXOMATnet | 93307 | 933075 | 93307 | 4007529933075 | Accessoire de Montage AP | Accessoire de Montage AP | Accessoire de Montage AP pour détecteurs KNX | 2022-01-01 | 8.3013 | 8.3013 |  |  | EUR | 20 | 1 | EA | 1 | 1 | 1 | BX | 1 | 5 | 1 | 36 | A | 2017-04-04 | [9 empty] | 39269097 |  | 109 | MMT | 107 | MMT | 45 | MMT | 80 | GRM |  |  |  |  | 0.00052483 | MTQ | 07 | KNX | 09 | ACCESSOIRE | [6 empty] | 300 | LUXOMATnet |  |  |  |  | 48 | CN
B.E.G | LUXOMAT | LUXOMAT | 93317 | 933174 | 93317 | 4007529933174 | BL-2-FP | BL-2-FP | BL-2-FP | 2022-01-01 | 88.1682 | 88.1682 |  |  | EUR | 20 | 1 | EA | 1 | 1 | 1 | BX | 1 | 5 | 1 | 36 | A | 2018-06-01 | [9 empty] | 85365080 |  | 82 | MMT | 87 | MMT | 86 | MMT | 132 | GRM |  |  |  |  | 0.00061352 | MTQ | 01 | DETECTEUR MOUVEMENT | 01 | INFRA-ROUGE | 01 | SIMPLE DETECTION |  |  |  |  | 200 | LUXOMAT | 210 | BASIC |  |  | 48 | CN
B.E.G | LUXOMAT | LUXOMAT | 93321 | 933211 | 93321 | 4007529933211 | RC-plus next N 130 Blanc | RC-plus next N 130 Blanc | RC-plus next N 130 Blanc | 2022-01-01 | 112.029 | 112.029 |  |  | EUR | 20 | 1 | EA | 1 | 1 | 1 | BX | 1 | 5 | 1 | 36 | A | 2018-06-01 |  |  |  |  | 97001 |  |  |  |  | 85365080 |  | 99 | MMT | 81 | MMT | 166 | MMT | 370 | GRM |  |  |  |  | 0.0013312 | MTQ | 01 | DETECTEUR MOUVEMENT | 01 | INFRA-ROUGE | 02 | DOUBLE DETECTION |  |  |  |  | 200 | LUXOMAT | 220 | STANDARD |  |  | 48 | CN
B.E.G | LUXOMAT | LUXOMAT | 93323 | 933235 | 93323 | 4007529933235 | RC-plus next N 130 Noir | RC-plus next N 130 Noir | RC-plus next N 130 Noir | 2022-01-01 | 114.3056 | 114.3056 |  |  | EUR | 20 | 1 | EA | 1 | 1 | 1 | BX | 1 | 5 | 1 | 36 | A | 2018-06-01 |  |  |  |  | 97021 |  |  |  |  | 85365080 |  | 99 | MMT | 81 | MMT | 166 | MMT | 371 | GRM |  |  |  |  | 0.0013312 | MTQ | 01 | DETECTEUR MOUVEMENT | 01 | INFRA-ROUGE | 02 | DOUBLE DETECTION |  |  |  |  | 200 | LUXOMAT | 220 | STANDARD |  |  | 48 | CN
B.E.G | LUXOMAT | LUXOMAT | 93324 | 933242 | 93324 | 4007529933242 | RC-plus next N 130 Brun | RC-plus next N 130 Brun | RC-plus next N 130 Brun | 2022-01-01 | 114.3056 | 114.3056 |  |  | EUR | 20 | 1 | EA | 1 | 1 | 1 | BX | 1 | 5 | 1 | 36 | A | 2018-06-01 |  |  |  |  | 97011 |  |  |  |  | 85365080 |  | 99 | MMT | 81 | MMT | 166 | MMT | 412 | GRM |  |  |  |  | 0.0013312 | MTQ | 01 | DETECTEUR MOUVEMENT | 01 | INFRA-ROUGE | 02 | DOUBLE DETECTION |  |  |  |  | 200 | LUXOMAT | 220 | STANDARD |  |  | 48 | CN
B.E.G | LUXOMAT | LUXOMAT | 93331 | 933310 | 93331 | 4007529933310 | RC-plus next N 230 Blanc | RC-plus next N 230 Blanc | RC-plus next N 230 Blanc | 2022-01-01 | 152.2142 | 152.2142 |  |  | EUR | 20 | 1 | EA | 1 | 1 | 1 | BX | 1 | 5 | 1 | 36 | A | 2018-06-01 |  |  |  |  | 97002 |  |  |  |  | 85365080 |  | 99 | MMT | 81 | MMT | 166 | MMT | 369 | GRM |  |  |  |  | 0.0013312 | MTQ | 01 | DETECTEUR MOUVEMENT | 01 | INFRA-ROUGE | 02 | DOUBLE DETECTION |  |  |  |  | 200 | LUXOMAT | 220 | STANDARD |  |  | 48 | CN
B.E.G | LUXOMAT | LUXOMAT | 93333 | 933334 | 93333 | 4007529933334 | RC-plus next N 230 Noir | RC-plus next N 230 Noir | RC-plus next N 230 Noir | 2022-01-01 | 155.3178 | 155.3178 |  |  | EUR | 20 | 1 | EA | 1 | 1 | 1 | BX | 1 | 5 | 1 | 36 | A | 2018-06-01 |  |  |  |  | 97022 |  |  |  |  | 85365080 |  | 99 | MMT | 81 | MMT | 166 | MMT | 371 | GRM |  |  |  |  | 0.0013312 | MTQ | 01 | DETECTEUR MOUVEMENT | 01 | INFRA-ROUGE | 02 | DOUBLE DETECTION |  |  |  |  | 200 | LUXOMAT | 220 | STANDARD |  |  | 48 | CN
B.E.G | LUXOMAT | LUXOMAT | 93334 | 933341 | 93334 | 4007529933341 | RC-plus next N 230 Brun | RC-plus next N 230 Brun | RC-plus next N 230 Brun | 2022-01-01 | 155.3178 | 155.3178 |  |  | EUR | 20 | 1 | EA | 1 | 1 | 1 | BX | 1 | 5 | 1 | 36 | A | 2018-06-01 |  |  |  |  | 97012 |  |  |  |  | 85365080 |  | 99 | MMT | 81 | MMT | 166 | MMT | 398 | GRM |  |  |  |  | 0.0013312 | MTQ | 01 | DETECTEUR MOUVEMENT | 01 | INFRA-ROUGE | 02 | DOUBLE DETECTION |  |  |  |  | 200 | LUXOMAT | 220 | STANDARD |  |  | 48 | CN
B.E.G | LUXOMATnet | LUXOMATnet | 93336 | 933365 | 93336 | 4007529933365 | SA8 - 230/16/H/KNX REG | SA8 - 230 / 16 / H / KNX REG | BEG 93336 SA8 - 230 / 16 / H / KNX REG Moduleélectronique | 2022-01-01 | 438.0211 | 438.0211 |  |  | EUR | 20 | 1 | EA | 1 | 1 | 1 | BX | 1 | 5 | 1 | 36 | A | [10 empty] | 85365080 |  | 180 | MMT | 100 | MMT | 80 | MMT | 580 | GRM |  |  |  |  | 0.00144 | MTQ | 07 | KNX | 04 | PASSERELLE MODULAIRE KNX/DALI | [6 empty] | 300 | LUXOMATnet | 220 | STANDARD |  |  | 48 | CN
B.E.G | LUXOMATnet | LUXOMATnet | 93339 | 933396 | 93339 | 4007529933396 | SA8 - 230/16/H/EM/KNX REG | SA8 - 230 / 16 / H / EM / KNX REG | BEG 93339 SA8 - 230 / 16 / H / EM / KNX REG Moduleélectronique | 2022-01-01 | 580.3779 | 580.3779 |  |  | EUR | 20 | 1 | EA | 1 | 1 | 1 | BX | 1 | 5 | 1 | 36 | A | [10 empty] | 85365080 |  | 180 | MMT | 100 | MMT | 80 | MMT | 635 | GRM |  |  |  |  | 0.00144 | MTQ | 07 | KNX | 04 | PASSERELLE MODULAIRE KNX/DALI | [6 empty] | 300 | LUXOMATnet | 220 | STANDARD |  |  | 48 | CN
B.E.G | LUXOMAT | LUXOMAT | 93341 | 933419 | 93341 | 4007529933419 | RC-plus next N 280 Blanc | RC-plus next N 280 Blanc | RC-plus next N 280 Blanc | 2022-01-01 | 187.5454 | 187.5454 |  |  | EUR | 20 | 1 | EA | 1 | 1 | 1 | BX | 1 | 5 | 1 | 36 | A | 2018-06-01 |  |  |  |  | 97003 |  |  |  |  | 85365080 |  | 99 | MMT | 81 | MMT | 166 | MMT | 373 | GRM |  |  |  |  | 0.0013312 | MTQ | 01 | DETECTEUR MOUVEMENT | 01 | INFRA-ROUGE | 02 | DOUBLE DETECTION |  |  |  |  | 200 | LUXOMAT | 220 | STANDARD |  |  | 48 | CN
B.E.G | LUXOMAT | LUXOMAT | 93343 | 933433 | 93343 | 4007529933433 | RC-plus next N 280 Noir | RC-plus next N 280 Noir | RC-plus next N 280 Noir | 2022-01-01 | 191.3792 | 191.3792 |  |  | EUR | 20 | 1 | EA | 1 | 1 | 1 | BX | 1 | 5 | 1 | 36 | A | 2018-06-01 |  |  |  |  | 97023 |  |  |  |  | 85365080 |  | 99 | MMT | 81 | MMT | 166 | MMT | 378 | GRM |  |  |  |  | 0.0013312 | MTQ | 01 | DETECTEUR MOUVEMENT | 01 | INFRA-ROUGE | 02 | DOUBLE DETECTION |  |  |  |  | 200 | LUXOMAT | 220 | STANDARD |  |  | 48 | CN
B.E.G | LUXOMAT | LUXOMAT | 93344 | 933440 | 93344 | 4007529933440 | RC-plus next N 280 Brun | RC-plus next N 280 Brun | RC-plus next N 280 Brun | 2022-01-01 | 191.3792 | 191.3792 |  |  | EUR | 20 | 1 | EA | 1 | 1 | 1 | BX | 1 | 5 | 1 | 36 | A | 2018-06-01 |  |  |  |  | 97013 |  |  |  |  | 85365080 |  | 99 | MMT | 81 | MMT | 166 | MMT | 397 | GRM |  |  |  |  | 0.0013312 | MTQ | 01 | DETECTEUR MOUVEMENT | 01 | INFRA-ROUGE | 02 | DOUBLE DETECTION |  |  |  |  | 200 | LUXOMAT | 220 | STANDARD |  |  | 48 | CN
B.E.G | LUXOMAT | LUXOMAT | 93346 | 933464 | 93346 | 4007529933464 | RC-plus next N 230 | RC-plus next N 230 Argent | RC-plus next N 230 Argent | 2022-01-01 | 167.775 | 167.775 |  |  | EUR | 20 | 1 | EA | 1 | 1 | 1 | BX | 1 | 5 | 1 | 36 | A | 2018-06-01 |  |  |  |  | 97042 |  |  |  |  | 85365080 |  | 99 | MMT | 81 | MMT | 166 | MMT | 378 | GRM |  |  |  |  | 0.0013312 | MTQ | 01 | DETECTEUR MOUVEMENT | 01 | INFRA-ROUGE | 02 | DOUBLE DETECTION |  |  |  |  | 200 | LUXOMAT | 220 | STANDARD |  |  | 48 | CN
B.E.G | LUXOMATnet | LUXOMATnet | 93360 | 933600 | 93360 | 4007529933600 | PD2N-KNX-DX-FP | PD2N-KNX-DX-FP | PD2N-KNX-DX-FP | 2022-01-01 | 235.6667 | 235.6667 |  |  | EUR | 20 | 1 | EA | 1 | 1 | 1 | BX | 1 | 5 | 1 | 36 | F | 2021-10-01 |  |  |  | 93512 | 93360 |  |  |  |  | 85365019 |  | 115 | MMT | 74 | MMT | 118 | MMT | 58 | GRM |  |  |  |  | 0.0010042 | MTQ | 07 | KNX | 01 | CAPTEUR DE PRESENCE PERMANENTE | 01 | INTERIEUR |  |  |  |  | 300 | LUXOMATnet |  |  |  |  | 48 | CN
B.E.G | LUXOMATnet | LUXOMATnet | 93361 | 933617 | 93361 | 4007529933617 | PD2N-KNX-DX-EN | PD2N-KNX-DX-EN | PD2N-KNX-DX-EN | 2022-01-01 | 235.6775 | 235.6775 |  |  | EUR | 20 | 1 | EA | 1 | 1 | 1 | BX | 1 | 5 | 1 | 36 | F | 2021-10-01 |  |  |  | 93513 | 93361 |  |  |  |  | 85365019 |  | 115 | MMT | 74 | MMT | 118 | MMT | 56 | GRM |  |  |  |  | 0.0010042 | MTQ | 07 | KNX | 01 | CAPTEUR DE PRESENCE PERMANENTE | 01 | INTERIEUR |  |  |  |  | 300 | LUXOMATnet |  |  |  |  | 48 | CN
B.E.G | LUXOMATnet | LUXOMATnet | 93362 | 933624 | 93362 | 4007529933624 | Indoor 180-KNX-BA-EN | Indoor 180-KNX-BA-EN | Indoor 180-KNX-BA-EN | 2022-01-01 | 192.1524 | 192.1524 |  |  | EUR | 20 | 1 | EA | 1 | 1 | 1 | BX | 1 | 5 | 1 | 36 | A | [10 empty] | 85365019 |  | 75 | MMT | 91 | MMT | 93 | MMT | 40 | GRM |  |  |  |  | 0.00063473 | MTQ | 07 | KNX | 01 | CAPTEUR DE PRESENCE PERMANENTE | 01 | INTERIEUR |  |  |  |  | 300 | LUXOMATnet |  |  |  |  | 48 | CN
B.E.G | LUXOMATnet | LUXOMATnet | 93363 | 933631 | 93363 | 4007529933631 | Indoor 180-KNX-ST-EN | Indoor 180-KNX-ST-EN | Indoor 180-KNX-ST-EN | 2022-01-01 | 237.0735 | 237.0735 |  |  | EUR | 20 | 1 | EA | 1 | 1 | 1 | BX | 1 | 5 | 1 | 36 | A | [10 empty] | 85365019 |  | 75 | MMT | 91 | MMT | 93 | MMT | 40 | GRM |  |  |  |  | 0.00063473 | MTQ | 07 | KNX | 01 | CAPTEUR DE PRESENCE PERMANENTE | 01 | INTERIEUR |  |  |  |  | 300 | LUXOMATnet |  |  |  |  | 48 | CN
B.E.G | LUXOMATnet | LUXOMATnet | 93364 | 933648 | 93364 | 4007529933648 | Indoor 180-KNX-DX-EN | Indoor 180-KNX-DX-EN | Indoor 180-KNX-DX-EN | 2022-01-01 | 278.9018 | 278.9018 |  |  | EUR | 20 | 1 | EA | 1 | 1 | 1 | BX | 1 | 5 | 1 | 36 | A | [10 empty] | 85365019 |  | 75 | MMT | 91 | MMT | 93 | MMT | 40 | GRM |  |  |  |  | 0.00063473 | MTQ | 07 | KNX | 01 | CAPTEUR DE PRESENCE PERMANENTE | 01 | INTERIEUR |  |  |  |  | 300 | LUXOMATnet |  |  |  |  | 48 | CN
B.E.G | LUXOMATnet | LUXOMATnet | 93365 | 933655 | 93365 | 4007529933655 | PBM-KNX-DX-4W | PBM-KNX-DX-4W | PBM-KNX-DX-4W | 2022-01-01 | 130.7899 | 130.7899 |  |  | EUR | 20 | 1 | EA | 1 | 1 | 1 | BX | 1 | 5 | 1 | 36 | A | 2018-06-01 | [9 empty] | 85389091 |  | 178 | MMT | 35 | MMT | 75 | MMT | 56 | GRM |  |  |  |  | 0.00046725 | MTQ | 05 | DETECTEUR DE PRESENCE | 04 | ACCESSOIRE | [6 empty] | 200 | LUXOMAT | 220 | STANDARD |  |  | 48 | CN
B.E.G | LUXOMATnet | LUXOMATnet | 93380 | 933808 | 93380 | 4007529933808 | PD2N-KNX-BA-FP | PD2N-KNX-BA-FP | PD2N-KNX-BA-FP | 2022-01-01 | 174.6801 | 174.6801 |  |  | EUR | 20 | 1 | EA | 1 | 1 | 1 | BX | 1 | 5 | 1 | 36 | A | [10 empty] | 85365019 |  | 115 | MMT | 74 | MMT | 118 | MMT | 58 | GRM |  |  |  |  | 0.0010042 | MTQ | 07 | KNX | 01 | CAPTEUR DE PRESENCE PERMANENTE | 01 | INTERIEUR |  |  |  |  | 300 | LUXOMATnet |  |  |  |  | 48 | CN
B.E.G | LUXOMATnet | LUXOMATnet | 93381 | 933815 | 93381 | 4007529933815 | PD2N-KNX-BA-EN | PD2N-KNX-BA-EN | PD2N-KNX-BA-EN | 2022-01-01 | 174.6801 | 174.6801 |  |  | EUR | 20 | 1 | EA | 1 | 1 | 1 | BX | 1 | 5 | 1 | 36 | A | [10 empty] | 85365019 |  | 115 | MMT | 74 | MMT | 118 | MMT | 56 | GRM |  |  |  |  | 0.0010042 | MTQ | 07 | KNX | 01 | CAPTEUR DE PRESENCE PERMANENTE | 01 | INTERIEUR |  |  |  |  | 300 | LUXOMATnet |  |  |  |  | 48 | CN
B.E.G | LUXOMATnet | LUXOMATnet | 93382 | 933822 | 93382 | 4007529933822 | PD2N-KNX-ST-FP | PD2N-KNX-ST-FP | PD2N-KNX-ST-FP | 2022-01-01 | 212.1162 | 212.1162 |  |  | EUR | 20 | 1 | EA | 1 | 1 | 1 | BX | 1 | 5 | 1 | 36 | F | 2021-10-01 |  |  |  | 93510 | 93382 |  |  |  |  | 85365019 |  | 115 | MMT | 74 | MMT | 118 | MMT | 58 | GRM |  |  |  |  | 0.0010042 | MTQ | 07 | KNX | 01 | CAPTEUR DE PRESENCE PERMANENTE | 01 | INTERIEUR |  |  |  |  | 300 | LUXOMATnet |  |  |  |  | 48 | CN
B.E.G | LUXOMATnet | LUXOMATnet | 93383 | 933839 | 93383 | 4007529933839 | PD2N-KNX-ST-EN | PD2N-KNX-ST-EN | PD2N-KNX-ST-EN | 2022-01-01 | 212.1162 | 212.1162 |  |  | EUR | 20 | 1 | EA | 1 | 1 | 1 | BX | 1 | 5 | 1 | 36 | F | 2021-10-01 |  |  |  | 93511 | 93383 |  |  |  |  | 85365019 |  | 115 | MMT | 74 | MMT | 118 | MMT | 56 | GRM |  |  |  |  | 0.0010042 | MTQ | 07 | KNX | 01 | CAPTEUR DE PRESENCE PERMANENTE | 01 | INTERIEUR |  |  |  |  | 300 | LUXOMATnet |  |  |  |  | 48 | CN
B.E.G | LUXOMATnet | LUXOMATnet | 93384 | 933846 | 93384 | 4007529933846 | PD4N-KNX-ST-FP | PD4N-KNX-ST-FP | PD4N-KNX-ST-FP | 2022-01-01 | 247.05 | 247.05 |  |  | EUR | 20 | 1 | EA | 1 | 1 | 1 | BX | 1 | 5 | 1 | 36 | A | [10 empty] | 85365019 |  | 127 | MMT | 95 | MMT | 127 | MMT | 70 | GRM |  |  |  |  | 0.0015323 | MTQ | 07 | KNX | 01 | CAPTEUR DE PRESENCE PERMANENTE | 01 | INTERIEUR |  |  |  |  | 300 | LUXOMATnet |  |  |  |  | 48 | CN
B.E.G | LUXOMATnet | LUXOMATnet | 93385 | 933853 | 93385 | 4007529933853 | PD4N-KNX-ST-EN | PD4N-KNX-ST-EN | PD4N-KNX-ST-EN | 2022-01-01 | 247.05 | 247.05 |  |  | EUR | 20 | 1 | EA | 1 | 1 | 1 | BX | 1 | 5 | 1 | 36 | A | [10 empty] | 85365019 |  | 127 | MMT | 95 | MMT | 127 | MMT | 70 | GRM |  |  |  |  | 0.0015323 | MTQ | 07 | KNX | 01 | CAPTEUR DE PRESENCE PERMANENTE | 01 | INTERIEUR |  |  |  |  | 300 | LUXOMATnet |  |  |  |  | 48 | CN
B.E.G | LUXOMATnet | LUXOMATnet | 93386 | 933860 | 93386 | 4007529933860 | PD4N-KNX-DX-FP | PD4N-KNX-DX-FP | PD4N-KNX-DX-FP | 2022-01-01 | 297.1903 | 297.1903 |  |  | EUR | 20 | 1 | EA | 1 | 1 | 1 | BX | 1 | 5 | 1 | 36 | A | [10 empty] | 85365019 |  | 127 | MMT | 95 | MMT | 127 | MMT | 70 | GRM |  |  |  |  | 0.0015323 | MTQ | 07 | KNX | 01 | CAPTEUR DE PRESENCE PERMANENTE | 01 | INTERIEUR |  |  |  |  | 300 | LUXOMATnet |  |  |  |  | 48 | CN
B.E.G | LUXOMATnet | LUXOMATnet | 93387 | 933877 | 93387 | 4007529933877 | PD4N-KNX-DX-EN | PD4N-KNX-DX-EN | PD4N-KNX-DX-EN | 2022-01-01 | 297.1903 | 297.1903 |  |  | EUR | 20 | 1 | EA | 1 | 1 | 1 | BX | 1 | 5 | 1 | 36 | A | [10 empty] | 85365019 |  | 127 | MMT | 95 | MMT | 127 | MMT | 70 | GRM |  |  |  |  | 0.0015323 | MTQ | 07 | KNX | 01 | CAPTEUR DE PRESENCE PERMANENTE | 01 | INTERIEUR |  |  |  |  | 300 | LUXOMATnet |  |  |  |  | 48 | CN
B.E.G | LUXOMATnet | LUXOMATnet | 93388 | 933884 | 93388 | 4007529933884 | PD4N-KNX-K-DX-FP | PD4N-KNX-K-DX-FP | PD4N-KNX-K-DX-FP | 2022-01-01 | 247.2326 | 247.2326 |  |  | EUR | 20 | 1 | EA | 1 | 1 | 1 | BX | 1 | 5 | 1 | 36 | A | [10 empty] | 85365019 |  | 95 | MMT | 127 | MMT | 125 | MMT | 74 | GRM |  |  |  |  | 0.0015081 | MTQ | 07 | KNX | 01 | CAPTEUR DE PRESENCE PERMANENTE | 01 | INTERIEUR |  |  |  |  | 300 | LUXOMATnet |  |  |  |  | 48 | CN
B.E.G | LUXOMATnet | LUXOMATnet | 93389 | 933891 | 93389 | 4007529933891 | PD4N-KNX-K-DX-EN | PD4N-KNX-K-DX-EN | PD4N-KNX-K-DX-EN | 2022-01-01 | 259.6576 | 259.6576 |  |  | EUR | 20 | 1 | EA | 1 | 1 | 1 | BX | 1 | 5 | 1 | 36 | A | [10 empty] | 85365019 |  | 95 | MMT | 127 | MMT | 125 | MMT | 74 | GRM |  |  |  |  | 0.0015081 | MTQ | 07 | KNX | 01 | CAPTEUR DE PRESENCE PERMANENTE | 01 | INTERIEUR |  |  |  |  | 300 | LUXOMATnet |  |  |  |  | 48 | CN
B.E.G | LUXOMATnet | LUXOMATnet | 93390 | 933907 | 93390 | 4007529933907 | PD9-KNX-DX-FP | PD9-KNX-DX-FP | PD9-KNX-DX-FP | 2022-01-01 | 209.9576 | 209.9576 |  |  | EUR | 20 | 1 | EA | 1 | 1 | 1 | BX | 1 | 5 | 1 | 36 | A | [10 empty] | 85365019 |  | 68 | MMT | 135 | MMT | 50 | MMT | 36 | GRM |  |  |  |  | 0.000459 | MTQ | 07 | KNX | 01 | CAPTEUR DE PRESENCE PERMANENTE | 01 | INTERIEUR |  |  |  |  | 300 | LUXOMATnet |  |  |  |  | 48 | CN
B.E.G | LUXOMATnet | LUXOMATnet | 93391 | 933914 | 93391 | 4007529933914 | PD9-KNX-DX-GH-FP | PD9-KNX-DX-GH-FP | PD9-KNX-DX-GH-FP | 2022-01-01 | 217.4212 | 217.4212 |  |  | EUR | 20 | 1 | EA | 1 | 1 | 1 | BX | 1 | 5 | 1 | 36 | A | [10 empty] | 85365019 |  | 48 | MMT | 134 | MMT | 66 | MMT | 26 | GRM |  |  |  |  | 0.00042451 | MTQ | 07 | KNX | 01 | CAPTEUR DE PRESENCE PERMANENTE | 01 | INTERIEUR |  |  |  |  | 300 | LUXOMATnet |  |  |  |  | 48 | CN
B.E.G | LUXOMATnet | LUXOMATnet | 93392 | 933921 | 93392 | 4007529933921 | PD11-KNX-FLAT-DX-FP | Capteur KNX monobloc PD11 Extra-Plat Version Deluxe Faux Plaf | Capteur KNX monobloc PD11 Extra-Plat Version Deluxe Faux Plaf | 2022-01-01 | 247.2326 | 247.2326 |  |  | EUR | 20 | 1 | EA | 1 | 1 | 1 | BX | 1 | 5 | 1 | 36 | A | [10 empty] | 85365019 |  | 80 | MMT | 140 | MMT | 67 | MMT | 50 | GRM |  |  |  |  | 0.0007504 | MTQ | 07 | KNX | 01 | CAPTEUR DE PRESENCE PERMANENTE | 01 | INTERIEUR |  |  |  |  | 300 | LUXOMATnet |  |  |  |  | 48 | CN
B.E.G | LUXOMATnet | LUXOMATnet | 93393 | 933938 | 93393 | 4007529933938 | Indoor 140-L-KNX-DX-EN | Indoor 140-L-KNX-DX-EN | Indoor 140-L-KNX-DX-EN | 2022-01-01 | 311.9349 | 311.9349 |  |  | EUR | 20 | 1 | EA | 1 | 1 | 1 | BX | 1 | 5 | 1 | 36 | A | [10 empty] | 85365019 |  | 75 | MMT | 91 | MMT | 93 | MMT | 40 | GRM |  |  |  |  | 0.00063473 | MTQ | 07 | KNX | 01 | CAPTEUR DE PRESENCE PERMANENTE | 01 | INTERIEUR |  |  |  |  | 300 | LUXOMATnet |  |  |  |  | 48 | CN
B.E.G | LUXOMATnet | LUXOMATnet | 93394 | 933945 | 93394 | 4007529933945 | RC-plus next 230 KNX-DX, Blc | RC-plus next 230 KNX-DX, Blanc | RC-plus next 230 KNX-DX, Blanc | 2022-01-01 | 234.8076 | 234.8076 |  |  | EUR | 20 | 1 | EA | 1 | 1 | 1 | BX | 1 | 5 | 1 | 36 | A | [10 empty] | 85365019 |  | 140 | MMT | 200 | MMT | 85 | MMT | 83 | GRM |  |  |  |  | 0.00238 | MTQ | 07 | KNX | 01 | CAPTEUR DE PRESENCE PERMANENTE | 02 | EXTERIEUR |  |  |  |  | 300 | LUXOMATnet |  |  |  |  | 48 | CN
B.E.G | LUXOMATnet | LUXOMATnet | 93395 | 933952 | 93395 | 4007529933952 | RC-plus next 230 KNX-DX, Noir | RC-plus next 230 KNX-DX, Noir | RC-plus next 230 KNX-DX, Noir | 2022-01-01 | 234.8076 | 234.8076 |  |  | EUR | 20 | 1 | EA | 1 | 1 | 1 | BX | 1 | 5 | 1 | 36 | A | [10 empty] | 85365019 |  | 140 | MMT | 200 | MMT | 85 | MMT | 83 | GRM |  |  |  |  | 0.00238 | MTQ | 07 | KNX | 01 | CAPTEUR DE PRESENCE PERMANENTE | 02 | EXTERIEUR |  |  |  |  | 300 | LUXOMATnet |  |  |  |  | 48 | CN
B.E.G | LUXOMATnet | LUXOMATnet | 93396 | 933969 | 93396 | 4007529933969 | PBM-DALI-LINK-4W | PBM-DALI-LINK-4W | BEG 93396 PBM-DALI-LINK-4W Interface de bouton poussoirs | 2022-01-01 | 157.762 | 157.762 |  |  | EUR | 20 | 1 | EA | 1 | 1 | 1 | BX | 1 | 5 | 1 | 36 | A | [10 empty] | 85365080 |  | 75 | MMT | 60 | MMT | 15 | MMT | 1 | GRM |  |  |  |  | 7e-05 | MTQ | 05 | DETECTEUR DE PRESENCE | 04 | ACCESSOIRE | [6 empty] | 200 | LUXOMAT | 220 | STANDARD |  |  | 48 | CN
B.E.G | LUXOMATnet | LUXOMATnet | 93398 | 933983 | 93398 | 4007529933983 | IR-PD-KNX-Mini | IR-PD-KNX-Mini | IR-PD-KNX-Mini | 2022-01-01 | 20.8873 | 20.8873 |  |  | EUR | 20 | 1 | EA | 1 | 1 | 1 | BX | 1 | 5 | 1 | 36 | A | 2018-06-01 | [9 empty] | 85439000 |  | 0 | MMT | 0 | MMT | 0 | MMT | 0 | GRM |  |  |  |  | 0 | MTQ | 07 | KNX | 01 | CAPTEUR DE PRESENCE PERMANENTE | 02 | EXTERIEUR |  |  |  |  | 300 | LUXOMATnet |  |  |  |  | 48 | CN
B.E.G | LUXOMATnet | LUXOMATnet | 93399 | 933990 | 93399 | 4007529933990 | PD4N-KNX-GH-DX-AP | PD4N-KNX-GH-DX-AP | PD4N-KNX-GH-DX-AP | 2022-01-01 | 272.0826 | 272.0826 |  |  | EUR | 20 | 1 | EA | 1 | 1 | 1 | BX | 1 | 5 | 1 | 36 | A | [10 empty] | 85365019 |  | 95 | MMT | 128 | MMT | 125 | MMT | 72 | GRM |  |  |  |  | 0.00152 | MTQ | 07 | KNX | 01 | CAPTEUR DE PRESENCE PERMANENTE | 01 | INTERIEUR |  |  |  |  | 300 | LUXOMATnet |  |  |  |  | 48 | CN
B.E.G | LUXOMAT | LUXOMAT | 93404 | 934041 | 93404 | 4007529934041 | BL4-PLUS-FP | BL4-PLUS-FP | BL4-PLUS-FP | 2022-01-01 | 133.1024 | 133.1024 |  |  | EUR | 20 | 1 | EA | 1 | 1 | 1 | BX | 1 | 5 | 1 | 36 | A | 2021-10-01 | [9 empty] | 85365080 |  | 0 | MMT | 0 | MMT | 0 | MMT | 0 | GRM |  |  |  |  | 0 | MTQ | 01 | DETECTEUR MOUVEMENT | 01 | INFRA-ROUGE | 01 | SIMPLE DETECTION |  |  |  |  | 200 | LUXOMAT | 210 | BASIC |  |  | 48 | CN
B.E.G | LUXOMAT | LUXOMAT | 93406 | 934065 | 93406 | 4007529934065 | IR-BL-PLUS | Télécommande pour BL-PLUS | Télécommande pour BL-PLUS | 2022-01-01 | 27.4166 | 27.4166 |  |  | EUR | 20 | 1 | EA | 1 | 1 | 1 | BX | 1 | 5 | 1 | 36 | A | 2021-01-01 | [9 empty] | 85439000 |  | 0 | MMT | 0 | MMT | 0 | MMT | 66 | GRM |  |  |  |  | 0 | MTQ | 05 | DETECTEUR DE PRESENCE | 04 | ACCESSOIRE | [6 empty] | 200 | LUXOMAT | 220 | STANDARD |  |  | 48 | CN
B.E.G | LUXOMAT | LUXOMAT | 93484 | 934843 | 93484 | 4007529934843 | PD4-M-HCL2-FP | PD4-M-HCL-FP | PD4-M-HCL-FP | 2022-01-01 | 309.4542 | 309.4542 |  |  | EUR | 20 | 1 | EA | 1 | 1 | 1 | BX | 1 | 5 | 1 | 36 | A | 2021-01-01 |  |  |  |  | 93006 |  |  |  |  | 85365080 |  | 150 | MMT | 123 | MMT | 123 | MMT | 410 | GRM |  |  |  |  | 0.0022693 | MTQ | 05 | DETECTEUR DE PRESENCE | 03 | CONTRÔLE DE LUX PERMANENT SUR 2 CELLULES | [6 empty] | 200 | LUXOMAT | 220 | STANDARD |  |  | 48 | CN
B.E.G | LUXOMAT | LUXOMAT | 93485 | 934850 | 93485 | 4007529934850 | PD4-M-HCL2-AP | PD4-M-HCL-AP | PD4-M-HCL-AP | 2022-01-01 | 309.4542 | 309.4542 |  |  | EUR | 20 | 1 | EA | 1 | 1 | 1 | BX | 1 | 5 | 1 | 36 | A | 2021-01-01 |  |  |  |  | 93007 |  |  |  |  | 85365080 |  | 150 | MMT | 123 | MMT | 123 | MMT | 500 | GRM |  |  |  |  | 0.0022693 | MTQ | 05 | DETECTEUR DE PRESENCE | 03 | CONTRÔLE DE LUX PERMANENT SUR 2 CELLULES | [6 empty] | 200 | LUXOMAT | 220 | STANDARD |  |  | 48 | CN
B.E.G | LUXOMATnet | LUXOMATnet | 93510 | 935109 | 93510 | 4007529935109 | PD2N-KNXs-ST-FP | PD2N-KNXs-ST-FP | PD2N-KNXs-ST-FP | 2022-01-01 | 211.9253 | 211.9253 |  |  | EUR | 20 | 1 | EA | 1 | 1 | 1 | BX | 1 | 5 | 1 | 36 | A | 2022-01-01 | [9 empty] | 85365019 |  | 115 | MMT | 74 | MMT | 118 | MMT | 58 | GRM |  |  |  |  | 0.0010042 | MTQ | 07 | KNX | 01 | CAPTEUR DE PRESENCE PERMANENTE | 01 | INTERIEUR |  |  |  |  | 300 | LUXOMATnet |  |  |  |  | 48 | CN
B.E.G | LUXOMATnet | LUXOMATnet | 93511 | 935116 | 93511 | 4007529935116 | PD2N-KNXs-ST-EN | PD2N-KNXs-ST-EN | PD2N-KNXs-ST-EN | 2022-01-01 | 211.9253 | 211.9253 |  |  | EUR | 20 | 1 | EA | 1 | 1 | 1 | BX | 1 | 5 | 1 | 36 | A | 2022-01-01 | [9 empty] | 85365019 |  | 115 | MMT | 74 | MMT | 118 | MMT | 56 | GRM |  |  |  |  | 0.0010042 | MTQ | 07 | KNX | 01 | CAPTEUR DE PRESENCE PERMANENTE | 01 | INTERIEUR |  |  |  |  | 300 | LUXOMATnet |  |  |  |  | 48 | CN
B.E.G | LUXOMATnet | LUXOMATnet | 93512 | 935123 | 93512 | 4007529935123 | PD2N-KNXs-DX-FP | PD2N-KNXs-DX-FP | PD2N-KNXs-DX-FP | 2022-01-01 | 235.4546 | 235.4546 |  |  | EUR | 20 | 1 | EA | 1 | 1 | 1 | BX | 1 | 5 | 1 | 36 | A | 2022-01-01 | [9 empty] | 85365019 |  | 115 | MMT | 74 | MMT | 118 | MMT | 58 | GRM |  |  |  |  | 0.0010042 | MTQ | 07 | KNX | 01 | CAPTEUR DE PRESENCE PERMANENTE | 01 | INTERIEUR |  |  |  |  | 300 | LUXOMATnet |  |  |  |  | 48 | CN
B.E.G | LUXOMATnet | LUXOMATnet | 93513 | 935130 | 93513 | 4007529935130 | PD2N-KNXs-DX-EN | PD2N-KNXs-DX-EN | PD2N-KNXs-DX-EN | 2022-01-01 | 235.4653 | 235.4653 |  |  | EUR | 20 | 1 | EA | 1 | 1 | 1 | BX | 1 | 5 | 1 | 36 | A | 2022-01-01 | [9 empty] | 85365019 |  | 115 | MMT | 74 | MMT | 118 | MMT | 56 | GRM |  |  |  |  | 0.0010042 | MTQ | 07 | KNX | 01 | CAPTEUR DE PRESENCE PERMANENTE | 01 | INTERIEUR |  |  |  |  | 300 | LUXOMATnet |  |  |  |  | 48 | CN
B.E.G | LUXOMATnet | LUXOMATnet | 93540 | 935406 | 93540 | 4007529935406 | Indoor 180-BMS DALI-2 ss cadre | Indoor 180-BMS DALI-2 ss cadre | Indoor 180-BMS DALI-2 ss cadre | 2022-01-01 | 196.4211 | 196.4211 |  |  | EUR | 20 | 1 | EA | 1 | 1 | 1 | BX | 1 | 5 | 1 | 36 | A | 2021-07-01 | [9 empty] | 85365080 |  | 0 | MMT | 0 | MMT | 0 | MMT | 0 | GRM |  |  |  |  | 0 | MTQ | 10 | DALI/DSI | 01 | DETECTEUR DE PRESENCE PERMANENTE SUR 1 CELLULLE / 1 INTERFACE DALI/DSI | [6 empty] | 300 | LUXOMATnet |  |  |  |  | 48 | CN
B.E.G | LUXOMATnet | LUXOMATnet | 93541 | 935413 | 93541 | 4007529935413 | LC-Mini 120 BMS DALI-2 blanc | LC-Mini 120 BMS DALI-2 blanc | LC-Mini 120 BMS DALI-2 blanc | 2022-01-01 | 155.7895 | 155.7895 |  |  | EUR | 20 | 1 | EA | 1 | 1 | 1 | BX | 1 | 5 | 1 | 36 | A | 2021-07-01 | [9 empty] | 85365080 |  | 0 | MMT | 0 | MMT | 0 | MMT | 0 | GRM |  |  |  |  | 0 | MTQ | 10 | DALI/DSI | 01 | DETECTEUR DE PRESENCE PERMANENTE SUR 1 CELLULLE / 1 INTERFACE DALI/DSI | [6 empty] | 300 | LUXOMATnet |  |  |  |  | 48 | CN
B.E.G | LUXOMATnet | LUXOMATnet | 93542 | 935420 | 93542 | 4007529935420 | PD11-BMS-FLAT DALI-2-FP | PD11-BMS-FLAT DALI-2-FP | PD11-BMS-FLAT DALI-2-FP | 2022-01-01 | 196.3053 | 196.3053 |  |  | EUR | 20 | 1 | EA | 1 | 1 | 1 | BX | 1 | 5 | 1 | 36 | A | 2021-07-01 | [9 empty] | 85365080 |  | 0 | MMT | 0 | MMT | 0 | MMT | 0 | GRM |  |  |  |  | 0 | MTQ | 10 | DALI/DSI | 01 | DETECTEUR DE PRESENCE PERMANENTE SUR 1 CELLULLE / 1 INTERFACE DALI/DSI | [6 empty] | 300 | LUXOMATnet |  |  |  |  | 48 | CN
B.E.G | LUXOMATnet | LUXOMATnet | 93543 | 935437 | 93543 | 4007529935437 | PD2N-BMS-DALI-2-FP | PD2N-BMS-DALI-2-FP | PD2N-BMS-DALI-2-FP | 2022-01-01 | 165.0106 | 165.0106 |  |  | EUR | 20 | 1 | EA | 1 | 1 | 1 | BX | 1 | 5 | 1 | 36 | A | 2021-07-01 | [9 empty] | 85365080 |  | 0 | MMT | 0 | MMT | 0 | MMT | 0 | GRM |  |  |  |  | 0 | MTQ | 10 | DALI/DSI | 01 | DETECTEUR DE PRESENCE PERMANENTE SUR 1 CELLULLE / 1 INTERFACE DALI/DSI | [6 empty] | 300 | LUXOMATnet |  |  |  |  | 48 | CN
B.E.G | LUXOMATnet | LUXOMATnet | 93544 | 935444 | 93544 | 4007529935444 | PD2N-BMS-DALI-2-EN | PD2N-BMS-DALI-2-EN | PD2N-BMS-DALI-2-EN | 2022-01-01 | 165.0106 | 165.0106 |  |  | EUR | 20 | 1 | EA | 1 | 1 | 1 | BX | 1 | 5 | 1 | 36 | A | 2021-07-01 | [9 empty] | 85365080 |  | 0 | MMT | 0 | MMT | 0 | MMT | 0 | GRM |  |  |  |  | 0 | MTQ | 10 | DALI/DSI | 01 | DETECTEUR DE PRESENCE PERMANENTE SUR 1 CELLULLE / 1 INTERFACE DALI/DSI | [6 empty] | 300 | LUXOMATnet |  |  |  |  | 48 | CN
B.E.G | LUXOMATnet | LUXOMATnet | 93545 | 935451 | 93545 | 4007529935451 | PD4-BMS-GH-DALI-2-AP | PD4-BMS-GH-DALI-2-AP | PD4-BMS-GH-DALI-2-AP | 2022-01-01 | 304.4106 | 304.4106 |  |  | EUR | 20 | 1 | EA | 1 | 1 | 1 | BX | 1 | 5 | 1 | 36 | A | 2021-07-01 | [9 empty] | 85365080 |  | 0 | MMT | 0 | MMT | 0 | MMT | 0 | GRM |  |  |  |  | 0 | MTQ | 10 | DALI/DSI | 01 | DETECTEUR DE PRESENCE PERMANENTE SUR 1 CELLULLE / 1 INTERFACE DALI/DSI | [6 empty] | 300 | LUXOMATnet |  |  |  |  | 48 | CN
B.E.G | LUXOMATnet | LUXOMATnet | 93546 | 935468 | 93546 | 4007529935468 | PD4N-BMS-DALI-2 | PD4N-BMS-DALI-2 | PD4N-BMS-DALI-2 | 2022-01-01 | 219.0632 | 219.0632 |  |  | EUR | 20 | 1 | EA | 1 | 1 | 1 | BX | 1 | 5 | 1 | 36 | A | 2021-07-01 | [9 empty] | 85365080 |  | 0 | MMT | 0 | MMT | 0 | MMT | 0 | GRM |  |  |  |  | 0 | MTQ | 10 | DALI/DSI | 01 | DETECTEUR DE PRESENCE PERMANENTE SUR 1 CELLULLE / 1 INTERFACE DALI/DSI | [6 empty] | 300 | LUXOMATnet |  |  |  |  | 48 | CN
B.E.G | LUXOMATnet | LUXOMATnet | 93547 | 935475 | 93547 | 4007529935475 | PICO-BMS-DALI-2-FP | PICO-BMS-DALI-2-FP | PICO-BMS-DALI-2-FP | 2022-01-01 | 195.9895 | 195.9895 |  |  | EUR | 20 | 1 | EA | 1 | 1 | 1 | BX | 1 | 5 | 1 | 36 | A | 2021-07-01 | [9 empty] | 85365080 |  | 0 | MMT | 0 | MMT | 0 | MMT | 0 | GRM |  |  |  |  | 0 | MTQ | 10 | DALI/DSI | 01 | DETECTEUR DE PRESENCE PERMANENTE SUR 1 CELLULLE / 1 INTERFACE DALI/DSI | [6 empty] | 300 | LUXOMATnet |  |  |  |  | 48 | CN
B.E.G | LUXOMAT | LUXOMAT | 93563 | 935635 | 93563 | 4007529935635 | OCCULOG-1C-FP | Capteur C.O.V Composés Organiques Volatils montage Faux Plafond | Capteur C.O.V Faux plafond permet de mesurer la qualité de l’air via les Composés Organiques Volatils C.O.V. L’appareil signale les dépassements de valeurs via signal visuel et sonore indiquantqu’il faut ventiler la pièce. | 2022-01-01 | 234.2106 | 234.2106 |  |  | EUR | 20 | 1 | EA | 1 | 1 | 1 | BX | 1 | 5 | 1 | 36 | A | 2021-08-31 | [9 empty] | 85365080 |  | 100 | MMT | 120 | MMT | 120 | MMT | 246 | GRM |  |  |  |  | 0.00144 | MTQ | 16 | DETECTEUR V.O.C. | [8 empty] | 200 | LUXOMAT | 220 | STANDARD |  |  | 48 | CN
B.E.G | LUXOMATIC | LUXOMAT | 93615 | 936151 | 93615 | 4007529936151 | AL12-25-300-LED-3C | AL12-25-300-LED-3C | AL12-25-300-LED-3C | 2022-01-01 | 115.8628 | 115.8628 |  |  | EUR | 20 | 1 | EA | 1 | 1 | 1 | BX | 1 | 5 | 1 | 36 | A | 2018-06-01 | [9 empty] | 94051040 |  | 0 | MMT | 0 | MMT | 0 | MMT | 0 | GRM |  |  |  |  | 0 | MTQ | 02 | ECLAIRAGE | 05 | HUBLOT | 01 | AVEC DETECTEUR HF |  |  |  |  | 400 | LUXOMATIC |  |  |  |  | 48 | CN
B.E.G | LUXOMATIC | LUXOMATIC | 93621 | 936212 | 93621 | 4007529936212 | AL8-25-300-LEDN-3C | Hublot LED à trois réglages de T° de Couleur : 3000K/4000K/5700K | Hublot LED à trois réglages de T° de Couleur : 3000K/4000K/5700K | 2022-01-01 | 115.8628 | 115.8628 |  |  | EUR | 20 | 1 | EA | 1 | 1 | 1 | BX | 1 | 5 | 1 | 36 | A | [10 empty] | 94051040 |  | 70 | MMT | 300 | MMT | 300 | MMT | 900 | GRM |  |  |  |  | 0.0063 | MTQ | 02 | ECLAIRAGE | 05 | HUBLOT | 02 | SANS DETECTEUR HF |  |  |  |  | 400 | LUXOMATIC |  |  |  |  | 48 | CN
B.E.G | LUXOMATIC | LUXOMATIC | 93631 | 936311 | 93631 | 4007529936311 | AL8-25-300-LEDN-HF | Hublot LED avec détecteur HF | Hublot LED avec détecteur HF | 2022-01-01 | 149.8624 | 149.8624 |  |  | EUR | 20 | 1 | EA | 1 | 1 | 1 | BX | 1 | 5 | 1 | 36 | A | [10 empty] | 94051040 |  | 70 | MMT | 300 | MMT | 300 | MMT | 1100 | GRM |  |  |  |  | 0.0063 | MTQ | 02 | ECLAIRAGE | 05 | HUBLOT | 01 | AVEC DETECTEUR HF |  |  |  |  | 400 | LUXOMATIC |  |  |  |  | 48 | CN
B.E.G | LUXOMATIC | LUXOMATIC | 93632 | 936328 | 93632 | 4007529936328 | AL93-20-300-LED-3C-HF | Hublot LED AL93 3 Couleurs de température avec détecteur Hyper Fréquence | Hublot LED AL93 3 Couleurs de température avec détecteur Hyper Fréquence | 2022-01-01 | 147.3644 | 147.3644 |  |  | EUR | 20 | 1 | EA | 1 | 1 | 1 | BX | 1 | 5 | 1 | 36 | A | [10 empty] | 94051040 |  | 310 | MMT | 310 | MMT | 160 | MMT | 1360 | GRM |  |  |  |  | 0 | MTQ | 02 | ECLAIRAGE | 05 | HUBLOT | 01 | AVEC DETECTEUR HF |  |  |  |  | 400 | LUXOMATIC |  |  |  |  | 48 | CN
B.E.G | LUXOMATIC | LUXOMATIC | 93633 | 936335 | 93633 | 4007529936335 | AL93-20-300-LED-3C | Hublot LED AL93 3 Couleurs de température | Hublot LED AL93 3 Couleurs de température | 2022-01-01 | 112.4822 | 112.4822 |  |  | EUR | 20 | 1 | EA | 1 | 1 | 1 | BX | 1 | 5 | 1 | 36 | A | [10 empty] | 94051040 |  | 310 | MMT | 310 | MMT | 160 | MMT | 1360 | GRM |  |  |  |  | 0 | MTQ | 02 | ECLAIRAGE | 05 | HUBLOT | [6 empty] | 400 | LUXOMATIC |  |  |  |  | 48 | CN
B.E.G | LUXOMATIC | LUXOMAT | 93681 | 936816 | 93681 | 4007529936816 | PL1-625-LED-AG-DALI-TW-S | PL1-625-LED-AG-DALI-TW-S | PL1-625-LED-AG-DALI-TW-S | 2022-01-01 | 423.298 | 423.298 |  |  | EUR | 20 | 1 | EA | 1 | 1 | 1 | BX | 1 | 5 | 1 | 36 | S | 2021-01-01 | [9 empty] | 94051040 |  | 0 | MMT | 0 | MMT | 0 | MMT | 0 | GRM |  |  |  |  | 0 | MTQ | 02 | ECLAIRAGE | 07 | LUMINAIRE COMPLET | [6 empty] | 200 | LUXOMAT | 220 | STANDARD |  |  | 48 | CN
B.E.G | LUXOMATnet | LUXOMATnet | 93802 | 938025 | 93802 | 4007529938025 | PD11-KNX-FLAT-ST-FP | PD11-KNX-FLAT-ST-FP | PD11-KNX-FLAT-ST-FP | 2022-01-01 | 222.2967 | 222.2967 |  |  | EUR | 20 | 1 | EA | 1 | 1 | 1 | BX | 1 | 5 | 1 | 36 | A | 2018-06-01 | [9 empty] | 85365019 |  | 80 | MMT | 69 | MMT | 103 | MMT | 103 | GRM |  |  |  |  | 0.00056856 | MTQ | 07 | KNX | 01 | CAPTEUR DE PRESENCE PERMANENTE | 01 | INTERIEUR |  |  |  |  | 300 | LUXOMATnet |  |  |  |  | 48 | CN
B.E.G | LUXOMATnet | LUXOMATnet | 93803 | 938032 | 93803 | 4007529938032 | PD11-KNX-FLAT-BA-FP | PD11-KNX-FLAT-BA-FP | PD11-KNX-FLAT-BA-FP | 2022-01-01 | 200.067 | 200.067 |  |  | EUR | 20 | 1 | EA | 1 | 1 | 1 | BX | 1 | 5 | 1 | 36 | A | 2018-06-01 | [9 empty] | 85365019 |  | 80 | MMT | 67 | MMT | 140 | MMT | 110 | GRM |  |  |  |  | 0.0007504 | MTQ | 07 | KNX | 01 | CAPTEUR DE PRESENCE PERMANENTE | [6 empty] | 200 | LUXOMAT | 220 | STANDARD |  |  | 48 | CN
B.E.G | LUXOMATnet | LUXOMATnet | 93806 | 938063 | 93806 | 4007529938063 | WS-VOC-HVAC-KNX | Multi-Capteur C.O.V Composés Organiques Volatils / Température / Humidité KNX | Multi-Capteur C.O.V Composés Organiques Volatils / Température / Humidité KNX - Appareil livré sans cadre (Compatible avec cardre blanc ref 94343) | 2022-01-01 | 290.8422 | 290.8422 |  |  | EUR | 20 | 1 | EA | 1 | 1 | 1 | BX | 1 | 5 | 1 | 36 | A | [10 empty] | 85365080 |  | 75 | MMT | 84 | MMT | 30 | MMT | 67 | GRM |  |  |  |  | 0 | MTQ | 07 | KNX | 04 | ACCESSOIRE | [6 empty] | 300 | LUXOMATnet |  |  |  |  | 48 | CN
B.E.G | LUXOMATnet | LUXOMATnet | 93807 | 938070 | 93807 | 4007529938070 | RM-DALI-LINK-1C-REG | RM-DALI-LINK-1C-REG | BEG 93807 RM-DALI-LINK-1C-REG module relais | 2022-01-01 | 140.6239 | 140.6239 |  |  | EUR | 20 | 1 | EA | 1 | 1 | 1 | BX | 1 | 5 | 1 | 36 | A | [10 empty] | 85365080 |  | 95 | MMT | 70 | MMT | 25 | MMT | 100 | GRM |  |  |  |  | 0.00017 | MTQ | 10 | DALI/DSI | 09 | ACCESSOIRE | [6 empty] | 200 | LUXOMAT | 220 | STANDARD |  |  | 48 | CN
B.E.G | LUXOMAT | LUXOMAT | 93840 | 938407 | 93840 | 4007529938407 | STARTERSET-DALI-LINK | STARTERSET-DALI-LINK-SMALL-OFFICE | STARTERSET-DALI-LINK-SMALL-OFFICE | 2022-01-01 | 621.3031 | 621.3031 |  |  | EUR | 20 | 1 | EA | 1 | 1 | 1 | BX | 1 | 5 | 1 | 36 | A | 2018-06-01 | [9 empty] | 85365019 |  | 90 | MMT | 151 | MMT | 305 | MMT | 422 | GRM |  |  |  |  | 0.0041449 | MTQ | 05 | DETECTEUR DE PRESENCE | 01 | CONTRÔLE DE LUX A 1 SEUIL | [6 empty] | 200 | LUXOMAT | 220 | STANDARD |  |  | 48 | CN
B.E.G | LUXOMATnet | LUXOMATnet | 93845 | 938452 | 93845 | 4007529938452 | PD4-DALI-LINK-GH-AP | PD4-DALI-LINK-GH-AP | BEG 93845 PD4-DALI-LINK-GH-AP Détecteur de présence GH / 30m blanc DA | 2022-01-01 | 228.3345 | 228.3345 |  |  | EUR | 20 | 1 | EA | 1 | 1 | 1 | BX | 1 | 5 | 1 | 36 | A | [10 empty] | 85365080 |  | 537 | MMT | 508 | MMT | 411 | MMT | 1360 | GRM |  |  |  |  | 0.11212 | MTQ | 10 | DALI/DSI | 02 | DETECTEUR DE PRESENCE PERMANENTE SUR 2 CELLULLES / 2 INTERFACES DALI/DSI | [6 empty] | 200 | LUXOMAT | 220 | STANDARD |  |  | 48 | CN
B.E.G | LUXOMATnet | LUXOMATnet | 93908 | 939084 | 93908 | 4007529939084 | PICO-DALI-LINK-FP | PICO-DALI-LINK-FP | BEG 93908 PICO-DALI-LINK-FP Détecteur de présence | 2022-01-01 | 158.4106 | 158.4106 |  |  | EUR | 20 | 1 | EA | 1 | 1 | 1 | BX | 1 | 5 | 1 | 36 | A | [10 empty] | 85365080 |  | 415 | MMT | 280 | MMT | 343 | MMT | 29 | GRM |  |  |  |  | 0.03986 | MTQ | 10 | DALI/DSI | 02 | DETECTEUR DE PRESENCE PERMANENTE SUR 2 CELLULLES / 2 INTERFACES DALI/DSI | [6 empty] | 300 | LUXOMATnet | 220 | STANDARD |  |  | 48 | CN
B.E.G | LUXOMAT | LUXOMAT | 94055 | 940554 | 94055 | 4007529940554 | PD2N-M-1C-LED-FP | PD2N-M-1C-LED-FP | PD2N-M-1C-LED-FP | 2022-01-01 | 186.6541 | 186.6541 |  |  | EUR | 20 | 1 | EA | 1 | 1 | 1 | BX | 1 | 5 | 1 | 36 | A | [10 empty] | 85365080 |  | 99 | MMT | 98 | MMT | 96 | MMT | 51 | GRM |  |  |  |  | 0.00093139 | MTQ | 05 | DETECTEUR DE PRESENCE | 01 | INFRA-ROUGE | 01 | 1 SORTIE TOUT OU RIEN |  |  |  |  | 200 | LUXOMAT | 220 | STANDARD |  |  | 48 | CN
B.E.G | LUXOMATIC | LUXOMATIC | 94100 | 941001 | 94100 | 4007529941001 | VERRINE CRISTAL | VERRINE TRANSPARENT | Verrine Transparent | 2022-01-01 | 26.622 | 26.622 |  |  | EUR | 20 | 1 | EA | 1 | 1 | 1 | BX | 1 | 5 | 1 | 36 | S | 2019-01-25 | [9 empty] | 94059110 |  | 220 | MMT | 215 | MMT | 215 | MMT | 1826 | GRM |  |  |  |  | 0.010169 | MTQ | 02 | ECLAIRAGE | 02 | VERRINE | [6 empty] | 400 | LUXOMATIC |  |  |  |  | 48 | DE
B.E.G | LUXOMATIC | LUXOMATIC | 94101 | 941018 | 94101 | 4007529941018 | VERRINE OSLO | VERRINE MICRO BULLES | Verrine Micro Bulles | 2022-01-01 | 33.3016 | 33.3016 |  |  | EUR | 20 | 1 | EA | 1 | 1 | 1 | BX | 1 | 5 | 1 | 36 | A | [10 empty] | 94059110 |  | 220 | MMT | 215 | MMT | 215 | MMT | 1332 | GRM |  |  |  |  | 0.010169 | MTQ | 02 | ECLAIRAGE | 02 | VERRINE | [6 empty] | 400 | LUXOMATIC |  |  |  |  | 48 | DE
B.E.G | LUXOMATIC | LUXOMATIC | 94102 | 941025 | 94102 | 4007529941025 | VERRINE BRUSSEL-BL | VERRINE CHAPEAU BLANC | Verrine Chapeau Blanc | 2022-01-01 | 63.9399 | 63.9399 |  |  | EUR | 20 | 1 | EA | 1 | 1 | 1 | BX | 1 | 5 | 1 | 36 | S | 2019-01-25 | [9 empty] | 94059110 |  | 215 | MMT | 215 | MMT | 215 | MMT | 1751 | GRM |  |  |  |  | 0.0099384 | MTQ | 02 | ECLAIRAGE | 02 | VERRINE | [6 empty] | 400 | LUXOMATIC |  |  |  |  | 48 | DE
B.E.G | LUXOMATIC | LUXOMATIC | 94103 | 941032 | 94103 | 4007529941032 | VERRINE BRUSSEL-N | VERRINE CHAPEAU NOIR | Verrine Chapeau Noir | 2022-01-01 | 62.7264 | 62.7264 |  |  | EUR | 20 | 1 | EA | 1 | 1 | 1 | BX | 1 | 5 | 1 | 36 | S | 2019-01-25 | [9 empty] | 94059110 |  | 215 | MMT | 215 | MMT | 215 | MMT | 1710 | GRM |  |  |  |  | 0.0099384 | MTQ | 02 | ECLAIRAGE | 02 | VERRINE | [6 empty] | 400 | LUXOMATIC |  |  |  |  | 48 | DE
B.E.G | LUXOMATIC | LUXOMATIC | 94104 | 941049 | 94104 | 4007529941049 | VERRINE NUREMBERG-N | VERRINE TRANSPAR / INT TRANSLUCIDE | Verrine Transpar / Int Translucide | 2022-01-01 | 126.5481 | 126.5481 |  |  | EUR | 20 | 1 | EA | 1 | 1 | 1 | BX | 1 | 5 | 1 | 36 | S | 2019-01-25 | [9 empty] | 94059110 |  | 220 | MMT | 220 | MMT | 220 | MMT | 2238 | GRM |  |  |  |  | 0.010648 | MTQ | 02 | ECLAIRAGE | 02 | VERRINE | [6 empty] | 400 | LUXOMATIC |  |  |  |  | 48 | DE
B.E.G | LUXOMATIC | LUXOMATIC | 94105 | 941056 | 94105 | 4007529941056 | VERRINE STUTTGART-N | VERRINE TRANSPAR-INT TRANSLUC NOIR | Verrine Transpar-Int Transluc Noir | 2022-01-01 | 126.5481 | 126.5481 |  |  | EUR | 20 | 1 | EA | 1 | 1 | 1 | BX | 1 | 5 | 1 | 36 | S | 2019-01-25 | [9 empty] | 94059110 |  | 220 | MMT | 235 | MMT | 235 | MMT | 2000 | GRM |  |  |  |  | 0.01215 | MTQ | 02 | ECLAIRAGE | 02 | VERRINE | [6 empty] | 400 | LUXOMATIC |  |  |  |  | 48 | DE
B.E.G | LUXOMATIC | LUXOMATIC | 94106 | 941063 | 94106 | 4007529941063 | VERRINE FRANCFORT-N | VERRINE TRANSPAR- INT TRANSLUC-NOIR | Verrine Transpar- Int Transluc-Noir | 2022-01-01 | 84.6768 | 84.6768 |  |  | EUR | 20 | 1 | EA | 1 | 1 | 1 | BX | 1 | 5 | 1 | 36 | S | 2019-01-25 | [9 empty] | 94059110 |  | 235 | MMT | 240 | MMT | 230 | MMT | 1915 | GRM |  |  |  |  | 0.012972 | MTQ | 02 | ECLAIRAGE | 02 | VERRINE | [6 empty] | 400 | LUXOMATIC |  |  |  |  | 48 | DE
B.E.G | LUXOMATIC | LUXOMATIC | 94107 | 941070 | 94107 | 4007529941070 | VERRINE COLOGNE | VERRINE TRANSPARENT / ARGENT | Verrine Transparent / Argent | 2022-01-01 | 95.5124 | 95.5124 |  |  | EUR | 20 | 1 | EA | 1 | 1 | 1 | BX | 1 | 5 | 1 | 36 | S | 2018-06-01 | [9 empty] | 94059110 |  | 240 | MMT | 265 | MMT | 265 | MMT | 1937 | GRM |  |  |  |  | 0.016854 | MTQ | 02 | ECLAIRAGE | 02 | VERRINE | [6 empty] | 400 | LUXOMATIC |  |  |  |  | 48 | DE
B.E.G | LUXOMATIC | LUXOMATIC | 94108 | 941087 | 94108 | 4007529941087 | VERRINE HAMBOURG | VERRINE TRANSLUCIDE | Verrine Translucide | 2022-01-01 | 110.9121 | 110.9121 |  |  | EUR | 20 | 1 | EA | 1 | 1 | 1 | BX | 1 | 5 | 1 | 36 | S | 2017-01-03 | [9 empty] | 94059110 |  | 235 | MMT | 223 | MMT | 223 | MMT | 2412 | GRM |  |  |  |  | 0.011686 | MTQ | 02 | ECLAIRAGE | 02 | VERRINE | [6 empty] | 400 | LUXOMATIC |  |  |  |  | 48 | DE
B.E.G | LUXOMATIC | LUXOMATIC | 94109 | 941094 | 94109 | 4007529941094 | VERRINE DORTMUND | VERRINE TRANSPARENT / ARGENT | Verrine Transparent / Argent | 2022-01-01 | 82.1424 | 82.1424 |  |  | EUR | 20 | 1 | EA | 1 | 1 | 1 | BX | 1 | 5 | 1 | 36 | S | 2016-01-18 | [9 empty] | 94059110 |  | 238 | MMT | 260 | MMT | 260 | MMT | 1748 | GRM |  |  |  |  | 0.016089 | MTQ | 02 | ECLAIRAGE | 02 | VERRINE | [6 empty] | 400 | LUXOMATIC |  |  |  |  | 48 | CN
B.E.G | LUXOMATIC | LUXOMATIC | 94110 | 941100 | 94110 | 4007529941100 | VERRINE ESSEN | VERRINE TRANSPARENT / ARGENT | Verrine Transparent / Argent | 2022-01-01 | 117.9461 | 117.9461 |  |  | EUR | 20 | 1 | EA | 1 | 1 | 1 | BX | 1 | 5 | 1 | 36 | S | 2016-01-18 | [9 empty] | 94059110 |  | 200 | MMT | 242 | MMT | 242 | MMT | 1592 | GRM |  |  |  |  | 0.011713 | MTQ | 02 | ECLAIRAGE | 02 | VERRINE | [6 empty] | 400 | LUXOMATIC |  |  |  |  | 48 | CN
B.E.G | LUXOMATIC | LUXOMATIC | 94111 | 941117 | 94111 | 4007529941117 | VERRINE PARIS-BL | VERRINE CHAPEAU BLANC | Verrine Chapeau Blanc | 2022-01-01 | 46.4461 | 46.4461 |  |  | EUR | 20 | 1 | EA | 1 | 1 | 1 | BX | 1 | 5 | 1 | 36 | S | 2019-01-25 | [9 empty] | 94059110 |  | 231 | MMT | 221 | MMT | 218 | MMT | 1255 | GRM |  |  |  |  | 0.011129 | MTQ | 02 | ECLAIRAGE | 02 | VERRINE | [6 empty] | 400 | LUXOMATIC |  |  |  |  | 48 | DE
B.E.G | LUXOMATIC | LUXOMATIC | 94112 | 941124 | 94112 | 4007529941124 | VERRINE PARIS-N | VERRINE CHAPEAU NOIR | Verrine Chapeau Noir | 2022-01-01 | 46.4461 | 46.4461 |  |  | EUR | 20 | 1 | EA | 1 | 1 | 1 | BX | 1 | 5 | 1 | 36 | S | 2016-10-21 | [9 empty] | 94059110 |  | 245 | MMT | 215 | MMT | 215 | MMT | 1148 | GRM |  |  |  |  | 0.011325 | MTQ | 02 | ECLAIRAGE | 02 | VERRINE | [6 empty] | 400 | LUXOMATIC |  |  |  |  | 48 | DE
B.E.G | LUXOMATIC | LUXOMATIC | 94113 | 941131 | 94113 | 4007529941131 | VERRINE VIENNE | VERRINE OPALINE | Verrine Opaline | 2022-01-01 | 28.0717 | 28.0717 |  |  | EUR | 20 | 1 | EA | 1 | 1 | 1 | BX | 1 | 5 | 1 | 36 | A | [10 empty] | 94059110 |  | 210 | MMT | 215 | MMT | 215 | MMT | 880 | GRM |  |  |  |  | 0.0097073 | MTQ | 02 | ECLAIRAGE | 02 | VERRINE | [6 empty] | 400 | LUXOMATIC |  |  |  |  | 48 | DE
B.E.G | LUXOMATIC | LUXOMATIC | 94114 | 941148 | 94114 | 4007529941148 | VERRINE HELSINKI-BL | VERRINE TRANSPARENT / BLANC | Verrine Transparent / Blanc | 2022-01-01 | 70.7699 | 70.7699 |  |  | EUR | 20 | 1 | EA | 1 | 1 | 1 | BX | 1 | 5 | 1 | 36 | S | 2018-06-01 | [9 empty] | 94059110 |  | 366 | MMT | 217 | MMT | 252 | MMT | 1490 | GRM |  |  |  |  | 0.020014 | MTQ | 02 | ECLAIRAGE | 02 | VERRINE | [6 empty] | 400 | LUXOMATIC |  |  |  |  | 48 | DE
B.E.G | LUXOMATIC | LUXOMATIC | 94115 | 941155 | 94115 | 4007529941155 | VERRINE CRISTAL | VERRINNE KRISTALL A BAILLONNETTE | Verrinne Kristall A Baillonnette | 2022-01-01 | 30.5524 | 30.5524 |  |  | EUR | 20 | 1 | EA | 1 | 1 | 1 | BX | 1 | 5 | 1 | 36 | A | [10 empty] | 94059110 |  | 230 | MMT | 227 | MMT | 235 | MMT | 932 | GRM |  |  |  |  | 0.012269 | MTQ | 02 | ECLAIRAGE | 02 | VERRINE | [6 empty] | 400 | LUXOMATIC |  |  |  |  | 48 | CN
B.E.G | LUXOMATIC | LUXOMATIC | 94116 | 941162 | 94116 | 4007529941162 | VERRINE HELSINKI-N | VERRINE TRANSPARENT / NOIR | Verrine Transparent / Noir | 2022-01-01 | 68.6972 | 68.6972 |  |  | EUR | 20 | 1 | EA | 1 | 1 | 1 | BX | 0 | 5 | 1 | 36 | S | 2015-03-01 | [9 empty] | 94059110 |  | 210 | MMT | 210 | MMT | 280 | MMT | 1942 | GRM |  |  |  |  | 0.012348 | MTQ | 02 | ECLAIRAGE | 02 | VERRINE | [6 empty] | 400 | LUXOMATIC |  |  |  |  | 48 | CN
B.E.G | LUXOMATIC | LUXOMATIC | 94117 | 941179 | 94117 | 4007529941179 | VERRINE COPENHAGUE-BL | VERRINE TRANSLUCIDE / BLANC | Verrine Translucide / Blanc | 2022-01-01 | 49.1416 | 49.1416 |  |  | EUR | 20 | 1 | EA | 1 | 1 | 1 | BX | 1 | 5 | 1 | 36 | S | 2018-06-01 | [9 empty] | 94059110 |  | 125 | MMT | 125 | MMT | 280 | MMT | 876 | GRM |  |  |  |  | 0.004375 | MTQ | 02 | ECLAIRAGE | 02 | VERRINE | [6 empty] | 400 | LUXOMATIC |  |  |  |  | 48 | CN
B.E.G | LUXOMATIC | LUXOMATIC | 94118 | 941186 | 94118 | 4007529941186 | VERRINE LONDRES-BL | VERRINE TRANSPARENT / BLANC | Verrine Transparent / Blanc | 2022-01-01 | 58.9785 | 58.9785 |  |  | EUR | 20 | 1 | EA | 1 | 1 | 1 | BX | 0 | 5 | 1 | 36 | S | 2015-03-01 | [9 empty] | 94059110 |  | 115 | MMT | 125 | MMT | 220 | MMT | 889 | GRM |  |  |  |  | 0.0031625 | MTQ | 02 | ECLAIRAGE | 02 | VERRINE | [6 empty] | 400 | LUXOMATIC |  |  |  |  | 48 | CN
B.E.G | LUXOMATIC | LUXOMATIC | 94119 | 941193 | 94119 | 4007529941193 | VERRINE LONDRES-N | VERRINE TRANSPARENT / NOIR | Verrine Transparent / Noir | 2022-01-01 | 58.9785 | 58.9785 |  |  | EUR | 20 | 1 | EA | 1 | 1 | 1 | BX | 1 | 5 | 1 | 36 | S | 2018-06-01 | [9 empty] | 94059110 |  | 110 | MMT | 120 | MMT | 230 | MMT | 1104 | GRM |  |  |  |  | 0.003036 | MTQ | 02 | ECLAIRAGE | 02 | VERRINE | [6 empty] | 400 | LUXOMATIC |  |  |  |  | 48 | CN
B.E.G | SMARTHOME | SMARTHOME | 94123 | 941230 | 94123 | 4007529941230 | Alim électrique 12V | Alimentation électrique 12V | Alimentation Électrique 12V | 2022-01-01 | 127.042 | 127.042 |  |  | EUR | 20 | 1 | EA | 1 | 1 | 1 | BX | 1 | 5 | 1 | 36 | S | 2018-06-01 | [9 empty] | 85311030 |  | 0 | MMT | 0 | MMT | 0 | MMT | 380 | GRM |  |  |  |  | 0 | MTQ | 06 | SMARTHOME | 08 | CONTRÔLE PAR SMS | 01 | ALIMENTATION |  |  |  |  | 600 | SMARTHOME |  |  |  |  | 48 | CN
B.E.G | SMARTHOME | SMARTHOME | 94124 | 941247 | 94124 | 4007529941247 | ACCU 12V POUR SC1 | ACCUMULATEUR 12 V POUR SC1 | Accumulateur 12 V Pour Sc1 | 2022-01-01 | 45.5977 | 45.5977 |  |  | EUR | 20 | 1 | EA | 1 | 1 | 1 | BX | 1 | 5 | 1 | 36 | A | [10 empty] | 85311030 |  | 65 | MMT | 95 | MMT | 150 | MMT | 2690 | GRM |  |  |  |  | 0.00092625 | MTQ | 06 | SMARTHOME | 08 | CONTRÔLE PAR SMS | 01 | ALIMENTATION |  |  |  |  | 600 | SMARTHOME |  |  |  |  | 48 | DE
B.E.G | SMARTHOME | SMARTHOME | 94125 | 941254 | 94125 | 4007529941254 | BLOC D'ALIMENTATION | BLOC D'ALIMENTATION POUR SMS-CONTROL SC1 | Bloc D'Alimentation Pour Sms-Control Sc1 | 2022-01-01 | 87.4689 | 87.4689 |  |  | EUR | 20 | 1 | EA | 1 | 1 | 1 | BX | 1 | 5 | 1 | 36 | A | [10 empty] | 85311030 |  | 65 | MMT | 75 | MMT | 95 | MMT | 530 | GRM |  |  |  |  | 0.00046312 | MTQ | 06 | SMARTHOME | 08 | CONTRÔLE PAR SMS | 01 | ALIMENTATION |  |  |  |  | 600 | SMARTHOME |  |  |  |  | 48 | DE
B.E.G | SMARTHOME | SMARTHOME | 94200 | 942008 | 94200 | 4007529942008 | SD1-N-Pile | DAAF SD1 - Pile 9V | Daaf Sd1 - Pile 9V | 2022-01-01 | 19.0939 | 19.0939 |  |  | EUR | 20 | 1 | EA | 1 | 1 | 1 | BX | 0 | 5 | 1 | 36 | S | 2015-03-01 | [9 empty] | 85311030 |  | 40 | MMT | 160 | MMT | 120 | MMT | 196 | GRM |  |  |  |  | 7.68e-07 | MTQ | 14 | DETECTEUR DE FUMEE | 01 | DAAF | [6 empty] | 600 | SMARTHOME |  |  |  |  | 48 | CN
B.E.G | SMARTHOME | SMARTHOME | 94204 | 942046 | 94204 | 4007529942046 | SD2-Pile | DAAF SD2 - Pile 9V | Daaf Sd2 - Pile 9V | 2022-01-01 | 40.0671 | 40.0671 |  |  | EUR | 20 | 1 | EA | 1 | 1 | 1 | BX | 1 | 5 | 1 | 36 | S | 2018-06-01 | [9 empty] | 85311030 |  | 120 | MMT | 120 | MMT | 50 | MMT | 260 | GRM |  |  |  |  | 0.00072 | MTQ | 14 | DETECTEUR DE FUMEE | 01 | DAAF | [6 empty] | 600 | SMARTHOME |  |  |  |  | 48 | CN
B.E.G | SMARTHOME | SMARTHOME | 94205 | 942053 | 94205 | 4007529942053 | SD2-RF | DAAF SD2 - Lithium - Emet/Transm ZW | Daaf Sd2 - Lithium - Emet/Transm Zw | 2022-01-01 | 107.7119 | 107.7119 |  |  | EUR | 20 | 1 | EA | 1 | 1 | 1 | BX | 1 | 5 | 1 | 36 | S | 2018-06-01 | [9 empty] | 85311030 |  | 120 | MMT | 120 | MMT | 50 | MMT | 265 | GRM |  |  |  |  | 0.00072 | MTQ | 14 | DETECTEUR DE FUMEE | 01 | DAAF | 03 | RADIO SMARTHOME |  |  |  |  | 600 | SMARTHOME |  |  |  |  | 48 | DE
B.E.G | SMARTHOME | SMARTHOME | 94206 | 942060 | 94206 | 4007529942060 | SD2-RF/230 | DAAF SD2 -230V - Emet/Transm ZW | Daaf Sd2 -230V - Emet/Transm Zw | 2022-01-01 | 125.7749 | 125.7749 |  |  | EUR | 20 | 1 | EA | 1 | 1 | 1 | BX | 0 | 5 | 1 | 36 | S | 2015-03-01 | [9 empty] | 85311030 |  | 0 | MMT | 0 | MMT | 0 | MMT | 0 | GRM |  |  |  |  | 0 | MTQ | 14 | DETECTEUR DE FUMEE | 01 | DAAF | 03 | RADIO SMARTHOME |  |  |  |  | 600 | SMARTHOME |  |  |  |  | 48 | CN
B.E.G | SMARTHOME | SMARTHOME | 94207 | 942077 | 94207 | 4007529942077 | SD2 Lith | DAAF SD2 - Pile Lithium | Daaf Sd2 - Pile Lithium | 2022-01-01 | 45.6299 | 45.6299 |  |  | EUR | 20 | 1 | EA | 1 | 1 | 1 | BX | 1 | 5 | 1 | 36 | S | 2015-05-21 | [9 empty] | 85311030 |  | 120 | MMT | 120 | MMT | 50 | MMT | 260 | GRM |  |  |  |  | 0.00072 | MTQ | 14 | DETECTEUR DE FUMEE | 01 | DAAF | 02 | PILE LITHIUM |  |  |  |  | 600 | SMARTHOME |  |  |  |  | 48 | CN
B.E.G | SMARTHOME | SMARTHOME | 94208 | 942084 | 94208 | 4007529942084 | SD1N-Bat | DAAF SD1N- Pile 9V | Daaf Sd1N- Pile 9V | 2022-01-01 | 19.0939 | 19.0939 |  |  | EUR | 20 | 1 | EA | 1 | 1 | 1 | BX | 1 | 5 | 1 | 36 | S | 2015-03-01 | [9 empty] | 85311030 |  | 0 | MMT | 0 | MMT | 0 | MMT | 177 | GRM |  |  |  |  | 0 | MTQ | 14 | DETECTEUR DE FUMEE | 01 | DAAF | [6 empty] | 600 | SMARTHOME |  |  |  |  | 48 | CN
B.E.G | SMARTHOME | SMARTHOME | 94209 | 942091 | 94209 | 4007529942091 | SD1N Lith | DAAF SD1N - Pile Lithium | Daaf Sd1N - Pile Lithium | 2022-01-01 | 35.095 | 35.095 |  |  | EUR | 20 | 1 | EA | 1 | 1 | 1 | BX | 1 | 5 | 1 | 36 | S | 2015-05-21 | [9 empty] | 85311030 |  | 115 | MMT | 115 | MMT | 40 | MMT | 160 | GRM |  |  |  |  | 0.000529 | MTQ | 14 | DETECTEUR DE FUMEE | 01 | DAAF | 02 | PILE LITHIUM |  |  |  |  | 600 | SMARTHOME |  |  |  |  | 48 | CN
B.E.G | SMARTHOME | SMARTHOME | 94210 | 942107 | 94210 | 4007529942107 | KIT2 DAAF AUTONOME | 4X DAAF SD1-Pile Lithium | 4X Daaf Sd1-Pile Lithium | 2022-01-01 | 126.3333 | 126.3333 |  |  | EUR | 20 | 1 | PK | 1 | 1 | 1 | BX | 1 | 5 | 1 | 36 | S | 2015-05-21 | [9 empty] | 85311030 |  | 180 | MMT | 120 | MMT | 120 | MMT | 715 | GRM |  |  |  |  | 0.002592 | MTQ | 14 | DETECTEUR DE FUMEE | 01 | DAAF | 02 | PILE LITHIUM |  |  |  |  | 600 | SMARTHOME |  |  |  |  | 48 | CN
B.E.G | SMARTHOME | SMARTHOME | 94216 | 942169 | 94216 | 4007529942169 | SD3-Q | SD3-Q DAAF | SD3-Q DAAF | 2022-01-01 | 72.9928 | 72.9928 |  |  | EUR | 20 | 1 | EA | 1 | 1 | 1 | BX | 1 | 5 | 1 | 36 | S | 2019-07-10 | [9 empty] | 85311030 |  | 155 | MMT | 115 | MMT | 50 | MMT | 50 | GRM |  |  |  |  | 0.00089125 | MTQ | 14 | DETECTEUR DE FUMEE | 01 | DAAF | 02 | PILE LITHIUM |  |  |  |  | 600 | SMARTHOME |  |  |  |  | 48 | CN
B.E.G | LUXOMAT | LUXOMAT | 94325 | 943258 | 94325 | 4007529943258 | INDOOR 140L-CADRE NON INCL | INTER AUTO/BP VEILLEUSE-BALISAGE-ECLAIRAGE INDOOR 140L | Inter Auto/Bp Veilleuse-Balisage-Eclairage Indoor 140L | 2022-01-01 | 175.8614 | 175.8614 |  |  | EUR | 20 | 1 | EA | 1 | 1 | 1 | BX | 1 | 5 | 1 | 36 | A | [10 empty] | 85365080 |  | 0 | MMT | 0 | MMT | 0 | MMT | 222 | GRM |  |  |  |  | 0 | MTQ | 05 | DETECTEUR DE PRESENCE | 01 | CONTRÔLE DE LUX A 1 SEUIL | 01 | 1 SORTIE TOUT OU RIEN |  |  |  |  | 200 | LUXOMAT | 220 | STANDARD |  |  | 48 | CN
B.E.G | LUXOMAT | LUXOMAT | 94328 | 943289 | 94328 | 4007529943289 | INDOOR 140-L (CADRE INCLUS) | INDOOR 140-L (CADRE INCLUS RAL9010) | Indoor 140-L (Cadre Inclus Ral9010) | 2022-01-01 | 186.1815 | 186.1815 |  |  | EUR | 20 | 1 | EA | 1 | 1 | 1 | BX | 1 | 5 | 1 | 36 | A | [10 empty] | 85365080 |  | 0 | MMT | 0 | MMT | 0 | MMT | 222 | GRM |  |  |  |  | 0 | MTQ | 05 | DETECTEUR DE PRESENCE | 01 | CONTRÔLE DE LUX A 1 SEUIL | 01 | 1 SORTIE TOUT OU RIEN |  |  |  |  | 200 | LUXOMAT | 220 | STANDARD |  |  | 48 | CN
B.E.G | LUXOMAT | LUXOMAT | 94340 | 943401 | 94340 | 4007529943401 | CADRE 140-L IP20 - RAL9016 | CADRE 140-L IP20 - RAL9016 Blanc Brillant | Cadre 140-L Ip20 - Ral9016 Blanc Brillant | 2022-01-01 | 10.3309 | 10.3309 |  |  | EUR | 20 | 1 | EA | 1 | 1 | 1 | BX | 1 | 5 | 1 | 36 | S | 2016-03-01 |  |  |  | 94343 | 94340 |  |  |  |  | 85365080 |  | 0 | MMT | 0 | MMT | 0 | MMT | 0 | GRM |  |  |  |  | 0 | MTQ | 05 | DETECTEUR DE PRESENCE | 04 | ACCESSOIRE | [6 empty] | 200 | LUXOMAT | 220 | STANDARD |  |  | 48 | CN
B.E.G | LUXOMAT | LUXOMAT | 94341 | 943418 | 94341 | 4007529943418 | CADRE 140-L IP20 - RAL7021 | CADRE 140-L IP20 - RAL7021 Anthracite | Cadre 140-L Ip20 - Ral7021 Anthracite | 2022-01-01 | 13.3378 | 13.3378 |  |  | EUR | 20 | 1 | EA | 1 | 1 | 1 | BX | 1 | 5 | 1 | 36 | A | [10 empty] | 85365080 |  | 0 | MMT | 0 | MMT | 0 | MMT | 0 | GRM |  |  |  |  | 0 | MTQ | 05 | DETECTEUR DE PRESENCE | 04 | ACCESSOIRE | [6 empty] | 200 | LUXOMAT | 220 | STANDARD |  |  | 48 | CN
B.E.G | LUXOMAT | LUXOMAT | 94342 | 943425 | 94342 | 4007529943425 | CADRE 140-L IP20 - RAL9010 | CADRE 140-L IP20 - RAL9010 Blanc | Cadre 140-L Ip20 - Ral9010 Blanc | 2022-01-01 | 10.3309 | 10.3309 |  |  | EUR | 20 | 1 | EA | 1 | 1 | 1 | BX | 1 | 5 | 1 | 36 | A | [10 empty] | 85365080 |  | 0 | MMT | 0 | MMT | 0 | MMT | 0 | GRM |  |  |  |  | 0 | MTQ | 05 | DETECTEUR DE PRESENCE | 04 | ACCESSOIRE | [6 empty] | 200 | LUXOMAT | 220 | STANDARD |  |  | 48 | CN
B.E.G | LUXOMAT | LUXOMAT | 94343 | 943432 | 94343 | 4007529943432 | CADRE 140-L IP20 - RAL9010 | CADRE 140-L IP20 - RAL9010 Blanc Pur Mat | Cadre 140-L Ip20 - Ral9010 Blanc Pur Mat | 2022-01-01 | 10.3309 | 10.3309 |  |  | EUR | 20 | 1 | EA | 1 | 1 | 1 | BX | 1 | 5 | 1 | 36 | A | [10 empty] | 85365080 |  | 0 | MMT | 0 | MMT | 0 | MMT | 0 | GRM |  |  |  |  | 0 | MTQ | 05 | DETECTEUR DE PRESENCE | 04 | ACCESSOIRE | [6 empty] | 200 | LUXOMAT | 220 | STANDARD |  |  | 48 | CN
B.E.G | LUXOMAT | LUXOMAT | 94344 | 943449 | 94344 | 4007529943449 | CADRE 140-L IP20 - RAL1013 | CADRE 140-L IP20 - RAL1013 Blanc Ivoire | Cadre 140-L Ip20 - Ral1013 Blanc Ivoire | 2022-01-01 | 10.3309 | 10.3309 |  |  | EUR | 20 | 1 | EA | 1 | 1 | 1 | BX | 1 | 5 | 1 | 36 | A | [10 empty] | 85365080 |  | 0 | MMT | 0 | MMT | 0 | MMT | 0 | GRM |  |  |  |  | 0 | MTQ | 05 | DETECTEUR DE PRESENCE | 04 | ACCESSOIRE | [6 empty] | 200 | LUXOMAT | 220 | STANDARD |  |  | 48 | CN
B.E.G | LUXOMAT | LUXOMAT | 94345 | 943456 | 94345 | 4007529943456 | ENJOLIVEUR IP20 RAL9016 | ENJOLIVEUR IP20 BLANC LAQUE RAL9016 | Enjoliveur Ip20 Blanc Laque Ral9016 | 2022-01-01 | 10.3202 | 10.3202 |  |  | EUR | 20 | 1 | EA | 1 | 1 | 1 | BX | 1 | 5 | 1 | 36 | A | [10 empty] | 39269097 |  | 0 | MMT | 0 | MMT | 0 | MMT | 40 | GRM |  |  |  |  | 0 | MTQ | 01 | DETECTEUR MOUVEMENT | 04 | ACCESSOIRE | [6 empty] | 200 | LUXOMAT | 220 | STANDARD |  |  | 48 | CN
B.E.G | LUXOMAT | LUXOMAT | 94346 | 943463 | 94346 | 4007529943463 | SET PLAQUE 45x45mm | SET DE PLAQUE CENTRAL, 45 X 45MM BLANC LAQUE RAL9016 | Set De Plaque Central, 45 X 45Mm Blanc Laque Ral9016 | 2022-01-01 | 10.3202 | 10.3202 |  |  | EUR | 20 | 1 | EA | 1 | 1 | 1 | BX | 1 | 5 | 1 | 36 | A | [10 empty] | 39269097 |  | 0 | MMT | 0 | MMT | 0 | MMT | 40 | GRM |  |  |  |  | 0 | MTQ | 01 | DETECTEUR MOUVEMENT | 04 | ACCESSOIRE | [6 empty] | 200 | LUXOMAT | 220 | STANDARD |  |  | 48 | CN
B.E.G | LUXOMATIC | LUXOMATIC | 94400 | 944002 | 94400 | 4007529944002 | HF-L1 | HUBLOT HF IP23 VERRE OPALINE | Hublot Hf Ip23 Verre Opaline | 2022-01-01 | 113.9405 | 113.9405 |  |  | EUR | 20 | 1 | EA | 1 | 1 | 1 | BX | 0 | 5 | 1 | 36 | S | 2015-03-01 | [9 empty] | 85365080 |  | 0 | MMT | 0 | MMT | 0 | MMT | 0 | GRM |  |  |  |  | 0 | MTQ | 02 | ECLAIRAGE | 05 | HUBLOT | 01 | AVEC DETECTEUR HF |  |  |  |  | 400 | LUXOMATIC |  |  |  |  | 48 | CN
B.E.G | LUXOMAT | LUXOMAT | 94401 | 944019 | 94401 | 4007529944019 | HF-MD1 | DET HF IP20 A INTEGRER / INCAND | Det Hf Ip20 A Integrer / Incand | 2022-01-01 | 70.9954 | 70.9954 |  |  | EUR | 20 | 1 | EA | 1 | 1 | 1 | BX | 1 | 5 | 1 | 36 | A | [10 empty] | 85365080 |  | 5 | MMT | 128 | MMT | 70 | MMT | 111 | GRM |  |  |  |  | 4.48e-05 | MTQ | 01 | DETECTEUR MOUVEMENT | 02 | HF | [6 empty] | 200 | LUXOMAT | 220 | STANDARD |  |  | 48 | CN
B.E.G | LUXOMAT | LUXOMAT | 94402 | 944026 | 94402 | 4007529944026 | HF-MD2-AP | DET HF IP44 SAILLIE | Det Hf Ip44 Saillie | 2022-01-01 | 75.538 | 75.538 |  |  | EUR | 20 | 1 | EA | 1 | 1 | 1 | BX | 1 | 5 | 1 | 36 | A | [10 empty] | 85365080 |  | 5 | MMT | 128 | MMT | 70 | MMT | 186 | GRM |  |  |  |  | 9e-07 | MTQ | 01 | DETECTEUR MOUVEMENT | 02 | HF | [6 empty] | 200 | LUXOMAT | 220 | STANDARD |  |  | 48 | CN
B.E.G | LUXOMATIC | LUXOMATIC | 94406 | 944064 | 94406 | 4007529944064 | HF-L1 Incandescent | HUBLOT HF IP23 INCAND VERRE OPALINE | Hublot Hf Ip23 Incand Verre Opaline | 2022-01-01 | 76.3649 | 76.3649 |  |  | EUR | 20 | 1 | EA | 1 | 1 | 1 | BX | 0 | 5 | 1 | 36 | S | 2015-03-01 |  |  |  | 94440 | 94406 |  |  |  |  | 94051050 |  | 0 | MMT | 0 | MMT | 0 | MMT | 0 | GRM |  |  |  |  | 1.2288e-05 | MTQ | 02 | ECLAIRAGE | 05 | HUBLOT | 01 | AVEC DETECTEUR HF |  |  |  |  | 400 | LUXOMATIC |  |  |  |  | 48 | CN
B.E.G | LUXOMATIC | LUXOMATIC | 94407 | 944071 | 94407 | 4007529944071 | HF-L1 Fluo Compact | HUBLOT HF IP23 FLUO VERRE OPALINE | Hublot Hf Ip23 Fluo Verre Opaline | 2022-01-01 | 87.5978 | 87.5978 |  |  | EUR | 20 | 1 | EA | 1 | 1 | 1 | BX | 0 | 5 | 1 | 36 | S | 2015-03-01 |  |  |  | 94440 | 94407 |  |  |  |  | 94051028 |  | 0 | MMT | 0 | MMT | 0 | MMT | 0 | GRM |  |  |  |  | 1.2288e-05 | MTQ | 02 | ECLAIRAGE | 05 | HUBLOT | 01 | AVEC DETECTEUR HF |  |  |  |  | 400 | LUXOMATIC |  |  |  |  | 48 | CN
B.E.G | LUXOMAT | LUXOMAT | 94417 | 944170 | 94417 | 4007529944170 | HF-MD1-ESL | DET HF IP20 A INTEGRER/FLUOCOMPACT | Det Hf Ip20 A Integrer/Fluocompact | 2022-01-01 | 69.6315 | 69.6315 |  |  | EUR | 20 | 1 | EA | 1 | 1 | 1 | BX | 1 | 5 | 1 | 36 | A | [10 empty] | 94051021 |  | 5 | MMT | 128 | MMT | 70 | MMT | 114 | GRM |  |  |  |  | 4.55e-07 | MTQ | 01 | DETECTEUR MOUVEMENT | 02 | HF | [6 empty] | 200 | LUXOMAT | 220 | STANDARD |  |  | 48 | CN
B.E.G | LUXOMATIC | LUXOMATIC | 94418 | 944187 | 94418 | 4007529944187 | HF-L8 Acrylik incand | HUBLOT HF IP23 INCAND ACRYL OPAQUE | Hublot Hf Ip23 Incand Acryl Opaque | 2022-01-01 | 105.5534 | 105.5534 |  |  | EUR | 20 | 1 | EA | 1 | 1 | 1 | BX | 0 | 5 | 1 | 36 | S | 2015-03-01 |  |  |  | 94445 | 94418 |  |  |  |  | 94051021 |  | 0 | MMT | 0 | MMT | 0 | MMT | 1024 | GRM |  |  |  |  | 0 | MTQ | 02 | ECLAIRAGE | 05 | HUBLOT | 01 | AVEC DETECTEUR HF |  |  |  |  | 400 | LUXOMATIC |  |  |  |  | 48 | CN
B.E.G | LUXOMATIC | LUXOMATIC | 94419 | 944194 | 94419 | 4007529944194 | HF-L8 Acrylik Fluocompact | HUBLOT HF IP23 FLUO ACRYL OPAQUE | Hublot Hf Ip23 Fluo Acryl Opaque | 2022-01-01 | 116.7863 | 116.7863 |  |  | EUR | 20 | 1 | EA | 1 | 1 | 1 | BX | 0 | 5 | 1 | 36 | S | 2015-03-01 |  |  |  | 94445 | 94419 |  |  |  |  | 94051028 |  | 0 | MMT | 0 | MMT | 0 | MMT | 1024 | GRM |  |  |  |  | 0 | MTQ | 02 | ECLAIRAGE | 05 | HUBLOT | 01 | AVEC DETECTEUR HF |  |  |  |  | 400 | LUXOMATIC |  |  |  |  | 48 | CN
B.E.G | LUXOMATIC | LUXOMATIC | 94420 | 944200 | 94420 | 4007529944200 | HF-L7-PC incandescent | HUBLOT HF IP23 INCAND POLYC OPAQUE | Hublot Hf Ip23 Incand Polyc Opaque | 2022-01-01 | 110.0423 | 110.0423 |  |  | EUR | 20 | 1 | EA | 1 | 1 | 1 | BX | 0 | 5 | 1 | 36 | S | 2015-03-01 |  |  |  | 94450 | 94420 |  |  |  |  | 94051021 |  | 0 | MMT | 0 | MMT | 0 | MMT | 1024 | GRM |  |  |  |  | 0 | MTQ | 02 | ECLAIRAGE | 05 | HUBLOT | 01 | AVEC DETECTEUR HF |  |  |  |  | 400 | LUXOMATIC |  |  |  |  | 48 | CN
B.E.G | LUXOMATIC | LUXOMATIC | 94421 | 944217 | 94421 | 4007529944217 | HF-L7-PC Fluo compact | HUBLOT HF IP23 FLUO POLYC OPAQUE | Hublot Hf Ip23 Fluo Polyc Opaque | 2022-01-01 | 121.2752 | 121.2752 |  |  | EUR | 20 | 1 | EA | 1 | 1 | 1 | BX | 0 | 5 | 1 | 36 | S | 2015-03-01 |  |  |  | 94450 | 94421 |  |  |  |  | 94051035 |  | 0 | MMT | 0 | MMT | 0 | MMT | 1024 | GRM |  |  |  |  | 0 | MTQ | 02 | ECLAIRAGE | 05 | HUBLOT | 01 | AVEC DETECTEUR HF |  |  |  |  | 400 | LUXOMATIC |  |  |  |  | 48 | CN
B.E.G | LUXOMATIC | LUXOMATIC | 94422 | 944224 | 94422 | 4007529944224 | L9 Acrylik incandescent | HUBLOT IP23 INCAND ACRYLIQUE OPAQUE | Hublot Ip23 Incand Acrylique Opaque | 2022-01-01 | 51.5471 | 51.5471 |  |  | EUR | 20 | 1 | EA | 1 | 1 | 1 | BX | 0 | 5 | 1 | 36 | S | 2015-03-01 |  |  |  | 94446 | 94422 |  |  |  |  | 94051028 |  | 0 | MMT | 0 | MMT | 0 | MMT | 1024 | GRM |  |  |  |  | 0 | MTQ | 02 | ECLAIRAGE | 05 | HUBLOT | 02 | SANS DETECTEUR HF |  |  |  |  | 400 | LUXOMATIC |  |  |  |  | 48 | CN
B.E.G | LUXOMATIC | LUXOMATIC | 94423 | 944231 | 94423 | 4007529944231 | L9 Acrylik Fluo compact | HUBLOT IP23 FLUO ACRYLIQUE OPAQUE | Hublot Ip23 Fluo Acrylique Opaque | 2022-01-01 | 57.4965 | 57.4965 |  |  | EUR | 20 | 1 | EA | 1 | 1 | 1 | BX | 0 | 5 | 1 | 36 | S | 2015-03-01 |  |  |  | 94446 | 94423 |  |  |  |  | 94051028 |  | 0 | MMT | 0 | MMT | 0 | MMT | 1024 | GRM |  |  |  |  | 0 | MTQ | 02 | ECLAIRAGE | 05 | HUBLOT | 02 | SANS DETECTEUR HF |  |  |  |  | 400 | LUXOMATIC |  |  |  |  | 48 | CN
B.E.G | LUXOMATIC | LUXOMATIC | 94424 | 944248 | 94424 | 4007529944248 | L10-PC Incandescent | HUBLOT IP23 INCAND POLYCAR OPAQUE | Hublot Ip23 Incand Polycar Opaque | 2022-01-01 | 65.6366 | 65.6366 |  |  | EUR | 20 | 1 | EA | 1 | 1 | 1 | BX | 0 | 5 | 1 | 36 | S | 2015-03-01 |  |  |  | 94451 | 94424 |  |  |  |  | 94051028 |  | 0 | MMT | 0 | MMT | 0 | MMT | 947 | GRM |  |  |  |  | 0 | MTQ | 02 | ECLAIRAGE | 05 | HUBLOT | 02 | SANS DETECTEUR HF |  |  |  |  | 400 | LUXOMATIC |  |  |  |  | 48 | CN
B.E.G | LUXOMATIC | LUXOMATIC | 94425 | 944255 | 94425 | 4007529944255 | L10-PC Fluo compact | HUBLOT IP23 FLUO POLYCARBONE OPAQUE | Hublot Ip23 Fluo Polycarbone Opaque | 2022-01-01 | 71.5323 | 71.5323 |  |  | EUR | 20 | 1 | EA | 1 | 1 | 1 | BX | 0 | 5 | 1 | 36 | S | 2015-03-01 |  |  |  | 94451 | 94425 |  |  |  |  | 94051028 |  | 0 | MMT | 0 | MMT | 0 | MMT | 1024 | GRM |  |  |  |  | 0 | MTQ | 02 | ECLAIRAGE | 05 | HUBLOT | 02 | SANS DETECTEUR HF |  |  |  |  | 400 | LUXOMATIC |  |  |  |  | 48 | CN
B.E.G | LUXOMAT | LUXOMAT | 94430 | 944309 | 94430 | 4007529944309 | HF - H - MD1 ECO | DETECTEUR HF DIP SWITCH | Detecteur Hf Dip Switch | 2022-01-01 | 80.9719 | 80.9719 |  |  | EUR | 20 | 1 | EA | 1 | 1 | 1 | BX | 1 | 5 | 1 | 36 | A | 2017-08-22 | [9 empty] | 85365080 |  | 0 | MMT | 0 | MMT | 0 | MMT | 100 | GRM |  |  |  |  | 0 | MTQ | 01 | DETECTEUR MOUVEMENT | 02 | HF | [6 empty] | 200 | LUXOMAT | 220 | STANDARD |  |  | 48 | CN
B.E.G | LUXOMAT | LUXOMAT | 94431 | 944316 | 94431 | 4007529944316 | HF - H - MD1 STD | DETECTEUR HF DIP SWITCH | Detecteur Hf Dip Switch | 2022-01-01 | 148.7133 | 148.7133 |  |  | EUR | 20 | 1 | EA | 1 | 1 | 1 | BX | 1 | 5 | 1 | 36 | A | [10 empty] | 85365080 |  | 5 | MMT | 128 | MMT | 70 | MMT | 96 | GRM |  |  |  |  | 3.36e-07 | MTQ | 01 | DETECTEUR MOUVEMENT | 02 | HF | [6 empty] | 200 | LUXOMAT | 220 | STANDARD |  |  | 48 | CN
B.E.G | LUXOMAT | LUXOMAT | 94437 | 944378 | 94437 | 4007529944378 | HF-MD3 | HF-MD3 | HF-MD3 | 2022-01-01 | 137.0078 | 137.0078 |  |  | EUR | 20 | 1 | EA | 1 | 1 | 1 | BX | 1 | 5 | 1 | 36 | S | 2019-02-19 | [9 empty] | 85365080 |  | 53 | MMT | 160 | MMT | 140 | MMT | 100 | GRM |  |  |  |  | 0.0011872 | MTQ | 01 | DETECTEUR MOUVEMENT | 02 | HF | [6 empty] | 200 | LUXOMAT | 220 | STANDARD |  |  | 48 | CN
B.E.G | LUXOMAT | LUXOMAT | 94438 | 944385 | 94438 | 4007529944385 | HF-MD4 | HF-MD4 | HF-MD4 | 2022-01-01 | 174.0573 | 174.0573 |  |  | EUR | 20 | 1 | EA | 1 | 1 | 1 | BX | 1 | 5 | 1 | 36 | S | 2019-02-21 | [9 empty] | 85365080 |  | 80 | MMT | 160 | MMT | 140 | MMT | 130 | GRM |  |  |  |  | 0.001792 | MTQ | 01 | DETECTEUR MOUVEMENT | 02 | HF | [6 empty] | 200 | LUXOMAT | 220 | STANDARD |  |  | 48 | CN
B.E.G | LUXOMATIC | LUXOMATIC | 94440 | 944408 | 94440 | 4007529944408 | HF-L1-E27 | HUBLOT HF IP23 VERRE OPALINE CULOT E27 | Hublot Hf Ip23 Verre Opaline Culot E27 | 2022-01-01 | 80.2631 | 80.2631 |  |  | EUR | 20 | 1 | EA | 1 | 1 | 1 | BX | 1 | 5 | 1 | 36 | A | 2015-03-01 | [9 empty] | 94051050 |  | 50 | MMT | 128 | MMT | 70 | MMT | 1680 | GRM |  |  |  |  | 0.00012058 | MTQ | 02 | ECLAIRAGE | 05 | HUBLOT | 01 | AVEC DETECTEUR HF |  |  |  |  | 400 | LUXOMATIC |  |  |  |  | 48 | CN
B.E.G | LUXOMATIC | LUXOMATIC | 94445 | 944453 | 94445 | 4007529944453 | HF-L8-AC-E27 | HUBLOT HF IP23 ACRYLIQUE CULOT E27 | Hublot Hf Ip23 Acrylique Culot E27 | 2022-01-01 | 110.9443 | 110.9443 |  |  | EUR | 20 | 1 | EA | 1 | 1 | 1 | BX | 1 | 5 | 1 | 36 | A | 2015-03-01 | [9 empty] | 94051050 |  | 0 | MMT | 0 | MMT | 0 | MMT | 1720 | GRM |  |  |  |  | 0 | MTQ | 02 | ECLAIRAGE | 05 | HUBLOT | 01 | AVEC DETECTEUR HF |  |  |  |  | 400 | LUXOMATIC |  |  |  |  | 48 | DE
B.E.G | LUXOMATIC | LUXOMATIC | 94446 | 944460 | 94446 | 4007529944460 | L8-AC-E27 | HUBLOT IP23 ACRYLIQUE CULOT E27 | Hublot Ip23 Acrylique Culot E27 | 2022-01-01 | 54.1781 | 54.1781 |  |  | EUR | 20 | 1 | EA | 1 | 1 | 1 | BX | 1 | 5 | 1 | 36 | A | 2015-03-01 | [9 empty] | 94051050 |  | 0 | MMT | 0 | MMT | 0 | MMT | 1720 | GRM |  |  |  |  | 0 | MTQ | 02 | ECLAIRAGE | 05 | HUBLOT | 02 | SANS DETECTEUR HF |  |  |  |  | 400 | LUXOMATIC |  |  |  |  | 48 | DE
B.E.G | LUXOMATIC | LUXOMATIC | 94447 | 944477 | 94447 | 4007529944477 | HF-L11-AC-2xE27 | HUBLOT HF IP23 ACRYLIQUE 2x CULOT E27 | Hublot Hf Ip23 Acrylique 2X Culot E27 | 2022-01-01 | 141.6256 | 141.6256 |  |  | EUR | 20 | 1 | EA | 1 | 1 | 1 | BX | 1 | 5 | 1 | 36 | A | [10 empty] | 94051050 |  | 0 | MMT | 0 | MMT | 0 | MMT | 1720 | GRM |  |  |  |  | 0 | MTQ | 02 | ECLAIRAGE | 05 | HUBLOT | 01 | AVEC DETECTEUR HF |  |  |  |  | 400 | LUXOMATIC |  |  |  |  | 48 | DE
B.E.G | LUXOMATIC | LUXOMATIC | 94448 | 944484 | 94448 | 4007529944484 | L11-AC-2xE27 | HUBLOT IP23 ACRYLIQUE 2x CULOT E27 | Hublot Ip23 Acrylique 2X Culot E27 | 2022-01-01 | 108.5925 | 108.5925 |  |  | EUR | 20 | 1 | EA | 1 | 1 | 1 | BX | 1 | 5 | 1 | 36 | A | [10 empty] | 94051050 |  | 0 | MMT | 0 | MMT | 0 | MMT | 1720 | GRM |  |  |  |  | 0 | MTQ | 02 | ECLAIRAGE | 05 | HUBLOT | 02 | SANS DETECTEUR HF |  |  |  |  | 400 | LUXOMATIC |  |  |  |  | 48 | DE
B.E.G | LUXOMATIC | LUXOMATIC | 94449 | 944491 | 94449 | 4007529944491 | HF-L12-AC-2xG24q2 | HUBLOT HF IP23 ACRYLIQUE 2x G24-q2 | Hublot Hf Ip23 Acrylique 2X G24-Q2 | 2022-01-01 | 151.6021 | 151.6021 |  |  | EUR | 20 | 1 | EA | 1 | 1 | 1 | BX | 1 | 5 | 1 | 36 | S | 2018-06-01 | [9 empty] | 94051050 |  | 0 | MMT | 0 | MMT | 0 | MMT | 1720 | GRM |  |  |  |  | 0 | MTQ | 02 | ECLAIRAGE | 05 | HUBLOT | 01 | AVEC DETECTEUR HF |  |  |  |  | 400 | LUXOMATIC |  |  |  |  | 48 | CN
B.E.G | LUXOMATIC | LUXOMATIC | 94450 | 944507 | 94450 | 4007529944507 | HF-L7-PC-E27 | HUBLOT HF IP23 POLYCARBONATE CULOT E27 | Hublot Hf Ip23 Polycarbonate Culot E27 | 2022-01-01 | 115.6695 | 115.6695 |  |  | EUR | 20 | 1 | EA | 1 | 1 | 1 | BX | 1 | 5 | 1 | 36 | A | 2015-03-01 | [9 empty] | 94051050 |  | 0 | MMT | 0 | MMT | 0 | MMT | 1011 | GRM |  |  |  |  | 0 | MTQ | 02 | ECLAIRAGE | 05 | HUBLOT | 01 | AVEC DETECTEUR HF |  |  |  |  | 400 | LUXOMATIC |  |  |  |  | 48 | DE
B.E.G | LUXOMATIC | LUXOMATIC | 94451 | 944514 | 94451 | 4007529944514 | L7-PC-E27 | HUBLOT IP23 POLYCARBONATE CULOT E27 | Hublot Ip23 Polycarbonate Culot E27 | 2022-01-01 | 68.9872 | 68.9872 |  |  | EUR | 20 | 1 | EA | 1 | 1 | 1 | BX | 1 | 5 | 1 | 36 | A | 2015-03-01 | [9 empty] | 94051050 |  | 0 | MMT | 0 | MMT | 0 | MMT | 1720 | GRM |  |  |  |  | 0 | MTQ | 02 | ECLAIRAGE | 05 | HUBLOT | 02 | SANS DETECTEUR HF |  |  |  |  | 400 | LUXOMATIC |  |  |  |  | 48 | DE
B.E.G | LUXOMATIC | LUXOMATIC | 94452 | 944521 | 94452 | 4007529944521 | L12-AC-2xG24q2 | HUBLOT IP23 ACRYLIQUE 2x G24-q2 | Hublot Ip23 Acrylique 2X G24-Q2 | 2022-01-01 | 123.5304 | 123.5304 |  |  | EUR | 20 | 1 | EA | 1 | 1 | 1 | BX | 1 | 5 | 1 | 36 | S | 2018-06-01 | [9 empty] | 94051050 |  | 0 | MMT | 0 | MMT | 0 | MMT | 1720 | GRM |  |  |  |  | 0 | MTQ | 02 | ECLAIRAGE | 05 | HUBLOT | 02 | SANS DETECTEUR HF |  |  |  |  | 400 | LUXOMATIC |  |  |  |  | 48 | DE
B.E.G | LUXOMATIC | LUXOMATIC | 94453 | 944538 | 94453 | 4007529944538 | HUBLOT L1 MUR/PLAF | HUBLOT L1 MURAL OU PLAFONNIER | Hublot L1 Mural Ou Plafonnier | 2022-01-01 | 35.299 | 35.299 |  |  | EUR | 20 | 1 | EA | 1 | 1 | 1 | BX | 1 | 5 | 1 | 36 | A | [10 empty] | 94051050 |  | 0 | MMT | 0 | MMT | 0 | MMT | 820 | GRM |  |  |  |  | 0 | MTQ | 02 | ECLAIRAGE | 05 | HUBLOT | 01 | AVEC DETECTEUR HF |  |  |  |  | 400 | LUXOMATIC |  |  |  |  | 48 | CN
B.E.G | LUXOMATIC | LUXOMATIC | 94454 | 944545 | 94454 | 4007529944545 | Acrylglas L11/12 et HF-L11/12 | Acrylglas pour L11/12 et HF-L11/12 | Acrylglas pour L11/12 et HF-L11/12 | 2022-01-01 | 47.1656 | 47.1656 |  |  | EUR | 20 | 1 | EA | 1 | 1 | 1 | BX | 1 | 5 | 1 | 36 | A | [10 empty] | 94059110 |  | 50 | MMT | 128 | MMT | 70 | MMT | 520 | GRM |  |  |  |  | 0.064 | MTQ | 02 | ECLAIRAGE | 06 | ACCESSOIRE | [6 empty] | 400 | LUXOMATIC |  |  |  |  | 48 | CN
B.E.G | LUXOMATIC | LUXOMATIC | 94455 | 944552 | 94455 | 4007529944552 | L8-LEDN-HF | HUBLOT LED MURAL OU PLAFONNIER AVEC DETECTEUR DE MOUVEMENT HYPERFRÉQUENCE INTÉG | Hublot Led Mural Ou Plafonnier Avec Détecteur De Mouvement Hyperfréquence Intégre | 2022-01-01 | 219.2898 | 219.2898 |  |  | EUR | 20 | 1 | EA | 1 | 1 | 1 | BX | 1 | 5 | 1 | 36 | A | [10 empty] | 94051050 |  | 0 | MMT | 0 | MMT | 0 | MMT | 820 | GRM |  |  |  |  | 0 | MTQ | 02 | ECLAIRAGE | 05 | HUBLOT | 01 | AVEC DETECTEUR HF |  |  |  |  | 400 | LUXOMATIC |  |  |  |  | 48 | DE
B.E.G | LUXOMATIC | LUXOMATIC | 94456 | 944569 | 94456 | 4007529944569 | L8-LEDN | HUBLOT LED MURAL OU PLAFONNIER SANS DETECTEUR | Hublot Led Mural Ou Plafonnier Sans Detecteur | 2022-01-01 | 170.1053 | 170.1053 |  |  | EUR | 20 | 1 | EA | 1 | 1 | 1 | BX | 1 | 5 | 1 | 36 | A | [10 empty] | 94051050 |  | 0 | MMT | 0 | MMT | 0 | MMT | 820 | GRM |  |  |  |  | 0 | MTQ | 02 | ECLAIRAGE | 05 | HUBLOT | 01 | AVEC DETECTEUR HF |  |  |  |  | 400 | LUXOMATIC |  |  |  |  | 48 | DE
B.E.G | LUXOMATIC | LUXOMATIC | 94457 | 944576 | 94457 | 4007529944576 | L9-LEDN-HF | HUBLOT LED MURAL OU PLAFONNIER AVEC DETECTEUR DE MOUVEMENT HYPERFRÉQUENCE INTÉG | Hublot Led Mural Ou Plafonnier avec détecteur De Mouvement Hyperfréquence Intég | 2022-01-01 | 280.2334 | 280.2334 |  |  | EUR | 20 | 1 | EA | 1 | 1 | 1 | BX | 1 | 5 | 1 | 36 | A | [10 empty] | 94051050 |  | 0 | MMT | 0 | MMT | 0 | MMT | 820 | GRM |  |  |  |  | 0 | MTQ | 02 | ECLAIRAGE | 05 | HUBLOT | 01 | AVEC DETECTEUR HF |  |  |  |  | 400 | LUXOMATIC |  |  |  |  | 48 | DE
B.E.G | LUXOMATIC | LUXOMATIC | 94458 | 944583 | 94458 | 4007529944583 | L9-LEDN | HUBLOT LED MURAL OU PLAFONNIER SANS DETECTEUR | Hublot Led Mural Ou Plafonnier Sans Detecteur | 2022-01-01 | 231.296 | 231.296 |  |  | EUR | 20 | 1 | EA | 1 | 1 | 1 | BX | 1 | 5 | 1 | 36 | A | [10 empty] | 94051050 |  | 0 | MMT | 0 | MMT | 0 | MMT | 820 | GRM |  |  |  |  | 0 | MTQ | 02 | ECLAIRAGE | 05 | HUBLOT | 01 | AVEC DETECTEUR HF |  |  |  |  | 400 | LUXOMATIC |  |  |  |  | 48 | DE
B.E.G | LUXOMAT | LUXOMAT | 94459 | 944590 | 94459 | 4007529944590 | HF-EM1 | HF-EM1 | HF-EM1 | 2022-01-01 | 106.681 | 106.681 |  |  | EUR | 20 | 1 | EA | 1 | 1 | 1 | BX | 1 | 5 | 1 | 36 | S | 2019-02-19 | [9 empty] | 85389091 |  | 135 | MMT | 102 | MMT | 67 | MMT | 80 | GRM |  |  |  |  | 0.00092259 | MTQ | 01 | DETECTEUR MOUVEMENT | 02 | HF | [6 empty] | 200 | LUXOMAT | 220 | STANDARD |  |  | 48 | CN
B.E.G | LUXOMATIC | LUXOMATIC | 94467 | 944675 | 94467 | 4007529944675 | L9-LEDW-HF | Hublot à led avec détecteur HF | Hublot à led avec détecteur HF | 2022-01-01 | 444.69 | 444.69 |  |  | EUR | 20 | 1 | EA | 1 | 1 | 1 | BX | 1 | 5 | 1 | 36 | A | [10 empty] | 94051040 |  | 165 | MMT | 502 | MMT | 487 | MMT | 536 | GRM |  |  |  |  | 0.040338 | MTQ | 02 | ECLAIRAGE | 05 | HUBLOT | 01 | AVEC DETECTEUR HF |  |  |  |  | 400 | LUXOMATIC |  |  |  |  | 48 | DE
B.E.G | SMARTHOME | SMARTHOME | 96100 | 961009 | 96100 | 4007529961009 | SMS-CONTROL SC1 | AUTOMATE PROG PAR SMS | Automate Prog Par Sms | 2022-01-01 | 603.0898 | 603.0898 |  |  | EUR | 20 | 1 | EA | 1 | 1 | 1 | BX | 1 | 5 | 1 | 36 | S | 2018-06-01 | [9 empty] | 85365080 |  | 125 | MMT | 200 | MMT | 145 | MMT | 510 | GRM |  |  |  |  | 0.003625 | MTQ | 06 | SMARTHOME | 08 | CONTRÔLE PAR SMS | 02 | CONTROLEUR MODULAIRE |  |  |  |  | 600 | SMARTHOME |  |  |  |  | 48 | CN
B.E.G | LUXOMAT | LUXOMAT | 96185 | 961852 | 96185 | 4007529961856 | CAPOT IP23 PD3-1C | CAPOT ARRIERE IP23 NOUVEAU POUR FAUX-PLAF. | Capot Arriere Ip23 Nouveau Pour Faux-Plaf. | 2022-01-01 | 3.0499 | 3.0499 |  |  | EUR | 20 | 1 | EA | 1 | 1 | 1 | BX | 1 | 5 | 1 | 36 | A | 2018-07-18 |  |  |  |  | 92206 |  |  |  |  | 39269097 |  | 0 | MMT | 0 | MMT | 0 | MMT | 1 | GRM |  |  |  |  | 0 | MTQ | 05 | DETECTEUR DE PRESENCE | 04 | ACCESSOIRE | [6 empty] | 200 | LUXOMAT | 220 | STANDARD |  |  | 48 | CN
B.E.G | LUXOMAT | LUXOMAT | 97001 | 970018 | 97001 | 4007529970018 | RC-plus next 130-BL | LUXOMAT RCPLUS130 NEXT 130° BLANC | Luxomat Rcplus130 Next 130° Blanc | 2022-01-01 | 112.029 | 112.029 |  |  | EUR | 20 | 1 | EA | 1 | 1 | 1 | BX | 1 | 5 | 1 | 36 | S | 2019-04-25 |  |  |  | 93321 | [5 empty] | 85365080 |  | 99 | MMT | 81 | MMT | 166 | MMT | 370 | GRM |  |  |  |  | 0.0013312 | MTQ | 01 | DETECTEUR MOUVEMENT | 01 | INFRA-ROUGE | 02 | DOUBLE DETECTION |  |  |  |  | 200 | LUXOMAT | 210 | STANDARD |  |  | 48 | CN
B.E.G | LUXOMAT | LUXOMAT | 97002 | 970025 | 97002 | 4007529970025 | RC-plus next 230-BL | LUXOMAT RCPLUS230 NEXT 230° BLANC | Luxomat Rcplus230 Next 230° Blanc | 2022-01-01 | 152.2142 | 152.2142 |  |  | EUR | 20 | 1 | EA | 1 | 1 | 1 | BX | 1 | 5 | 1 | 36 | S | 2018-07-30 |  |  |  | 93331 | [5 empty] | 85365080 |  | 99 | MMT | 81 | MMT | 166 | MMT | 371 | GRM |  |  |  |  | 0.0013312 | MTQ | 01 | DETECTEUR MOUVEMENT | 01 | INFRA-ROUGE | 02 | DOUBLE DETECTION |  |  |  |  | 200 | LUXOMAT | 210 | STANDARD |  |  | 48 | CN
B.E.G | LUXOMAT | LUXOMAT | 97003 | 970032 | 97003 | 4007529970032 | RC-plus next 280-BL | LUXOMAT RCPLUS280 NEXT 280° BLANC | Luxomat Rcplus280 Next 280° Blanc | 2022-01-01 | 187.5454 | 187.5454 |  |  | EUR | 20 | 1 | EA | 1 | 1 | 1 | BX | 1 | 5 | 1 | 36 | S | 2019-04-25 |  |  |  | 93341 | [5 empty] | 85365080 |  | 99 | MMT | 81 | MMT | 166 | MMT | 412 | GRM |  |  |  |  | 0.0013312 | MTQ | 01 | DETECTEUR MOUVEMENT | 01 | INFRA-ROUGE | 02 | DOUBLE DETECTION |  |  |  |  | 200 | LUXOMAT | 210 | STANDARD |  |  | 48 | CN
B.E.G | LUXOMAT | LUXOMAT | 97004 | 970049 | 97004 | 4007529970049 | RC-Plus next/BL | RC-PLUS NEXT SOCLE D'ANGLE BLANC | Rc-Plus Next Socle D'Angle Blanc | 2022-01-01 | 21.1236 | 21.1236 |  |  | EUR | 20 | 1 | EA | 1 | 1 | 1 | BX | 1 | 5 | 1 | 36 | S | 2021-01-01 | [9 empty] | 85365080 |  | 65 | MMT | 110 | MMT | 110 | MMT | 44 | GRM |  |  |  |  | 0.0007865 | MTQ | 01 | DETECTEUR MOUVEMENT | 04 | ACCESSOIRE | [6 empty] | 200 | LUXOMAT | 220 | STANDARD |  |  | 48 | CN
B.E.G | LUXOMAT | LUXOMAT | 97005 | 970056 | 97005 | 4007529970056 | RC-Plus next/BL | RC-PLUS NEXT SOCLE D'ANGLE RENTRANT BLANC | Rc-Plus Next Socle D'Angle Rentrant Blanc | 2022-01-01 | 22.423 | 22.423 |  |  | EUR | 20 | 1 | EA | 1 | 1 | 1 | BX | 1 | 5 | 1 | 36 | S | 2021-01-01 | [9 empty] | 85365080 |  | 65 | MMT | 110 | MMT | 110 | MMT | 44 | GRM |  |  |  |  | 0.0007865 | MTQ | 01 | DETECTEUR MOUVEMENT | 04 | ACCESSOIRE | [6 empty] | 200 | LUXOMAT | 220 | STANDARD |  |  | 48 | CN
B.E.G | LUXOMAT | LUXOMAT | 97011 | 970117 | 97011 | 4007529970117 | RC-plus next 130-BR | LUXOMAT RCPLUS130 NEXT 130° BRUN | Luxomat Rcplus130 Next 130° Brun | 2022-01-01 | 114.3056 | 114.3056 |  |  | EUR | 20 | 1 | EA | 1 | 1 | 1 | BX | 1 | 5 | 1 | 36 | S | 2018-07-03 |  |  |  | 93324 | [5 empty] | 85365080 |  | 99 | MMT | 81 | MMT | 166 | MMT | 369 | GRM |  |  |  |  | 0.0013312 | MTQ | 01 | DETECTEUR MOUVEMENT | 01 | INFRA-ROUGE | 02 | DOUBLE DETECTION |  |  |  |  | 200 | LUXOMAT | 220 | STANDARD |  |  | 48 | CN
B.E.G | LUXOMAT | LUXOMAT | 97012 | 970124 | 97012 | 4007529970124 | RC-plus next 230-BR | LUXOMAT RCPLUS230 NEXT 230° BRUN | Luxomat Rcplus230 Next 230° Brun | 2022-01-01 | 155.3178 | 155.3178 |  |  | EUR | 20 | 1 | EA | 1 | 1 | 1 | BX | 1 | 5 | 1 | 36 | S | 2018-08-03 |  |  |  | 93334 | [5 empty] | 85365080 |  | 99 | MMT | 81 | MMT | 166 | MMT | 371 | GRM |  |  |  |  | 0.0013312 | MTQ | 01 | DETECTEUR MOUVEMENT | 01 | INFRA-ROUGE | 02 | DOUBLE DETECTION |  |  |  |  | 200 | LUXOMAT | 220 | STANDARD |  |  | 48 | CN
B.E.G | LUXOMAT | LUXOMAT | 97013 | 970131 | 97013 | 4007529970131 | RC-plus next 280-BR | LUXOMAT RCPLUS280 NEXT 280° BRUN | Luxomat Rcplus280 Next 280° Brun | 2022-01-01 | 191.3792 | 191.3792 |  |  | EUR | 20 | 1 | EA | 1 | 1 | 1 | BX | 1 | 5 | 1 | 36 | S | 2019-04-25 |  |  |  | 93344 | [5 empty] | 85365080 |  | 99 | MMT | 81 | MMT | 166 | MMT | 398 | GRM |  |  |  |  | 0.0013312 | MTQ | 01 | DETECTEUR MOUVEMENT | 01 | INFRA-ROUGE | 02 | DOUBLE DETECTION |  |  |  |  | 200 | LUXOMAT | 220 | STANDARD |  |  | 48 | CN
B.E.G | LUXOMAT | LUXOMAT | 97014 | 970148 | 97014 | 4007529970148 | RC-Plus next/BR | RC-PLUS NEXT SOCLE D'ANGLE BRUN | Rc-Plus Next Socle D'Angle Brun | 2022-01-01 | 21.1236 | 21.1236 |  |  | EUR | 20 | 1 | EA | 1 | 1 | 1 | BX | 1 | 5 | 1 | 36 | S | 2021-01-01 | [9 empty] | 85365080 |  | 73 | MMT | 73 | MMT | 50 | MMT | 43 | GRM |  |  |  |  | 0.00026645 | MTQ | 01 | DETECTEUR MOUVEMENT | 04 | ACCESSOIRE | [6 empty] | 200 | LUXOMAT | 220 | STANDARD |  |  | 48 | CN
B.E.G | LUXOMAT | LUXOMAT | 97021 | 970216 | 97021 | 4007529970216 | RC-plus next 130-N | LUXOMAT RCPLUS130 NEXT 130° NOIR | Luxomat Rcplus130 Next 130° Noir | 2022-01-01 | 114.3056 | 114.3056 |  |  | EUR | 20 | 1 | EA | 1 | 1 | 1 | BX | 1 | 5 | 1 | 36 | S | 2019-04-25 |  |  |  | 93323 | [5 empty] | 85365080 |  | 99 | MMT | 81 | MMT | 166 | MMT | 373 | GRM |  |  |  |  | 0.0013312 | MTQ | 01 | DETECTEUR MOUVEMENT | 01 | INFRA-ROUGE | 02 | DOUBLE DETECTION |  |  |  |  | 200 | LUXOMAT | 220 | STANDARD |  |  | 48 | CN
B.E.G | LUXOMAT | LUXOMAT | 97022 | 970223 | 97022 | 4007529970223 | RC-plus next 230-N | LUXOMAT RCPLUS230 NEXT 230° NOIR | Luxomat Rcplus230 Next 230° Noir | 2022-01-01 | 155.3178 | 155.3178 |  |  | EUR | 20 | 1 | EA | 1 | 1 | 1 | BX | 1 | 5 | 1 | 36 | S | 2019-04-25 |  |  |  | 93333 | [5 empty] | 85365080 |  | 99 | MMT | 81 | MMT | 166 | MMT | 378 | GRM |  |  |  |  | 0.0013312 | MTQ | 01 | DETECTEUR MOUVEMENT | 01 | INFRA-ROUGE | 02 | DOUBLE DETECTION |  |  |  |  | 200 | LUXOMAT | 220 | STANDARD |  |  | 48 | CN
B.E.G | LUXOMAT | LUXOMAT | 97023 | 970230 | 97023 | 4007529970230 | RC-plus next 2830-N | LUXOMAT RCPLUS280 NEXT 280° NOIR | Luxomat Rcplus280 Next 280° Noir | 2022-01-01 | 191.3792 | 191.3792 |  |  | EUR | 20 | 1 | EA | 1 | 1 | 1 | BX | 1 | 5 | 1 | 36 | S | 2018-07-03 |  |  |  | 93343 | [5 empty] | 85365080 |  | 99 | MMT | 81 | MMT | 166 | MMT | 397 | GRM |  |  |  |  | 0.0013312 | MTQ | 01 | DETECTEUR MOUVEMENT | 01 | INFRA-ROUGE | 02 | DOUBLE DETECTION |  |  |  |  | 200 | LUXOMAT | 220 | STANDARD |  |  | 48 | CN
B.E.G | LUXOMAT | LUXOMAT | 97024 | 970247 | 97024 | 4007529970247 | RC-Plus next/N | RC-PLUS NEXT SOCLE D'ANGLE NOIR | Rc-Plus Next Socle D'Angle Noir | 2022-01-01 | 21.1236 | 21.1236 |  |  | EUR | 20 | 1 | EA | 1 | 1 | 1 | BX | 1 | 5 | 1 | 36 | A | 2015-03-01 | [9 empty] | 85365080 |  | 99 | MMT | 81 | MMT | 166 | MMT | 397 | GRM |  |  |  |  | 3.2e-07 | MTQ | 01 | DETECTEUR MOUVEMENT | 04 | ACCESSOIRE | [6 empty] | 200 | LUXOMAT | 220 | STANDARD |  |  | 48 | CN
B.E.G | LUXOMAT | LUXOMAT | 97042 | 970421 | 97042 | 4007529970421 | RC-plus next 230-AG | LUXOMAT RCPLUS230 NEXT 230° ARGENT | Luxomat Rcplus230 Next 230° Argent | 2022-01-01 | 167.775 | 167.775 |  |  | EUR | 20 | 1 | EA | 1 | 1 | 1 | BX | 1 | 5 | 1 | 36 | S | 2019-04-25 |  |  |  | 93346 | [5 empty] | 85365080 |  | 99 | MMT | 81 | MMT | 166 | MMT | 378 | GRM |  |  |  |  | 0.0013312 | MTQ | 01 | DETECTEUR MOUVEMENT | 01 | INFRA-ROUGE | 02 | DOUBLE DETECTION |  |  |  |  | 200 | LUXOMAT | 220 | STANDARD |  |  | 48 | CN
B.E.G | LUXOMAT | LUXOMAT | 97043 | 970438 | 97043 | 4007529970438 | RC-Plus next/AG | RC-PLUS NEXT SOCLE D'ANGLE ARG | Rc-Plus Next Socle D'Angle Arg | 2022-01-01 | 21.1236 | 21.1236 |  |  | EUR | 20 | 1 | EA | 1 | 1 | 1 | BX | 1 | 5 | 1 | 36 | A | 2015-03-01 | [9 empty] | 85365080 |  | 73 | MMT | 73 | MMT | 50 | MMT | 43 | GRM |  |  |  |  | 0.00026645 | MTQ | 01 | DETECTEUR MOUVEMENT | 04 | ACCESSOIRE | [6 empty] | 200 | LUXOMAT | 220 | STANDARD |  |  | 48 | CN
B.E.G | LUXOMATnet | LUXOMATnet | 97052 | 970520 | 97052 | 4007529970520 | RC-plus next 230-KNX/EIB | CAPT KNX/EIB T/R EXT 230°/16m - BL | Capt Knx/Eib T/R Ext 230°/16M - Bl | 2022-01-01 | 243.678 | 243.678 |  |  | EUR | 20 | 1 | EA | 1 | 1 | 1 | BX | 1 | 5 | 1 | 36 | S | 2015-03-01 |  |  |  | 93394 | 97052 |  |  |  |  | 85365080 |  | 143 | MMT | 203 | MMT | 85 | MMT | 376 | GRM |  |  |  |  | 0.0024675 | MTQ | 07 | KNX | 01 | CAPTEUR DE PRESENCE PERMANENTE | 02 | EXTERIEUR |  |  |  |  | 300 | LUXOMATnet |  |  |  |  | 48 | CN
B.E.G | LUXOMATnet | LUXOMATnet | 97053 | 970537 | 97053 | 4007529970537 | RC-plus next230-KNX/EIB-N | CAPT KNX/EIB T/R EXT 230°/16m NOIR | Capt Knx/Eib T/R Ext 230°/16M Noir | 2022-01-01 | 243.678 | 243.678 |  |  | EUR | 20 | 1 | EA | 1 | 1 | 1 | BX | 1 | 5 | 1 | 36 | S | 2015-03-01 |  |  |  | 93395 | 97053 |  |  |  |  | 85365080 |  | 0 | MMT | 0 | MMT | 0 | MMT | 376 | GRM |  |  |  |  | 0 | MTQ | 07 | KNX | 01 | CAPTEUR DE PRESENCE PERMANENTE | 02 | EXTERIEUR |  |  |  |  | 300 | LUXOMATnet |  |  |  |  | 48 | CN
B.E.G | LUXOMAT | LUXOMAT | 98000 | 980000 | 98000 | 4007529980000 | V-BOX M1 | MODULE DE REPARTITION 4Voies :2E/2S | Module De Repartition 4Voies :2E/2S | 2022-01-01 | 48.465 | 48.465 |  |  | EUR | 20 | 1 | EA | 1 | 1 | 1 | BX | 1 | 5 | 1 | 36 | A | [10 empty] | 85369010 |  | 0 | MMT | 0 | MMT | 0 | MMT | 300 | GRM |  |  |  |  | 0 | MTQ | 09 | V-BOX | 02 | BOITE DE REPARTITION | [6 empty] | 200 | LUXOMAT | 220 | STANDARD |  |  | 48 | DE
B.E.G | LUXOMAT | LUXOMAT | 98001 | 980017 | 98001 | 4007529980017 | V-BOX M2 | MODULE DE REPARTITION 8Voies :2E/6S | Module De Repartition 8Voies :2E/6S | 2022-01-01 | 68.8798 | 68.8798 |  |  | EUR | 20 | 1 | EA | 1 | 1 | 1 | BX | 1 | 5 | 1 | 36 | A | [10 empty] | 85369010 |  | 0 | MMT | 0 | MMT | 0 | MMT | 360 | GRM |  |  |  |  | 0 | MTQ | 09 | V-BOX | 02 | BOITE DE REPARTITION | [6 empty] | 200 | LUXOMAT | 220 | STANDARD |  |  | 48 | DE
B.E.G | LUXOMAT | LUXOMAT | 98002 | 980024 | 98002 | 4007529980024 | V-BOX M3 | MODULE DE REPARTITION 8Voies :5E/3S | Module De Repartition 8Voies :5E/3S | 2022-01-01 | 71.6504 | 71.6504 |  |  | EUR | 20 | 1 | EA | 1 | 1 | 1 | BX | 1 | 5 | 1 | 36 | A | [10 empty] | 85369010 |  | 0 | MMT | 0 | MMT | 0 | MMT | 363 | GRM |  |  |  |  | 0 | MTQ | 09 | V-BOX | 02 | BOITE DE REPARTITION | [6 empty] | 200 | LUXOMAT | 220 | STANDARD |  |  | 48 | DE
B.E.G | LUXOMAT | LUXOMAT | 98003 | 980031 | 98003 | 4007529980031 | V-BOX M4 | MODULE DE REPARTITION 6Voies :4E/2S | Module De Repartition 6Voies :4E/2S | 2022-01-01 | 69.61 | 69.61 |  |  | EUR | 20 | 1 | EA | 1 | 1 | 1 | BX | 1 | 5 | 1 | 36 | A | [10 empty] | 85369010 |  | 0 | MMT | 0 | MMT | 0 | MMT | 360 | GRM |  |  |  |  | 0 | MTQ | 09 | V-BOX | 02 | BOITE DE REPARTITION | [6 empty] | 200 | LUXOMAT | 220 | STANDARD |  |  | 48 | DE
B.E.G | LUXOMAT | LUXOMAT | 98004 | 980048 | 98004 | 4007529980048 | VL-BOX M5 | MODULE D'EXTENSION 8Voies :1E/7S | Module D'Extension 8Voies :1E/7S | 2022-01-01 | 68.8798 | 68.8798 |  |  | EUR | 20 | 1 | EA | 1 | 1 | 1 | BX | 1 | 5 | 1 | 36 | A | [10 empty] | 85369010 |  | 0 | MMT | 0 | MMT | 0 | MMT | 360 | GRM |  |  |  |  | 0 | MTQ | 09 | V-BOX | 02 | BOITE DE REPARTITION | [6 empty] | 200 | LUXOMAT | 220 | STANDARD |  |  | 48 | DE
B.E.G | LUXOMAT | LUXOMAT | 98005 | 980055 | 98005 | 4007529980055 | V-BOX M6 | MODULE DE REPARTITION 7Voies :5E/2S | Module De Repartition 7Voies :5E/2S | 2022-01-01 | 115.7554 | 115.7554 |  |  | EUR | 20 | 1 | EA | 1 | 1 | 1 | BX | 1 | 5 | 1 | 36 | A | [10 empty] | 85369010 |  | 0 | MMT | 0 | MMT | 0 | MMT | 700 | GRM |  |  |  |  | 0 | MTQ | 09 | V-BOX | 02 | BOITE DE REPARTITION | [6 empty] | 200 | LUXOMAT | 220 | STANDARD |  |  | 48 | DE
B.E.G | LUXOMAT | LUXOMAT | 98006 | 980062 | 98006 | 4007529980062 | VL-BOX M7 | MODULE D'EXTENSION 17Voies :1E/16S | Module D'Extension 17Voies :1E/16S | 2022-01-01 | 112.0827 | 112.0827 |  |  | EUR | 20 | 1 | EA | 1 | 1 | 1 | BX | 0 | 5 | 1 | 36 | S | 2015-03-01 | [9 empty] | 85369010 |  | 0 | MMT | 0 | MMT | 0 | MMT | 0 | GRM |  |  |  |  | 0 | MTQ | 09 | V-BOX | 02 | BOITE DE REPARTITION | [6 empty] | 200 | LUXOMAT | 220 | STANDARD |  |  | 48 | DE
B.E.G | LUXOMAT | LUXOMAT | 98007 | 980079 | 98007 | 4007529980079 | VL-BOX M8 | MODULE D'EXTENSION 4Voies :1E/3S | Module D'Extension 4Voies :1E/3S | 2022-01-01 | 97.1662 | 97.1662 |  |  | EUR | 20 | 1 | EA | 1 | 1 | 1 | BX | 1 | 5 | 1 | 36 | A | [10 empty] | 85369010 |  | 0 | MMT | 0 | MMT | 0 | MMT | 660 | GRM |  |  |  |  | 0 | MTQ | 09 | V-BOX | 02 | BOITE DE REPARTITION | [6 empty] | 200 | LUXOMAT | 220 | STANDARD |  |  | 48 | DE
B.E.G | LUXOMAT | LUXOMAT | 98009 | 980093 | 98009 | 4007529980093 | V-BOX 3PD3 | MODULE DE REPARTITION 6Voies :3E/3S | Module De Repartition 6Voies :3E/3S | 2022-01-01 | 120.3946 | 120.3946 |  |  | EUR | 20 | 1 | EA | 1 | 1 | 1 | BX | 1 | 5 | 1 | 36 | S | 2016-02-10 | [9 empty] | 85369010 |  | 0 | MMT | 0 | MMT | 0 | MMT | 0 | GRM |  |  |  |  | 0 | MTQ | 09 | V-BOX | 02 | BOITE DE REPARTITION | [6 empty] | 200 | LUXOMAT | 220 | STANDARD |  |  | 48 | DE
B.E.G | LUXOMAT | LUXOMAT | 98064 | 980642 | 98064 | 4007529980642 | Pont Connect PD4-DUO-DIM | PONT CONNECTEUR PD4-DUO-DIM | Pont Connecteur Pd4-Duo-Dim | 2022-01-01 | 5.0903 | 5.0903 |  |  | EUR | 20 | 1 | EA | 1 | 1 | 1 | BX | 1 | 5 | 1 | 36 | A | [10 empty] | 85366990 |  | 0 | MMT | 0 | MMT | 0 | MMT | 900 | GRM |  |  |  |  | 0 | MTQ | 09 | V-BOX | 03 | REPARTITIEUR | [6 empty] | 200 | LUXOMAT | 220 | STANDARD |  |  | 48 | DE
B.E.G | LUXOMAT | LUXOMAT | 98070 | 980703 | 98070 | 4007529980703 | Répartiteur Alim T 1E/2S | REPARTITEUR 3P en T 1E/2S | Repartiteur 3P En T 1E/2S | 2022-01-01 | 4.8326 | 4.8326 |  |  | EUR | 20 | 1 | EA | 1 | 1 | 1 | BX | 1 | 5 | 1 | 36 | A | [10 empty] | 85366990 |  | 0 | MMT | 0 | MMT | 0 | MMT | 0 | GRM |  |  |  |  | 0 | MTQ | 09 | V-BOX | 03 | REPARTITIEUR | [6 empty] | 200 | LUXOMAT | 220 | STANDARD |  |  | 48 | DE
B.E.G | LUXOMAT | LUXOMAT | 98071 | 980710 | 98071 | 4007529980710 | Répartiteur Alim 1E/3S | REPARTITEUR 3P en T 1E/3S | Repartiteur 3P En T 1E/3S | 2022-01-01 | 8.6879 | 8.6879 |  |  | EUR | 20 | 1 | EA | 1 | 1 | 1 | BX | 1 | 5 | 1 | 36 | A | [10 empty] | 85366990 |  | 0 | MMT | 0 | MMT | 0 | MMT | 0 | GRM |  |  |  |  | 0 | MTQ | 09 | V-BOX | 03 | REPARTITIEUR | [6 empty] | 200 | LUXOMAT | 220 | STANDARD |  |  | 48 | DE
B.E.G | LUXOMAT | LUXOMAT | 98072 | 980727 | 98072 | 4007529980727 | T 1E/2S pour DIM | REPARTITEUR 5P en T 1E/2S | Repartiteur 5P En T 1E/2S | 2022-01-01 | 8.065 | 8.065 |  |  | EUR | 20 | 1 | EA | 1 | 1 | 1 | BX | 1 | 5 | 1 | 36 | A | [10 empty] | 85366990 |  | 0 | MMT | 0 | MMT | 0 | MMT | 0 | GRM |  |  |  |  | 0 | MTQ | 09 | V-BOX | 03 | REPARTITIEUR | [6 empty] | 200 | LUXOMAT | 220 | STANDARD |  |  | 48 | DE
B.E.G | LUXOMAT | LUXOMAT | 98073 | 980734 | 98073 | 4007529980734 | 3P NP Alim1m+1connect | CABLE ALIM NOIR 1M 3P 1,5MM2+ 1CONX | Cable Alim Noir 1M 3P 1,5Mm2+ 1Conx | 2022-01-01 | 9.4503 | 9.4503 |  |  | EUR | 20 | 1 | EA | 1 | 1 | 1 | BX | 1 | 5 | 1 | 36 | A | [10 empty] | 85444290 |  | 0 | MMT | 0 | MMT | 0 | MMT | 0 | GRM |  |  |  |  | 0 | MTQ | 09 | V-BOX | 04 | CABLE CONNECTEUR | [6 empty] | 200 | LUXOMAT | 220 | STANDARD |  |  | 48 | DE
B.E.G | LUXOMAT | LUXOMAT | 98074 | 980741 | 98074 | 4007529980741 | 4P NR PD-1C 1m+1con | DET 1C NOIR 1M 4P 1,5MM2+ 1CONX | Det 1C Noir 1M 4P 1,5Mm2+ 1Conx | 2022-01-01 | 14.1218 | 14.1218 |  |  | EUR | 20 | 1 | EA | 1 | 1 | 1 | BX | 1 | 5 | 1 | 36 | A | [10 empty] | 85444290 |  | 0 | MMT | 0 | MMT | 0 | MMT | 145 | GRM |  |  |  |  | 0 | MTQ | 09 | V-BOX | 04 | CABLE CONNECTEUR | [6 empty] | 200 | LUXOMAT | 220 | STANDARD |  |  | 48 | DE
B.E.G | LUXOMAT | LUXOMAT | 98075 | 980758 | 98075 | 4007529980758 | 3P BLC Ecl 1m+1connect | ECLAI BLANC 1M 3P 1,5MM2+ 1CONX | Eclai Blanc 1M 3P 1,5Mm2+ 1Conx | 2022-01-01 | 9.4503 | 9.4503 |  |  | EUR | 20 | 1 | EA | 1 | 1 | 1 | BX | 1 | 5 | 1 | 36 | A | [10 empty] | 85444290 |  | 0 | MMT | 0 | MMT | 0 | MMT | 115 | GRM |  |  |  |  | 0 | MTQ | 09 | V-BOX | 04 | CABLE CONNECTEUR | [6 empty] | 200 | LUXOMAT | 220 | STANDARD |  |  | 48 | DE
B.E.G | LUXOMAT | LUXOMAT | 98076 | 980765 | 98076 | 4007529980765 | 5P NR PD-M 1m+1connect | 1M 5P 1,5MM2+ 1CONX NOIR | 1M 5P 1,5Mm2+ 1Conx Noir | 2022-01-01 | 20.6618 | 20.6618 |  |  | EUR | 20 | 1 | EA | 1 | 1 | 1 | BX | 1 | 5 | 1 | 36 | A | [10 empty] | 85444290 |  | 0 | MMT | 0 | MMT | 0 | MMT | 185 | GRM |  |  |  |  | 0 | MTQ | 09 | V-BOX | 04 | CABLE CONNECTEUR | [6 empty] | 200 | LUXOMAT | 220 | STANDARD |  |  | 48 | DE
B.E.G | LUXOMAT | LUXOMAT | 98077 | 980772 | 98077 | 4007529980772 | 3P BRUN Escl1m+1con | DET ESCL BRUN 1M 3P 1,5MM2+ 1CONX | Det Escl Brun 1M 3P 1,5Mm2+ 1Conx | 2022-01-01 | 13.4452 | 13.4452 |  |  | EUR | 20 | 1 | EA | 1 | 1 | 1 | BX | 1 | 5 | 1 | 36 | A | [10 empty] | 85444290 |  | 0 | MMT | 0 | MMT | 0 | MMT | 125 | GRM |  |  |  |  | 0 | MTQ | 09 | V-BOX | 04 | CABLE CONNECTEUR | [6 empty] | 200 | LUXOMAT | 220 | STANDARD |  |  | 48 | DE
B.E.G | LUXOMAT | LUXOMAT | 98078 | 980789 | 98078 | 4007529980789 | 6P BRUN Ecl DUO1m+1con. | ECLAI DUO BRUN 1M 6P 1,5MM2+ 1CONX | Eclai Duo Brun 1M 6P 1,5Mm2+ 1Conx | 2022-01-01 | 56.0038 | 56.0038 |  |  | EUR | 20 | 1 | EA | 1 | 1 | 1 | BX | 1 | 5 | 1 | 36 | A | [10 empty] | 85444290 |  | 0 | MMT | 0 | MMT | 0 | MMT | 240 | GRM |  |  |  |  | 0 | MTQ | 09 | V-BOX | 04 | CABLE CONNECTEUR | [6 empty] | 200 | LUXOMAT | 220 | STANDARD |  |  | 48 | DE
B.E.G | LUXOMAT | LUXOMAT | 98079 | 980796 | 98079 | 4007529980796 | 3P BLEU DUO1m+1connect | ECLAI DUO BLEU 1M 3P 1,5MM2+ 1CONX | Eclai Duo Bleu 1M 3P 1,5Mm2+ 1Conx | 2022-01-01 | 10.8357 | 10.8357 |  |  | EUR | 20 | 1 | EA | 1 | 1 | 1 | BX | 1 | 5 | 1 | 36 | A | [10 empty] | 85444290 |  | 0 | MMT | 0 | MMT | 0 | MMT | 0 | GRM |  |  |  |  | 0 | MTQ | 09 | V-BOX | 04 | CABLE CONNECTEUR | [6 empty] | 200 | LUXOMAT | 220 | STANDARD |  |  | 48 | DE
B.E.G | LUXOMAT | LUXOMAT | 98080 | 980802 | 98080 | 4007529980802 | 7P NR PD-M-DIM 1m+1con. | ECLAI DIM NOIR 1M 7P 1,5MM2+ 1CONX | Eclai Dim Noir 1M 7P 1,5Mm2+ 1Conx | 2022-01-01 | 30.3376 | 30.3376 |  |  | EUR | 20 | 1 | EA | 1 | 1 | 1 | BX | 1 | 5 | 1 | 36 | A | [10 empty] | 85444290 |  | 0 | MMT | 0 | MMT | 0 | MMT | 0 | GRM |  |  |  |  | 0 | MTQ | 09 | V-BOX | 04 | CABLE CONNECTEUR | [6 empty] | 200 | LUXOMAT | 220 | STANDARD |  |  | 48 | DE
B.E.G | LUXOMAT | LUXOMAT | 98081 | 980819 | 98081 | 4007529980819 | 3P NR DIM1m+1connect | ECLAI DIM NOIR 1M 3P 0,5MM2+ 1CONX | Eclai Dim Noir 1M 3P 0,5Mm2+ 1Conx | 2022-01-01 | 17.6334 | 17.6334 |  |  | EUR | 20 | 1 | EA | 1 | 1 | 1 | BX | 1 | 5 | 1 | 36 | A | [10 empty] | 85444290 |  | 0 | MMT | 0 | MMT | 0 | MMT | 0 | GRM |  |  |  |  | 0 | MTQ | 09 | V-BOX | 04 | CABLE CONNECTEUR | [6 empty] | 200 | LUXOMAT | 220 | STANDARD |  |  | 48 | DE
B.E.G | LUXOMAT | LUXOMAT | 98082 | 980826 | 98082 | 4007529980826 | 5P BLEU Ecl DIM1m+1con | ECLAI DIM BLEU 1M 5P 1,5MM2+ 1CONX | Eclai Dim Bleu 1M 5P 1,5Mm2+ 1Conx | 2022-01-01 | 23.3466 | 23.3466 |  |  | EUR | 20 | 1 | EA | 1 | 1 | 1 | BX | 1 | 5 | 1 | 36 | A | [10 empty] | 85444290 |  | 0 | MMT | 0 | MMT | 0 | MMT | 0 | GRM |  |  |  |  | 0 | MTQ | 09 | V-BOX | 04 | CABLE CONNECTEUR | [6 empty] | 200 | LUXOMAT | 220 | STANDARD |  |  | 48 | DE
B.E.G | LUXOMAT | LUXOMAT | 98083 | 980833 | 98083 | 4007529980833 | Flex-Box BP/V-Box | BOITE SAILLIE IP65 BP/V-BOX | Boite Saillie Ip65 Bp/V-Box | 2022-01-01 | 22.3156 | 22.3156 |  |  | EUR | 20 | 1 | EA | 1 | 1 | 1 | BX | 1 | 5 | 1 | 36 | A | [10 empty] | 85366990 |  | 0 | MMT | 0 | MMT | 0 | MMT | 0 | GRM |  |  |  |  | 0 | MTQ | 09 | V-BOX | 05 | ACCESSOIRE | [6 empty] | 200 | LUXOMAT | 220 | STANDARD |  |  | 48 | DE
B.E.G | LUXOMAT | LUXOMAT | 98085 | 980857 | 98085 | 4007529980857 | 1 T 1E/2S Source | REPARTITEUR SOURCE 3P en T 1E/2S | Repartiteur Source 3P En T 1E/2S | 2022-01-01 | 4.8326 | 4.8326 |  |  | EUR | 20 | 1 | EA | 1 | 1 | 1 | BX | 1 | 5 | 1 | 36 | A | [10 empty] | 85369010 |  | 0 | MMT | 0 | MMT | 0 | MMT | 0 | GRM |  |  |  |  | 0 | MTQ | 09 | V-BOX | 03 | REPARTITIEUR | [6 empty] | 200 | LUXOMAT | 220 | STANDARD |  |  | 48 | DE
B.E.G | LUXOMAT | LUXOMAT | 98086 | 980864 | 98086 | 4007529980864 | Répartiteur Source 1E/3S | REPARTITEUR SOURCE 3P en T 1E/3S | Repartiteur Source 3P En T 1E/3S | 2022-01-01 | 8.6986 | 8.6986 |  |  | EUR | 20 | 1 | EA | 1 | 1 | 1 | BX | 1 | 5 | 1 | 36 | A | [10 empty] | 85369010 |  | 0 | MMT | 0 | MMT | 0 | MMT | 0 | GRM |  |  |  |  | 0 | MTQ | 09 | V-BOX | 03 | REPARTITIEUR | [6 empty] | 200 | LUXOMAT | 220 | STANDARD |  |  | 48 | DE
B.E.G | LUXOMAT | LUXOMAT | 98087 | 980871 | 98087 | 4007529980871 | Cordon5P pour BP | CABLE BP BRUN 1M 5P 1,5MM2+ 1CONX | Cable Bp Brun 1M 5P 1,5Mm2+ 1Conx | 2022-01-01 | 23.3466 | 23.3466 |  |  | EUR | 20 | 1 | EA | 1 | 1 | 1 | BX | 1 | 5 | 1 | 36 | A | [10 empty] | 85444290 |  | 0 | MMT | 0 | MMT | 0 | MMT | 0 | GRM |  |  |  |  | 0 | MTQ | 09 | V-BOX | 04 | CABLE CONNECTEUR | [6 empty] | 200 | LUXOMAT | 220 | STANDARD |  |  | 48 | DE
B.E.G | LUXOMAT | LUXOMAT | 98143 | 981434 | 98143 | 4007529981434 | PD4-M-2C-C-B | LUXOMAT 92143 PRECABLE 1M+1CONX | Luxomat 92143 Precable 1M+1Conx | 2022-01-01 | 232.7457 | 232.7457 |  |  | EUR | 20 | 1 | EA | 1 | 1 | 1 | BX | 1 | 5 | 1 | 36 | A | [10 empty] | 85365080 |  | 0 | MMT | 0 | MMT | 0 | MMT | 260 | GRM |  |  |  |  | 0 | MTQ | 09 | V-BOX | 01 | DETECTEUR PRE-CABLE | [6 empty] | 200 | LUXOMAT | 220 | STANDARD |  |  | 48 | DE
B.E.G | LUXOMAT | LUXOMAT | 98144 | 981441 | 98144 | 4007529981441 | PD4-M-DIM-B | LUXOMAT 92247 PRECABLE 1M+1CONX | Luxomat 92247 Precable 1M+1Conx | 2022-01-01 | 289.222 | 289.222 |  |  | EUR | 20 | 1 | EA | 1 | 1 | 1 | BX | 1 | 5 | 1 | 36 | A | [10 empty] | 85365080 |  | 0 | MMT | 0 | MMT | 0 | MMT | 260 | GRM |  |  |  |  | 0 | MTQ | 09 | V-BOX | 01 | DETECTEUR PRE-CABLE | [6 empty] | 200 | LUXOMAT | 220 | STANDARD |  |  | 48 | DE
B.E.G | LUXOMAT | LUXOMAT | 98145 | 981458 | 98145 | 4007529981458 | PD4-M-2C-DUO-B | LUXOMAT 92251 PRECABLE 1M+1CONX | Luxomat 92251 Precable 1M+1Conx | 2022-01-01 | 332.5966 | 332.5966 |  |  | EUR | 20 | 1 | EA | 1 | 1 | 1 | BX | 1 | 5 | 1 | 36 | A | [10 empty] | 85365080 |  | 0 | MMT | 0 | MMT | 0 | MMT | 260 | GRM |  |  |  |  | 0 | MTQ | 09 | V-BOX | 01 | DETECTEUR PRE-CABLE | [6 empty] | 200 | LUXOMAT | 220 | STANDARD |  |  | 48 | DE
B.E.G | LUXOMAT | LUXOMAT | 98146 | 981465 | 98146 | 4007529981465 | PD4-M-DUO-DIM-B | LUXOMAT 92272 PRECABLE 1M+1CONX | Luxomat 92272 Precable 1M+1Conx | 2022-01-01 | 377.3137 | 377.3137 |  |  | EUR | 20 | 1 | EA | 1 | 1 | 1 | BX | 1 | 5 | 1 | 36 | A | [10 empty] | 85365080 |  | 0 | MMT | 0 | MMT | 0 | MMT | 260 | GRM |  |  |  |  | 0 | MTQ | 09 | V-BOX | 01 | DETECTEUR PRE-CABLE | [6 empty] | 200 | LUXOMAT | 220 | STANDARD |  |  | 48 | DE
B.E.G | LUXOMAT | LUXOMAT | 98147 | 981472 | 98147 | 4007529981472 | PD4-S-B | LUXOMAT 92254 PRECABLE 1M+1CONX | Luxomat 92254 Precable 1M+1Conx | 2022-01-01 | 165.2298 | 165.2298 |  |  | EUR | 20 | 1 | EA | 1 | 1 | 1 | BX | 1 | 5 | 1 | 36 | A | [10 empty] | 85365080 |  | 0 | MMT | 0 | MMT | 0 | MMT | 260 | GRM |  |  |  |  | 0 | MTQ | 09 | V-BOX | 01 | DETECTEUR PRE-CABLE | [6 empty] | 200 | LUXOMAT | 220 | STANDARD |  |  | 48 | DE
B.E.G | LUXOMAT | LUXOMAT | 98148 | 981489 | 98148 | 4007529981489 | PD4-M-2C-B | LUXOMAT 92148 PRECABLE 1M+1CONX | Luxomat 92148 Precable 1M+1Conx | 2022-01-01 | 232.735 | 232.735 |  |  | EUR | 20 | 1 | EA | 1 | 1 | 1 | BX | 1 | 5 | 1 | 36 | A | [10 empty] | 85365080 |  | 0 | MMT | 0 | MMT | 0 | MMT | 500 | GRM |  |  |  |  | 0 | MTQ | 09 | V-BOX | 01 | DETECTEUR PRE-CABLE | [6 empty] | 200 | LUXOMAT | 220 | STANDARD |  |  | 48 | DE
B.E.G | LUXOMAT | LUXOMAT | 98149 | 981496 | 98149 | 4007529981496 | PD4-1C-B | LUXOMAT 92149 PRECABLE 1M+1CONX | Luxomat 92149 Precable 1M+1Conx | 2022-01-01 | 172.339 | 172.339 |  |  | EUR | 20 | 1 | EA | 1 | 1 | 1 | BX | 1 | 5 | 1 | 36 | A | [10 empty] | 85365080 |  | 0 | MMT | 0 | MMT | 0 | MMT | 212 | GRM |  |  |  |  | 0 | MTQ | 09 | V-BOX | 01 | DETECTEUR PRE-CABLE | [6 empty] | 200 | LUXOMAT | 220 | STANDARD |  |  | 48 | DE
B.E.G | LUXOMAT | LUXOMAT | 98151 | 981519 | 98151 | 4007529981519 | PD4-1C-C-B | LUXOMAT 92274 PRECABLE 1M+1CONX | Luxomat 92274 Precable 1M+1Conx | 2022-01-01 | 172.339 | 172.339 |  |  | EUR | 20 | 1 | EA | 1 | 1 | 1 | BX | 1 | 5 | 1 | 36 | A | [10 empty] | 85365080 |  | 0 | MMT | 0 | MMT | 0 | MMT | 212 | GRM |  |  |  |  | 0 | MTQ | 09 | V-BOX | 01 | DETECTEUR PRE-CABLE | [6 empty] | 200 | LUXOMAT | 220 | STANDARD |  |  | 48 | DE
B.E.G | LUXOMAT | LUXOMAT | 98165 | 981656 | 98165 | 4007529981656 | PD2-M-2C-B | LUXOMAT 92165 PRECABLE 1M+1CONX | Luxomat 92165 Precable 1M+1Conx | 2022-01-01 | 198.5314 | 198.5314 |  |  | EUR | 20 | 1 | EA | 1 | 1 | 1 | BX | 1 | 5 | 1 | 36 | A | [10 empty] | 85365080 |  | 0 | MMT | 0 | MMT | 0 | MMT | 400 | GRM |  |  |  |  | 0 | MTQ | 09 | V-BOX | 01 | DETECTEUR PRE-CABLE | [6 empty] | 200 | LUXOMAT | 220 | STANDARD |  |  | 48 | DE
B.E.G | LUXOMAT | LUXOMAT | 98166 | 981663 | 98166 | 4007529981663 | PD2-S-B | LUXOMAT 92166 PRECABLE 1M+1CONX | Luxomat 92166 Precable 1M+1Conx | 2022-01-01 | 161.1383 | 161.1383 | 69.2895 | 69.2895 | EUR | 20 | 1 | EA | 1 | 1 | 1 | BX | 1 | 5 | 1 | 36 | A | [10 empty] | 85365080 |  | 0 | MMT | 0 | MMT | 0 | MMT | 202 | GRM |  |  |  |  | 0 | MTQ | 09 | V-BOX | 01 | DETECTEUR PRE-CABLE | [6 empty] | 200 | LUXOMAT | 220 | STANDARD |  |  | 48 | DE
B.E.G | LUXOMAT | LUXOMAT | 98167 | 981670 | 98167 | 4007529981670 | PD2-M-DIM-B | LUXOMAT 92167 PRECABLE 1M+1CONX | Luxomat 92167 Precable 1M+1Conx | 2022-01-01 | 211.7296 | 211.7296 |  |  | EUR | 20 | 1 | EA | 1 | 1 | 1 | BX | 1 | 5 | 1 | 36 | A | [10 empty] | 85365080 |  | 0 | MMT | 0 | MMT | 0 | MMT | 208 | GRM |  |  |  |  | 0 | MTQ | 09 | V-BOX | 01 | DETECTEUR PRE-CABLE | [6 empty] | 200 | LUXOMAT | 220 | STANDARD |  |  | 48 | DE
B.E.G | LUXOMAT | LUXOMAT | 98174 | 981748 | 98174 | 4007529981748 | PD1-M-2C-B | LUXOMAT 92174 PRECABLE 1M+1CONX | Luxomat 92174 Precable 1M+1Conx | 2022-01-01 | 257.3487 | 257.3487 |  |  | EUR | 20 | 1 | EA | 1 | 1 | 1 | BX | 1 | 5 | 1 | 36 | S | 2018-06-01 | [9 empty] | 85365080 |  | 0 | MMT | 0 | MMT | 0 | MMT | 238 | GRM |  |  |  |  | 0 | MTQ | 09 | V-BOX | 01 | DETECTEUR PRE-CABLE | [6 empty] | 200 | LUXOMAT | 220 | STANDARD |  |  | 48 | DE
B.E.G | LUXOMAT | LUXOMAT | 98175 | 981755 | 98175 | 4007529981755 | PD1-S-B | LUXOMAT 92175 PRECABLE 1M+1CONX | Luxomat 92175 Precable 1M+1Conx | 2022-01-01 | 206.2527 | 206.2527 |  |  | EUR | 20 | 1 | EA | 1 | 1 | 1 | BX | 1 | 5 | 1 | 36 | S | 2018-06-01 | [9 empty] | 85365080 |  | 0 | MMT | 0 | MMT | 0 | MMT | 214 | GRM |  |  |  |  | 0 | MTQ | 09 | V-BOX | 01 | DETECTEUR PRE-CABLE | [6 empty] | 200 | LUXOMAT | 220 | STANDARD |  |  | 48 | DE
B.E.G | LUXOMAT | LUXOMAT | 98176 | 981762 | 98176 | 4007529981762 | PD1-M-DIM-B | LUXOMAT 92176 PRECABLE 1M+1CONX | Luxomat 92176 Precable 1M+1Conx | 2022-01-01 | 304.2887 | 304.2887 |  |  | EUR | 20 | 1 | EA | 1 | 1 | 1 | BX | 1 | 5 | 1 | 36 | S | 2018-06-01 | [9 empty] | 85365080 |  | 0 | MMT | 0 | MMT | 0 | MMT | 250 | GRM |  |  |  |  | 0 | MTQ | 09 | V-BOX | 01 | DETECTEUR PRE-CABLE | [6 empty] | 200 | LUXOMAT | 220 | STANDARD |  |  | 48 | DE
B.E.G | LUXOMAT | LUXOMAT | 98184 | 981847 | 98184 | 4007529981847 | PD3-1C-B-Micro | LUXOMAT 92184 PRECABLE 1M+1CONX | Luxomat 92184 Precable 1M+1Conx | 2022-01-01 | 158.7113 | 158.7113 |  |  | EUR | 20 | 1 | EA | 1 | 1 | 1 | BX | 1 | 5 | 1 | 36 | A | [10 empty] | 85365080 |  | 0 | MMT | 0 | MMT | 0 | MMT | 170 | GRM |  |  |  |  | 0 | MTQ | 09 | V-BOX | 01 | DETECTEUR PRE-CABLE | [6 empty] | 200 | LUXOMAT | 220 | STANDARD |  |  | 48 | DE
B.E.G | LUXOMAT | LUXOMAT | 98196 | 981960 | 98196 | 4007529981960 | PD3-1C-B | LUXOMAT 92196 PRECABLE 1M+1CONX | Luxomat 92196 Precable 1M+1Conx | 2022-01-01 | 130.0167 | 130.0167 |  |  | EUR | 20 | 1 | EA | 1 | 1 | 1 | BX | 1 | 5 | 1 | 36 | A | [10 empty] | 85365080 |  | 0 | MMT | 0 | MMT | 0 | MMT | 320 | GRM |  |  |  |  | 0 | MTQ | 09 | V-BOX | 01 | DETECTEUR PRE-CABLE | [6 empty] | 200 | LUXOMAT | 220 | STANDARD |  |  | 48 | DE
B.E.G | LUXOMAT | LUXOMAT | 98201 | 982011 | 98201 | 4007529982011 | 3P NP Alim1m+2connect | CABLE ALIM NOIR 1M 3P 1,5MM2+ 2CONX | Cable Alim Noir 1M 3P 1,5Mm2+ 2Conx | 2022-01-01 | 7.8395 | 7.8395 |  |  | EUR | 20 | 1 | EA | 1 | 1 | 1 | BX | 1 | 5 | 1 | 36 | S | 2021-01-01 | [9 empty] | 85444290 |  | 0 | MMT | 0 | MMT | 0 | MMT | 0 | GRM |  |  |  |  | 0 | MTQ | 09 | V-BOX | 04 | CABLE CONNECTEUR | [6 empty] | 200 | LUXOMAT | 220 | STANDARD |  |  | 48 | DE
B.E.G | LUXOMAT | LUXOMAT | 98202 | 982028 | 98202 | 4007529982028 | 3P NR Alim2m+2connect | CABLE ALIM NOIR 2M 3P 2,5MM2+ 2CONX | Cable Alim Noir 2M 3P 2,5Mm2+ 2Conx | 2022-01-01 | 9.8369 | 9.8369 |  |  | EUR | 20 | 1 | EA | 1 | 1 | 1 | BX | 1 | 5 | 1 | 36 | S | 2021-01-01 | [9 empty] | 85444290 |  | 0 | MMT | 0 | MMT | 0 | MMT | 0 | GRM |  |  |  |  | 0 | MTQ | 09 | V-BOX | 04 | CABLE CONNECTEUR | [6 empty] | 200 | LUXOMAT | 220 | STANDARD |  |  | 48 | DE
B.E.G | LUXOMAT | LUXOMAT | 98203 | 982035 | 98203 | 4007529982035 | 3P NR Alim3m+2connect | CABLE ALIM NOIR 3M 3P 1,5MM2+ 2CONX | Cable Alim Noir 3M 3P 1,5Mm2+ 2Conx | 2022-01-01 | 11.8344 | 11.8344 |  |  | EUR | 20 | 1 | EA | 1 | 1 | 1 | BX | 1 | 5 | 1 | 36 | S | 2021-01-01 | [9 empty] | 85444290 |  | 0 | MMT | 0 | MMT | 0 | MMT | 0 | GRM |  |  |  |  | 0 | MTQ | 09 | V-BOX | 04 | CABLE CONNECTEUR | [6 empty] | 200 | LUXOMAT | 220 | STANDARD |  |  | 48 | DE
B.E.G | LUXOMAT | LUXOMAT | 98204 | 982042 | 98204 | 4007529982042 | 3P NR Alim4m+2connect. | CABLE ALIM NOIR 4M 3P 1,5MM2+ 2CONX | Cable Alim Noir 4M 3P 1,5Mm2+ 2Conx | 2022-01-01 | 13.8533 | 13.8533 |  |  | EUR | 20 | 1 | EA | 1 | 1 | 1 | BX | 1 | 5 | 1 | 36 | S | 2021-01-01 | [9 empty] | 85444290 |  | 0 | MMT | 0 | MMT | 0 | MMT | 0 | GRM |  |  |  |  | 0 | MTQ | 09 | V-BOX | 04 | CABLE CONNECTEUR | [6 empty] | 200 | LUXOMAT | 220 | STANDARD |  |  | 48 | DE
B.E.G | LUXOMAT | LUXOMAT | 98205 | 982059 | 98205 | 4007529982059 | 3P NR Alim5m+2connect. | CABLE ALIM NOIR 5M 3P 1,5MM2+ 2CONX | Cable Alim Noir 5M 3P 1,5Mm2+ 2Conx | 2022-01-01 | 15.8508 | 15.8508 |  |  | EUR | 20 | 1 | EA | 1 | 1 | 1 | BX | 1 | 5 | 1 | 36 | S | 2021-01-01 | [9 empty] | 85444290 |  | 0 | MMT | 0 | MMT | 0 | MMT | 0 | GRM |  |  |  |  | 0 | MTQ | 09 | V-BOX | 04 | CABLE CONNECTEUR | [6 empty] | 200 | LUXOMAT | 220 | STANDARD |  |  | 48 | DE
B.E.G | LUXOMAT | LUXOMAT | 98206 | 982066 | 98206 | 4007529982066 | 3P NR Alim6m+2connect. | CABLE ALIM NOIR 6M 3P 1,5MM2+ 2CONX | Cable Alim Noir 6M 3P 1,5Mm2+ 2Conx | 2022-01-01 | 17.8375 | 17.8375 |  |  | EUR | 20 | 1 | EA | 1 | 1 | 1 | BX | 1 | 5 | 1 | 36 | S | 2021-01-01 | [9 empty] | 85444290 |  | 0 | MMT | 0 | MMT | 0 | MMT | 0 | GRM |  |  |  |  | 0 | MTQ | 09 | V-BOX | 04 | CABLE CONNECTEUR | [6 empty] | 200 | LUXOMAT | 220 | STANDARD |  |  | 48 | DE
B.E.G | LUXOMAT | LUXOMAT | 98207 | 982073 | 98207 | 4007529982073 | 3P NR Alim7m+2connect. | CABLE ALIM NOIR 7M 3P 1,5MM2+ 2CONX | Cable Alim Noir 7M 3P 1,5Mm2+ 2Conx | 2022-01-01 | 19.8564 | 19.8564 |  |  | EUR | 20 | 1 | EA | 1 | 1 | 1 | BX | 1 | 5 | 1 | 36 | S | 2021-01-01 | [9 empty] | 85444290 |  | 0 | MMT | 0 | MMT | 0 | MMT | 0 | GRM |  |  |  |  | 0 | MTQ | 09 | V-BOX | 04 | CABLE CONNECTEUR | [6 empty] | 200 | LUXOMAT | 220 | STANDARD |  |  | 48 | DE
B.E.G | LUXOMAT | LUXOMAT | 98208 | 982080 | 98208 | 4007529982080 | 3P NR Alim8m+2connect. | CABLE ALIM NOIR 8M 3P 1,5MM2+ 2CONX | Cable Alim Noir 8M 3P 1,5Mm2+ 2Conx | 2022-01-01 | 21.8539 | 21.8539 |  |  | EUR | 20 | 1 | EA | 1 | 1 | 1 | BX | 1 | 5 | 1 | 36 | S | 2021-01-01 | [9 empty] | 85444290 |  | 0 | MMT | 0 | MMT | 0 | MMT | 0 | GRM |  |  |  |  | 0 | MTQ | 09 | V-BOX | 04 | CABLE CONNECTEUR | [6 empty] | 200 | LUXOMAT | 220 | STANDARD |  |  | 48 | DE
B.E.G | LUXOMAT | LUXOMAT | 98221 | 982219 | 98221 | 4007529982219 | 4P NR PD-1C 1m+2con | DET 1C NOIR 1M 4P 1,5MM2+ 2CONX | Det 1C Noir 1M 4P 1,5Mm2+ 2Conx | 2022-01-01 | 13.5848 | 13.5848 |  |  | EUR | 20 | 1 | EA | 1 | 1 | 1 | BX | 1 | 5 | 1 | 36 | S | 2021-01-01 | [9 empty] | 85444290 |  | 0 | MMT | 0 | MMT | 0 | MMT | 210 | GRM |  |  |  |  | 0 | MTQ | 09 | V-BOX | 04 | CABLE CONNECTEUR | [6 empty] | 200 | LUXOMAT | 220 | STANDARD |  |  | 48 | DE
B.E.G | LUXOMAT | LUXOMAT | 98222 | 982226 | 98222 | 4007529982226 | 4P NR PD-1C 2m+2con | DET 1C NOIR 2M 4P 1,5MM2+ 2CONX | Det 1C Noir 2M 4P 1,5Mm2+ 2Conx | 2022-01-01 | 16.3233 | 16.3233 |  |  | EUR | 20 | 1 | EA | 1 | 1 | 1 | BX | 1 | 5 | 1 | 36 | S | 2021-01-01 | [9 empty] | 85444290 |  | 0 | MMT | 0 | MMT | 0 | MMT | 310 | GRM |  |  |  |  | 0 | MTQ | 09 | V-BOX | 04 | CABLE CONNECTEUR | [6 empty] | 200 | LUXOMAT | 220 | STANDARD |  |  | 48 | DE
B.E.G | LUXOMAT | LUXOMAT | 98223 | 982233 | 98223 | 4007529982233 | 4P NR PD-1C 3m+2con | DET 1C NOIR 3M 4P 1,5MM2+ 2CONX | Det 1C Noir 3M 4P 1,5Mm2+ 2Conx | 2022-01-01 | 19.4698 | 19.4698 |  |  | EUR | 20 | 1 | EA | 1 | 1 | 1 | BX | 1 | 5 | 1 | 36 | S | 2021-01-01 | [9 empty] | 85444290 |  | 0 | MMT | 0 | MMT | 0 | MMT | 410 | GRM |  |  |  |  | 0 | MTQ | 09 | V-BOX | 04 | CABLE CONNECTEUR | [6 empty] | 200 | LUXOMAT | 220 | STANDARD |  |  | 48 | DE
B.E.G | LUXOMAT | LUXOMAT | 98224 | 982240 | 98224 | 4007529982240 | 4P NR PD-1C 4m+2con | DET 4C NOIR 4M 4P 1,5MM2+ 2CONX | Det 4C Noir 4M 4P 1,5Mm2+ 2Conx | 2022-01-01 | 22.5841 | 22.5841 |  |  | EUR | 20 | 1 | EA | 1 | 1 | 1 | BX | 1 | 5 | 1 | 36 | S | 2021-01-01 | [9 empty] | 85444290 |  | 0 | MMT | 0 | MMT | 0 | MMT | 510 | GRM |  |  |  |  | 0 | MTQ | 09 | V-BOX | 04 | CABLE CONNECTEUR | [6 empty] | 200 | LUXOMAT | 220 | STANDARD |  |  | 48 | DE
B.E.G | LUXOMAT | LUXOMAT | 98225 | 982257 | 98225 | 4007529982257 | 4P NR PD-1C 5m+2con | DET 1C NOIR 5M 4P 1,5MM2+ 2CONX | Det 1C Noir 5M 4P 1,5Mm2+ 2Conx | 2022-01-01 | 25.7199 | 25.7199 |  |  | EUR | 20 | 1 | EA | 1 | 1 | 1 | BX | 1 | 5 | 1 | 36 | S | 2021-01-01 | [9 empty] | 85444290 |  | 0 | MMT | 0 | MMT | 0 | MMT | 610 | GRM |  |  |  |  | 0 | MTQ | 09 | V-BOX | 04 | CABLE CONNECTEUR | [6 empty] | 200 | LUXOMAT | 220 | STANDARD |  |  | 48 | DE
B.E.G | LUXOMAT | LUXOMAT | 98226 | 982264 | 98226 | 4007529982264 | 4P NR PD-1C 6m+2con | DET 1C NOIR 6M 4P 1,5MM2+ 2CONX | Det 1C Noir 6M 4P 1,5Mm2+ 2Conx | 2022-01-01 | 29.6396 | 29.6396 |  |  | EUR | 20 | 1 | EA | 1 | 1 | 1 | BX | 1 | 5 | 1 | 36 | S | 2021-01-01 | [9 empty] | 85444290 |  | 0 | MMT | 0 | MMT | 0 | MMT | 710 | GRM |  |  |  |  | 0 | MTQ | 09 | V-BOX | 04 | CABLE CONNECTEUR | [6 empty] | 200 | LUXOMAT | 220 | STANDARD |  |  | 48 | DE
B.E.G | LUXOMAT | LUXOMAT | 98227 | 982271 | 98227 | 4007529982271 | 4P NR PD-1C 7m+2con | DET 1C NOIR 7M 4P 1,5MM2+ 2CONX | Det 1C Noir 7M 4P 1,5Mm2+ 2Conx | 2022-01-01 | 34.7191 | 34.7191 |  |  | EUR | 20 | 1 | EA | 1 | 1 | 1 | BX | 1 | 5 | 1 | 36 | S | 2021-01-01 | [9 empty] | 85444290 |  | 0 | MMT | 0 | MMT | 0 | MMT | 810 | GRM |  |  |  |  | 0 | MTQ | 09 | V-BOX | 04 | CABLE CONNECTEUR | [6 empty] | 200 | LUXOMAT | 220 | STANDARD |  |  | 48 | DE
B.E.G | LUXOMAT | LUXOMAT | 98228 | 982288 | 98228 | 4007529982288 | 4P NR PD-1C 8m+2con | DET 1C NOIR 8M 4P 1,5MM2+ 2CONX | Det 1C Noir 8M 4P 1,5Mm2+ 2Conx | 2022-01-01 | 36.083 | 36.083 |  |  | EUR | 20 | 1 | EA | 1 | 1 | 1 | BX | 1 | 5 | 1 | 36 | S | 2021-01-01 | [9 empty] | 85444290 |  | 0 | MMT | 0 | MMT | 0 | MMT | 910 | GRM |  |  |  |  | 0 | MTQ | 09 | V-BOX | 04 | CABLE CONNECTEUR | [6 empty] | 200 | LUXOMAT | 220 | STANDARD |  |  | 48 | DE
B.E.G | LUXOMAT | LUXOMAT | 98231 | 982318 | 98231 | 4007529982318 | 5P NR PD-M 1m+2connect | 1M 5P 1,5MM2+ 2CONX NOIR | 1M 5P 1,5Mm2+ 2Conx Noir | 2022-01-01 | 18.106 | 18.106 |  |  | EUR | 20 | 1 | EA | 1 | 1 | 1 | BX | 1 | 5 | 1 | 36 | S | 2021-01-01 | [9 empty] | 85444290 |  | 0 | MMT | 0 | MMT | 0 | MMT | 0 | GRM |  |  |  |  | 0 | MTQ | 09 | V-BOX | 04 | CABLE CONNECTEUR | [6 empty] | 200 | LUXOMAT | 220 | STANDARD |  |  | 48 | DE
B.E.G | LUXOMAT | LUXOMAT | 98232 | 982325 | 98232 | 4007529982325 | 5P NR PD-M 2m+2connect | 2M 5P 1,5MM2+ 2CONX NOIR | 2M 5P 1,5Mm2+ 2Conx Noir | 2022-01-01 | 22.6485 | 22.6485 |  |  | EUR | 20 | 1 | EA | 1 | 1 | 1 | BX | 1 | 5 | 1 | 36 | S | 2021-01-01 | [9 empty] | 85444290 |  | 0 | MMT | 0 | MMT | 0 | MMT | 0 | GRM |  |  |  |  | 0 | MTQ | 09 | V-BOX | 04 | CABLE CONNECTEUR | [6 empty] | 200 | LUXOMAT | 220 | STANDARD |  |  | 48 | DE
B.E.G | LUXOMAT | LUXOMAT | 98233 | 982332 | 98233 | 4007529982332 | 5P NR PD-M 3m+2connect | 3M 5P 1,5MM2+ 2CONX NOIR | 3M 5P 1,5Mm2+ 2Conx Noir | 2022-01-01 | 27.2019 | 27.2019 |  |  | EUR | 20 | 1 | EA | 1 | 1 | 1 | BX | 1 | 5 | 1 | 36 | S | 2021-01-01 | [9 empty] | 85444290 |  | 0 | MMT | 0 | MMT | 0 | MMT | 0 | GRM |  |  |  |  | 0 | MTQ | 09 | V-BOX | 04 | CABLE CONNECTEUR | [6 empty] | 200 | LUXOMAT | 220 | STANDARD |  |  | 48 | DE
B.E.G | LUXOMAT | LUXOMAT | 98234 | 982349 | 98234 | 4007529982349 | 5P NR PD-M 4m+2connect | 4M 5P 1,5MM2+ 2CONX NOIR | 4M 5P 1,5Mm2+ 2Conx Noir | 2022-01-01 | 31.7444 | 31.7444 |  |  | EUR | 20 | 1 | EA | 1 | 1 | 1 | BX | 1 | 5 | 1 | 36 | S | 2021-01-01 | [9 empty] | 85444290 |  | 0 | MMT | 0 | MMT | 0 | MMT | 0 | GRM |  |  |  |  | 0 | MTQ | 09 | V-BOX | 04 | CABLE CONNECTEUR | [6 empty] | 200 | LUXOMAT | 220 | STANDARD |  |  | 48 | DE
B.E.G | LUXOMAT | LUXOMAT | 98235 | 982356 | 98235 | 4007529982356 | 5P NR PD-M 5m+2connect | 5M 5P 1,5MM2+ 2CONX NOIR | 5M 5P 1,5Mm2+ 2Conx Noir | 2022-01-01 | 36.3085 | 36.3085 |  |  | EUR | 20 | 1 | EA | 1 | 1 | 1 | BX | 1 | 5 | 1 | 36 | S | 2021-01-01 | [9 empty] | 85444290 |  | 0 | MMT | 0 | MMT | 0 | MMT | 0 | GRM |  |  |  |  | 0 | MTQ | 09 | V-BOX | 04 | CABLE CONNECTEUR | [6 empty] | 200 | LUXOMAT | 220 | STANDARD |  |  | 48 | DE
B.E.G | LUXOMAT | LUXOMAT | 98236 | 982363 | 98236 | 4007529982363 | 5P NR PD-M 6m+2connect | 6M 5P 1,5MM2+ 2CONX NOIR | 6M 5P 1,5Mm2+ 2Conx Noir | 2022-01-01 | 40.8618 | 40.8618 |  |  | EUR | 20 | 1 | EA | 1 | 1 | 1 | BX | 1 | 5 | 1 | 36 | S | 2021-01-01 | [9 empty] | 85444290 |  | 0 | MMT | 0 | MMT | 0 | MMT | 0 | GRM |  |  |  |  | 0 | MTQ | 09 | V-BOX | 04 | CABLE CONNECTEUR | [6 empty] | 200 | LUXOMAT | 220 | STANDARD |  |  | 48 | DE
B.E.G | LUXOMAT | LUXOMAT | 98237 | 982370 | 98237 | 4007529982370 | 5P NR PD-M 7m+2connect | 7M 5P 1,5MM2+ 2CONX NOIR | 7M 5P 1,5Mm2+ 2Conx Noir | 2022-01-01 | 45.4044 | 45.4044 |  |  | EUR | 20 | 1 | EA | 1 | 1 | 1 | BX | 1 | 5 | 1 | 36 | S | 2021-01-01 | [9 empty] | 85444290 |  | 0 | MMT | 0 | MMT | 0 | MMT | 0 | GRM |  |  |  |  | 0 | MTQ | 09 | V-BOX | 04 | CABLE CONNECTEUR | [6 empty] | 200 | LUXOMAT | 220 | STANDARD |  |  | 48 | DE
B.E.G | LUXOMAT | LUXOMAT | 98238 | 982387 | 98238 | 4007529982387 | 5P NR PD-M 8m+2connect | 8M 5P 1,5MM2+ 2CONX NOIR | 8M 5P 1,5Mm2+ 2Conx Noir | 2022-01-01 | 49.9685 | 49.9685 |  |  | EUR | 20 | 1 | EA | 1 | 1 | 1 | BX | 1 | 5 | 1 | 36 | S | 2021-01-01 | [9 empty] | 85444290 |  | 0 | MMT | 0 | MMT | 0 | MMT | 0 | GRM |  |  |  |  | 0 | MTQ | 09 | V-BOX | 04 | CABLE CONNECTEUR | [6 empty] | 200 | LUXOMAT | 220 | STANDARD |  |  | 48 | DE
B.E.G | LUXOMAT | LUXOMAT | 98241 | 982417 | 98241 | 4007529982417 | 3P BLC Ecl 1m+2connect | ECLAI BLANC 1M 3P 1,5MM2+ 2CONX | Eclai Blanc 1M 3P 1,5Mm2+ 2Conx | 2022-01-01 | 7.8395 | 7.8395 |  |  | EUR | 20 | 1 | EA | 1 | 1 | 1 | BX | 1 | 5 | 1 | 36 | S | 2021-01-01 | [9 empty] | 85444290 |  | 0 | MMT | 0 | MMT | 0 | MMT | 0 | GRM |  |  |  |  | 0 | MTQ | 09 | V-BOX | 04 | CABLE CONNECTEUR | [6 empty] | 200 | LUXOMAT | 220 | STANDARD |  |  | 48 | DE
B.E.G | LUXOMAT | LUXOMAT | 98242 | 982424 | 98242 | 4007529982424 | 3P BLC Ecl 2m+2connect | ECLAI BLANC 2M 3P 1,5MM2+ 2CONX | Eclai Blanc 2M 3P 1,5Mm2+ 2Conx | 2022-01-01 | 9.8369 | 9.8369 |  |  | EUR | 20 | 1 | EA | 1 | 1 | 1 | BX | 1 | 5 | 1 | 36 | S | 2021-01-01 | [9 empty] | 85444290 |  | 0 | MMT | 0 | MMT | 0 | MMT | 0 | GRM |  |  |  |  | 0 | MTQ | 09 | V-BOX | 04 | CABLE CONNECTEUR | [6 empty] | 200 | LUXOMAT | 220 | STANDARD |  |  | 48 | DE
B.E.G | LUXOMAT | LUXOMAT | 98243 | 982431 | 98243 | 4007529982431 | 3P BLC Ecl 3m+2connect | ECLAI BLANC 3M 3P 1,5MM2+ 2CONX | Eclai Blanc 3M 3P 1,5Mm2+ 2Conx | 2022-01-01 | 11.8344 | 11.8344 |  |  | EUR | 20 | 1 | EA | 1 | 1 | 1 | BX | 1 | 5 | 1 | 36 | S | 2021-01-01 | [9 empty] | 85444290 |  | 0 | MMT | 0 | MMT | 0 | MMT | 0 | GRM |  |  |  |  | 0 | MTQ | 09 | V-BOX | 04 | CABLE CONNECTEUR | [6 empty] | 200 | LUXOMAT | 220 | STANDARD |  |  | 48 | DE
B.E.G | LUXOMAT | LUXOMAT | 98244 | 982448 | 98244 | 4007529982448 | 3P BLC Ecl 4+2connect | ECLAI BLANC 4M 3P 1,5MM2+ 2CONX | Eclai Blanc 4M 3P 1,5Mm2+ 2Conx | 2022-01-01 | 13.8533 | 13.8533 |  |  | EUR | 20 | 1 | EA | 1 | 1 | 1 | BX | 1 | 5 | 1 | 36 | S | 2021-01-01 | [9 empty] | 85444290 |  | 0 | MMT | 0 | MMT | 0 | MMT | 0 | GRM |  |  |  |  | 0 | MTQ | 09 | V-BOX | 04 | CABLE CONNECTEUR | [6 empty] | 200 | LUXOMAT | 220 | STANDARD |  |  | 48 | DE
B.E.G | LUXOMAT | LUXOMAT | 98245 | 982455 | 98245 | 4007529982455 | 3P BLC Ecl 5m+2connect | ECLAI BLANC 5M 3P 1,5MM2+ 2CONX | Eclai Blanc 5M 3P 1,5Mm2+ 2Conx | 2022-01-01 | 15.8508 | 15.8508 |  |  | EUR | 20 | 1 | EA | 1 | 1 | 1 | BX | 1 | 5 | 1 | 36 | S | 2021-01-01 | [9 empty] | 85444290 |  | 0 | MMT | 0 | MMT | 0 | MMT | 0 | GRM |  |  |  |  | 0 | MTQ | 09 | V-BOX | 04 | CABLE CONNECTEUR | [6 empty] | 200 | LUXOMAT | 220 | STANDARD |  |  | 48 | DE
B.E.G | LUXOMAT | LUXOMAT | 98246 | 982462 | 98246 | 4007529982462 | 3P BLC Ecl 6m+2connect | ECLAI BLANC 6M 3P 1,5MM2+ 2CONX | Eclai Blanc 6M 3P 1,5Mm2+ 2Conx | 2022-01-01 | 17.8375 | 17.8375 |  |  | EUR | 20 | 1 | EA | 1 | 1 | 1 | BX | 1 | 5 | 1 | 36 | S | 2021-01-01 | [9 empty] | 85444290 |  | 0 | MMT | 0 | MMT | 0 | MMT | 0 | GRM |  |  |  |  | 0 | MTQ | 09 | V-BOX | 04 | CABLE CONNECTEUR | [6 empty] | 200 | LUXOMAT | 220 | STANDARD |  |  | 48 | DE
B.E.G | LUXOMAT | LUXOMAT | 98247 | 982479 | 98247 | 4007529982479 | 3P BLC Ecl 7m+2connect | ECLAI BLANC 7M 3P 1,5MM2+ 2CONX | Eclai Blanc 7M 3P 1,5Mm2+ 2Conx | 2022-01-01 | 19.8564 | 19.8564 |  |  | EUR | 20 | 1 | EA | 1 | 1 | 1 | BX | 1 | 5 | 1 | 36 | S | 2021-01-01 | [9 empty] | 85444290 |  | 0 | MMT | 0 | MMT | 0 | MMT | 210 | GRM |  |  |  |  | 0 | MTQ | 09 | V-BOX | 04 | CABLE CONNECTEUR | [6 empty] | 200 | LUXOMAT | 220 | STANDARD |  |  | 48 | DE
B.E.G | LUXOMAT | LUXOMAT | 98248 | 982486 | 98248 | 4007529982486 | 3P BLC Ecl 8m+2connect | ECLAI BLANC 8M 3P 1,5MM2+ 2CONX | Eclai Blanc 8M 3P 1,5Mm2+ 2Conx | 2022-01-01 | 21.8539 | 21.8539 |  |  | EUR | 20 | 1 | EA | 1 | 1 | 1 | BX | 1 | 5 | 1 | 36 | S | 2021-01-01 | [9 empty] | 85444290 |  | 0 | MMT | 0 | MMT | 0 | MMT | 0 | GRM |  |  |  |  | 0 | MTQ | 09 | V-BOX | 04 | CABLE CONNECTEUR | [6 empty] | 200 | LUXOMAT | 220 | STANDARD |  |  | 48 | DE
B.E.G | LUXOMAT | LUXOMAT | 98251 | 982516 | 98251 | 4007529982516 | 3P BRUN Escl1m+2con | DET ESCL BRUN 1M 3P 1,5MM2+ 2CONX | Det Escl Brun 1M 3P 1,5Mm2+ 2Conx | 2022-01-01 | 12.4036 | 12.4036 |  |  | EUR | 20 | 1 | EA | 1 | 1 | 1 | BX | 1 | 5 | 1 | 36 | S | 2021-01-01 | [9 empty] | 85444290 |  | 0 | MMT | 0 | MMT | 0 | MMT | 260 | GRM |  |  |  |  | 0 | MTQ | 09 | V-BOX | 04 | CABLE CONNECTEUR | [6 empty] | 200 | LUXOMAT | 220 | STANDARD |  |  | 48 | DE
B.E.G | LUXOMAT | LUXOMAT | 98252 | 982523 | 98252 | 4007529982523 | 3P BRUN Escl2m+2con | DET ESCL BRUN 2M 3P 1,5MM2+ 2CONX | Det Escl Brun 2M 3P 1,5Mm2+ 2Conx | 2022-01-01 | 14.648 | 14.648 |  |  | EUR | 20 | 1 | EA | 1 | 1 | 1 | BX | 1 | 5 | 1 | 36 | S | 2021-01-01 | [9 empty] | 85444290 |  | 0 | MMT | 0 | MMT | 0 | MMT | 400 | GRM |  |  |  |  | 0 | MTQ | 09 | V-BOX | 04 | CABLE CONNECTEUR | [6 empty] | 200 | LUXOMAT | 220 | STANDARD |  |  | 48 | DE
B.E.G | LUXOMAT | LUXOMAT | 98253 | 982530 | 98253 | 4007529982530 | 3P BRUN Escl3m+2con | DET ESCL BRUN 3M 3P 1,5MM2+ 2CONX | Det Escl Brun 3M 3P 1,5Mm2+ 2Conx | 2022-01-01 | 17.3005 | 17.3005 |  |  | EUR | 20 | 1 | EA | 1 | 1 | 1 | BX | 1 | 5 | 1 | 36 | S | 2021-01-01 | [9 empty] | 85444290 |  | 0 | MMT | 0 | MMT | 0 | MMT | 640 | GRM |  |  |  |  | 0 | MTQ | 09 | V-BOX | 04 | CABLE CONNECTEUR | [6 empty] | 200 | LUXOMAT | 220 | STANDARD |  |  | 48 | DE
B.E.G | LUXOMAT | LUXOMAT | 98254 | 982547 | 98254 | 4007529982547 | 3P BRUN Escl4m+2con | DET ESCL BRUN 4M 3P 1,5MM2+ 2CONX | Det Escl Brun 4M 3P 1,5Mm2+ 2Conx | 2022-01-01 | 19.9423 | 19.9423 |  |  | EUR | 20 | 1 | EA | 1 | 1 | 1 | BX | 1 | 5 | 1 | 36 | S | 2021-01-01 | [9 empty] | 85444290 |  | 0 | MMT | 0 | MMT | 0 | MMT | 240 | GRM |  |  |  |  | 0 | MTQ | 09 | V-BOX | 04 | CABLE CONNECTEUR | [6 empty] | 200 | LUXOMAT | 220 | STANDARD |  |  | 48 | DE
B.E.G | LUXOMAT | LUXOMAT | 98255 | 982554 | 98255 | 4007529982554 | 3P BRUN Escl5m+2con | DET ESCL BRUN 5M 3P 1,5MM2+ 2CONX | Det Escl Brun 5M 3P 1,5Mm2+ 2Conx | 2022-01-01 | 22.5841 | 22.5841 |  |  | EUR | 20 | 1 | EA | 1 | 1 | 1 | BX | 1 | 5 | 1 | 36 | S | 2021-01-01 | [9 empty] | 85444290 |  | 0 | MMT | 0 | MMT | 0 | MMT | 300 | GRM |  |  |  |  | 0 | MTQ | 09 | V-BOX | 04 | CABLE CONNECTEUR | [6 empty] | 200 | LUXOMAT | 220 | STANDARD |  |  | 48 | DE
B.E.G | LUXOMAT | LUXOMAT | 98256 | 982561 | 98256 | 4007529982561 | 3P BRUN Escl6m+2con | DET ESCL BRUN 6M 3P 1,5MM2+ 2CONX | Det Escl Brun 6M 3P 1,5Mm2+ 2Conx | 2022-01-01 | 25.2259 | 25.2259 |  |  | EUR | 20 | 1 | EA | 1 | 1 | 1 | BX | 1 | 5 | 1 | 36 | S | 2021-01-01 | [9 empty] | 85444290 |  | 0 | MMT | 0 | MMT | 0 | MMT | 600 | GRM |  |  |  |  | 0 | MTQ | 09 | V-BOX | 04 | CABLE CONNECTEUR | [6 empty] | 200 | LUXOMAT | 220 | STANDARD |  |  | 48 | DE
B.E.G | LUXOMAT | LUXOMAT | 98257 | 982578 | 98257 | 4007529982578 | 3P BRUN Escl7m+2con | DET ESCL BRUN 7M 3P 1,5MM2+ 2CONX | Det Escl Brun 7M 3P 1,5Mm2+ 2Conx | 2022-01-01 | 27.8892 | 27.8892 |  |  | EUR | 20 | 1 | EA | 1 | 1 | 1 | BX | 1 | 5 | 1 | 36 | S | 2021-01-01 | [9 empty] | 85444290 |  | 0 | MMT | 0 | MMT | 0 | MMT | 700 | GRM |  |  |  |  | 0 | MTQ | 09 | V-BOX | 04 | CABLE CONNECTEUR | [6 empty] | 200 | LUXOMAT | 220 | STANDARD |  |  | 48 | DE
B.E.G | LUXOMAT | LUXOMAT | 98258 | 982585 | 98258 | 4007529982585 | 3P BRUN Escl8m+2con | DET ESCL BRUN 8M 3P 1,5MM2+ 2CONX | Det Escl Brun 8M 3P 1,5Mm2+ 2Conx | 2022-01-01 | 30.5202 | 30.5202 |  |  | EUR | 20 | 1 | EA | 1 | 1 | 1 | BX | 1 | 5 | 1 | 36 | S | 2021-01-01 | [9 empty] | 85444290 |  | 0 | MMT | 0 | MMT | 0 | MMT | 800 | GRM |  |  |  |  | 0 | MTQ | 09 | V-BOX | 04 | CABLE CONNECTEUR | [6 empty] | 200 | LUXOMAT | 220 | STANDARD |  |  | 48 | DE
B.E.G | LUXOMAT | LUXOMAT | 98261 | 982615 | 98261 | 4007529982615 | 5P BLEU Ecl DIM1m+2con | ECLAI DIM BLEU 1M 5P 1,5MM2+ 2CONX | Eclai Dim Bleu 1M 5P 1,5Mm2+ 2Conx | 2022-01-01 | 21.5961 | 21.5961 |  |  | EUR | 20 | 1 | EA | 1 | 1 | 1 | BX | 1 | 5 | 1 | 36 | S | 2021-01-01 | [9 empty] | 85444290 |  | 0 | MMT | 0 | MMT | 0 | MMT | 0 | GRM |  |  |  |  | 0 | MTQ | 09 | V-BOX | 04 | CABLE CONNECTEUR | [6 empty] | 200 | LUXOMAT | 220 | STANDARD |  |  | 48 | DE
B.E.G | LUXOMAT | LUXOMAT | 98262 | 982622 | 98262 | 4007529982622 | 5P BLEU Ecl DIM2m+2con | ECLAI DIM BLEU 2M 5P 1,5MM2+ 2CONX | Eclai Dim Bleu 2M 5P 1,5Mm2+ 2Conx | 2022-01-01 | 26.1387 | 26.1387 |  |  | EUR | 20 | 1 | EA | 1 | 1 | 1 | BX | 1 | 5 | 1 | 36 | S | 2021-01-01 | [9 empty] | 85444290 |  | 0 | MMT | 0 | MMT | 0 | MMT | 0 | GRM |  |  |  |  | 0 | MTQ | 09 | V-BOX | 04 | CABLE CONNECTEUR | [6 empty] | 200 | LUXOMAT | 220 | STANDARD |  |  | 48 | DE
B.E.G | LUXOMAT | LUXOMAT | 98263 | 982639 | 98263 | 4007529982639 | 5P BLEU Ecl DIM3m+2con | ECLAI DIM BLEU 3M 5P 1,5MM2+ 2CONX | Eclai Dim Bleu 3M 5P 1,5Mm2+ 2Conx | 2022-01-01 | 30.692 | 30.692 |  |  | EUR | 20 | 1 | EA | 1 | 1 | 1 | BX | 1 | 5 | 1 | 36 | S | 2021-01-01 | [9 empty] | 85444290 |  | 0 | MMT | 0 | MMT | 0 | MMT | 0 | GRM |  |  |  |  | 0 | MTQ | 09 | V-BOX | 04 | CABLE CONNECTEUR | [6 empty] | 200 | LUXOMAT | 220 | STANDARD |  |  | 48 | DE
B.E.G | LUXOMAT | LUXOMAT | 98264 | 982646 | 98264 | 4007529982646 | 5P BLEU Ecl DIM4m+2con | ECLAI DIM BLEU 4M 5P 1,5MM2+ 2CONX | Eclai Dim Bleu 4M 5P 1,5Mm2+ 2Conx | 2022-01-01 | 35.2453 | 35.2453 |  |  | EUR | 20 | 1 | EA | 1 | 1 | 1 | BX | 1 | 5 | 1 | 36 | S | 2021-01-01 | [9 empty] | 85444290 |  | 0 | MMT | 0 | MMT | 0 | MMT | 0 | GRM |  |  |  |  | 0 | MTQ | 09 | V-BOX | 04 | CABLE CONNECTEUR | [6 empty] | 200 | LUXOMAT | 220 | STANDARD |  |  | 48 | DE
B.E.G | LUXOMAT | LUXOMAT | 98265 | 982653 | 98265 | 4007529982653 | 5P BLEU Ecl DIM5m+2con | ECLAI DIM BLEU 5M 5P 1,5MM2+ 2CONX | Eclai Dim Bleu 5M 5P 1,5Mm2+ 2Conx | 2022-01-01 | 39.7987 | 39.7987 |  |  | EUR | 20 | 1 | EA | 1 | 1 | 1 | BX | 1 | 5 | 1 | 36 | S | 2021-01-01 | [9 empty] | 85444290 |  | 0 | MMT | 0 | MMT | 0 | MMT | 0 | GRM |  |  |  |  | 0 | MTQ | 09 | V-BOX | 04 | CABLE CONNECTEUR | [6 empty] | 200 | LUXOMAT | 220 | STANDARD |  |  | 48 | DE
B.E.G | LUXOMAT | LUXOMAT | 98266 | 982660 | 98266 | 4007529982660 | 5P BLEU Ecl DIM6m+2con | ECLAI DIM BLEU 6M 5P 1,5MM2+ 2CONX | Eclai Dim Bleu 6M 5P 1,5Mm2+ 2Conx | 2022-01-01 | 44.3413 | 44.3413 |  |  | EUR | 20 | 1 | EA | 1 | 1 | 1 | BX | 1 | 5 | 1 | 36 | S | 2021-01-01 | [9 empty] | 85444290 |  | 0 | MMT | 0 | MMT | 0 | MMT | 0 | GRM |  |  |  |  | 0 | MTQ | 09 | V-BOX | 04 | CABLE CONNECTEUR | [6 empty] | 200 | LUXOMAT | 220 | STANDARD |  |  | 48 | DE
B.E.G | LUXOMAT | LUXOMAT | 98267 | 982677 | 98267 | 4007529982677 | 5P BLEU Ecl DIM7m+2con | ECLAI DIM BLEU 7M 5P 1,5MM2+ 2CONX | Eclai Dim Bleu 7M 5P 1,5Mm2+ 2Conx | 2022-01-01 | 48.9053 | 48.9053 |  |  | EUR | 20 | 1 | EA | 1 | 1 | 1 | BX | 1 | 5 | 1 | 36 | S | 2021-01-01 | [9 empty] | 85444290 |  | 0 | MMT | 0 | MMT | 0 | MMT | 0 | GRM |  |  |  |  | 0 | MTQ | 09 | V-BOX | 04 | CABLE CONNECTEUR | [6 empty] | 200 | LUXOMAT | 220 | STANDARD |  |  | 48 | DE
B.E.G | LUXOMAT | LUXOMAT | 98268 | 982684 | 98268 | 4007529982684 | 5P BLEU Ecl DIM8m+2con | ECLAI DIM BLEU 8M 5P 1,5MM2+ 2CONX | Eclai Dim Bleu 8M 5P 1,5Mm2+ 2Conx | 2022-01-01 | 53.4586 | 53.4586 |  |  | EUR | 20 | 1 | EA | 1 | 1 | 1 | BX | 1 | 5 | 1 | 36 | S | 2021-01-01 | [9 empty] | 85444290 |  | 0 | MMT | 0 | MMT | 0 | MMT | 0 | GRM |  |  |  |  | 0 | MTQ | 09 | V-BOX | 04 | CABLE CONNECTEUR | [6 empty] | 200 | LUXOMAT | 220 | STANDARD |  |  | 48 | DE
B.E.G | LUXOMAT | LUXOMAT | 98271 | 982714 | 98271 | 4007529982714 | 3P NR DIM1m+2connect | ECLAI DIM NOIR 1M 3P 0,5MM2+ 2CONX | Eclai Dim Noir 1M 3P 0,5Mm2+ 2Conx | 2022-01-01 | 19.6094 | 19.6094 |  |  | EUR | 20 | 1 | EA | 1 | 1 | 1 | BX | 1 | 5 | 1 | 36 | S | 2021-01-01 | [9 empty] | 85444290 |  | 0 | MMT | 0 | MMT | 0 | MMT | 0 | GRM |  |  |  |  | 0 | MTQ | 09 | V-BOX | 04 | CABLE CONNECTEUR | [6 empty] | 200 | LUXOMAT | 220 | STANDARD |  |  | 48 | DE
B.E.G | LUXOMAT | LUXOMAT | 98272 | 982721 | 98272 | 4007529982721 | 3P NR DIM2m+2connect | ECLAI DIM NOIR 2M 3P 0,5MM2+ 2CONX | Eclai Dim Noir 2M 3P 0,5Mm2+ 2Conx | 2022-01-01 | 21.7035 | 21.7035 |  |  | EUR | 20 | 1 | EA | 1 | 1 | 1 | BX | 1 | 5 | 1 | 36 | S | 2021-01-01 | [9 empty] | 85444290 |  | 0 | MMT | 0 | MMT | 0 | MMT | 234 | GRM |  |  |  |  | 0 | MTQ | 09 | V-BOX | 04 | CABLE CONNECTEUR | [6 empty] | 200 | LUXOMAT | 220 | STANDARD |  |  | 48 | DE
B.E.G | LUXOMAT | LUXOMAT | 98273 | 982738 | 98273 | 4007529982738 | 3P NR DIM3m+2connect | ECLAI DIM NOIR 3M 3P 0,5MM2+ 2CONX | Eclai Dim Noir 3M 3P 0,5Mm2+ 2Conx | 2022-01-01 | 23.7869 | 23.7869 |  |  | EUR | 20 | 1 | EA | 1 | 1 | 1 | BX | 1 | 5 | 1 | 36 | S | 2021-01-01 | [9 empty] | 85444290 |  | 0 | MMT | 0 | MMT | 0 | MMT | 0 | GRM |  |  |  |  | 0 | MTQ | 09 | V-BOX | 04 | CABLE CONNECTEUR | [6 empty] | 200 | LUXOMAT | 220 | STANDARD |  |  | 48 | DE
B.E.G | LUXOMAT | LUXOMAT | 98274 | 982745 | 98274 | 4007529982745 | 3P NR DIM4m+2connect | ECLAI DIM NOIR 4M 3P 0,5MM2+ 2CONX | Eclai Dim Noir 4M 3P 0,5Mm2+ 2Conx | 2022-01-01 | 25.8487 | 25.8487 |  |  | EUR | 20 | 1 | EA | 1 | 1 | 1 | BX | 1 | 5 | 1 | 36 | S | 2021-01-01 | [9 empty] | 85444290 |  | 0 | MMT | 0 | MMT | 0 | MMT | 208 | GRM |  |  |  |  | 0 | MTQ | 09 | V-BOX | 04 | CABLE CONNECTEUR | [6 empty] | 200 | LUXOMAT | 220 | STANDARD |  |  | 48 | DE
B.E.G | LUXOMAT | LUXOMAT | 98275 | 982752 | 98275 | 4007529982752 | 3P NR DIM5m+2connect | ECLAI DIM NOIR 5M 3P 0,5MM2+ 2CONX | Eclai Dim Noir 5M 3P 0,5Mm2+ 2Conx | 2022-01-01 | 27.9321 | 27.9321 |  |  | EUR | 20 | 1 | EA | 1 | 1 | 1 | BX | 1 | 5 | 1 | 36 | S | 2021-01-01 | [9 empty] | 85444290 |  | 0 | MMT | 0 | MMT | 0 | MMT | 0 | GRM |  |  |  |  | 0 | MTQ | 09 | V-BOX | 04 | CABLE CONNECTEUR | [6 empty] | 200 | LUXOMAT | 220 | STANDARD |  |  | 48 | DE
B.E.G | LUXOMAT | LUXOMAT | 98276 | 982769 | 98276 | 4007529982769 | 3P NR DIM6m+2connect | ECLAI DIM NOIR 6M 3P 0,5MM2+ 2CONX | Eclai Dim Noir 6M 3P 0,5Mm2+ 2Conx | 2022-01-01 | 29.994 | 29.994 |  |  | EUR | 20 | 1 | EA | 1 | 1 | 1 | BX | 1 | 5 | 1 | 36 | S | 2021-01-01 | [9 empty] | 85444290 |  | 0 | MMT | 0 | MMT | 0 | MMT | 0 | GRM |  |  |  |  | 0 | MTQ | 09 | V-BOX | 04 | CABLE CONNECTEUR | [6 empty] | 200 | LUXOMAT | 220 | STANDARD |  |  | 48 | DE
B.E.G | LUXOMAT | LUXOMAT | 98277 | 982776 | 98277 | 4007529982776 | 3P NR DIM7m+2connect | ECLAI DIM NOIR 7M 3P 0,5MM2+ 2CONX | Eclai Dim Noir 7M 3P 0,5Mm2+ 2Conx | 2022-01-01 | 32.0666 | 32.0666 |  |  | EUR | 20 | 1 | EA | 1 | 1 | 1 | BX | 1 | 5 | 1 | 36 | S | 2021-01-01 | [9 empty] | 85444290 |  | 0 | MMT | 0 | MMT | 0 | MMT | 0 | GRM |  |  |  |  | 0 | MTQ | 09 | V-BOX | 04 | CABLE CONNECTEUR | [6 empty] | 200 | LUXOMAT | 220 | STANDARD |  |  | 48 | DE
B.E.G | LUXOMAT | LUXOMAT | 98278 | 982783 | 98278 | 4007529982783 | 3P NR DIM8m+2connect | ECLAI DIM NOIR 8M 3P 0,5MM2+ 2CONX | Eclai Dim Noir 8M 3P 0,5Mm2+ 2Conx | 2022-01-01 | 34.15 | 34.15 |  |  | EUR | 20 | 1 | EA | 1 | 1 | 1 | BX | 1 | 5 | 1 | 36 | S | 2021-01-01 | [9 empty] | 85444290 |  | 0 | MMT | 0 | MMT | 0 | MMT | 0 | GRM |  |  |  |  | 0 | MTQ | 09 | V-BOX | 04 | CABLE CONNECTEUR | [6 empty] | 200 | LUXOMAT | 220 | STANDARD |  |  | 48 | DE
B.E.G | LUXOMAT | LUXOMAT | 98281 | 982813 | 98281 | 4007529982813 | 6P BRUN Ecl DUO1m+2con | ECLAI DUO BRUN 1M 6P 1,5MM2+ 2CONX | Eclai Duo Brun 1M 6P 1,5Mm2+ 2Conx | 2022-01-01 | 30.3376 | 30.3376 |  |  | EUR | 20 | 1 | EA | 1 | 1 | 1 | BX | 1 | 5 | 1 | 36 | S | 2021-01-01 | [9 empty] | 85444290 |  | 0 | MMT | 0 | MMT | 0 | MMT | 0 | GRM |  |  |  |  | 0 | MTQ | 09 | V-BOX | 04 | CABLE CONNECTEUR | [6 empty] | 200 | LUXOMAT | 220 | STANDARD |  |  | 48 | DE
B.E.G | LUXOMAT | LUXOMAT | 98282 | 982820 | 98282 | 4007529982820 | 6P BRUN Ecl DUO2m+2con | ECLAI DUO BRUN 2M 6P 1,5MM2+ 2CONX | Eclai Duo Brun 2M 6P 1,5Mm2+ 2Conx | 2022-01-01 | 35.4709 | 35.4709 |  |  | EUR | 20 | 1 | EA | 1 | 1 | 1 | BX | 1 | 5 | 1 | 36 | S | 2021-01-01 | [9 empty] | 85444290 |  | 0 | MMT | 0 | MMT | 0 | MMT | 0 | GRM |  |  |  |  | 0 | MTQ | 09 | V-BOX | 04 | CABLE CONNECTEUR | [6 empty] | 200 | LUXOMAT | 220 | STANDARD |  |  | 48 | DE
B.E.G | LUXOMAT | LUXOMAT | 98283 | 982837 | 98283 | 4007529982837 | 6P BRUN Ecl DUO3m+2con | ECLAI DUO BRUN 3M 6P 1,5MM2+ 2CONX | Eclai Duo Brun 3M 6P 1,5Mm2+ 2Conx | 2022-01-01 | 40.6148 | 40.6148 |  |  | EUR | 20 | 1 | EA | 1 | 1 | 1 | BX | 1 | 5 | 1 | 36 | S | 2021-01-01 | [9 empty] | 85444290 |  | 0 | MMT | 0 | MMT | 0 | MMT | 0 | GRM |  |  |  |  | 0 | MTQ | 09 | V-BOX | 04 | CABLE CONNECTEUR | [6 empty] | 200 | LUXOMAT | 220 | STANDARD |  |  | 48 | DE
B.E.G | LUXOMAT | LUXOMAT | 98284 | 982844 | 98284 | 4007529982844 | 6P BRUN Ecl DUO4m+2con | ECLAI DUO BRUN 4M 6P 1,5MM2+ 2CONX | Eclai Duo Brun 4M 6P 1,5Mm2+ 2Conx | 2022-01-01 | 45.7481 | 45.7481 |  |  | EUR | 20 | 1 | EA | 1 | 1 | 1 | BX | 1 | 5 | 1 | 36 | S | 2021-01-01 | [9 empty] | 85444290 |  | 0 | MMT | 0 | MMT | 0 | MMT | 0 | GRM |  |  |  |  | 0 | MTQ | 09 | V-BOX | 04 | CABLE CONNECTEUR | [6 empty] | 200 | LUXOMAT | 220 | STANDARD |  |  | 48 | DE
B.E.G | LUXOMAT | LUXOMAT | 98285 | 982851 | 98285 | 4007529982851 | 6P BRUN Ecl DUO5m+2con | ECLAI DUO BRUN 5M 6P 1,5MM2+ 2CONX | Eclai Duo Brun 5M 6P 1,5Mm2+ 2Conx | 2022-01-01 | 50.8813 | 50.8813 |  |  | EUR | 20 | 1 | EA | 1 | 1 | 1 | BX | 1 | 5 | 1 | 36 | S | 2021-01-01 | [9 empty] | 85444290 |  | 0 | MMT | 0 | MMT | 0 | MMT | 0 | GRM |  |  |  |  | 0 | MTQ | 09 | V-BOX | 04 | CABLE CONNECTEUR | [6 empty] | 200 | LUXOMAT | 220 | STANDARD |  |  | 48 | DE
B.E.G | LUXOMAT | LUXOMAT | 98286 | 982868 | 98286 | 4007529982868 | 6P BRUN Ecl DUO6m+2con | ECLAI DUO BRUN 6M 6P 1,5MM2+ 2CONX | Eclai Duo Brun 6M 6P 1,5Mm2+ 2Conx | 2022-01-01 | 56.0038 | 56.0038 |  |  | EUR | 20 | 1 | EA | 1 | 1 | 1 | BX | 1 | 5 | 1 | 36 | S | 2021-01-01 | [9 empty] | 85444290 |  | 0 | MMT | 0 | MMT | 0 | MMT | 0 | GRM |  |  |  |  | 0 | MTQ | 09 | V-BOX | 04 | CABLE CONNECTEUR | [6 empty] | 200 | LUXOMAT | 220 | STANDARD |  |  | 48 | DE
B.E.G | LUXOMAT | LUXOMAT | 98287 | 982875 | 98287 | 4007529982875 | 6P BRUN Ecl DUO7m+2con | ECLAI DUO BRUN 7M 6P 1,5MM2+ 2CONX | Eclai Duo Brun 7M 6P 1,5Mm2+ 2Conx | 2022-01-01 | 61.137 | 61.137 |  |  | EUR | 20 | 1 | EA | 1 | 1 | 1 | BX | 1 | 5 | 1 | 36 | S | 2021-01-01 | [9 empty] | 85444290 |  | 0 | MMT | 0 | MMT | 0 | MMT | 0 | GRM |  |  |  |  | 0 | MTQ | 09 | V-BOX | 04 | CABLE CONNECTEUR | [6 empty] | 200 | LUXOMAT | 220 | STANDARD |  |  | 48 | DE
B.E.G | LUXOMAT | LUXOMAT | 98288 | 982882 | 98288 | 4007529982882 | 6P BRUN Ecl DUO8m+2con | ECLAI DUO BRUN 8M 6P 1,5MM2+ 2CONX | Eclai Duo Brun 8M 6P 1,5Mm2+ 2Conx | 2022-01-01 | 66.281 | 66.281 |  |  | EUR | 20 | 1 | EA | 1 | 1 | 1 | BX | 1 | 5 | 1 | 36 | S | 2021-01-01 | [9 empty] | 85444290 |  | 0 | MMT | 0 | MMT | 0 | MMT | 0 | GRM |  |  |  |  | 0 | MTQ | 09 | V-BOX | 04 | CABLE CONNECTEUR | [6 empty] | 200 | LUXOMAT | 220 | STANDARD |  |  | 48 | DE
B.E.G | LUXOMAT | LUXOMAT | 98291 | 982912 | 98291 | 4007529982912 | 3P BLEU DUO1m+2connect | ECLAI DUO BLEU 1M 3P 1,5MM2+ 2CONX | Eclai Duo Bleu 1M 3P 1,5Mm2+ 2Conx | 2022-01-01 | 11.5659 | 11.5659 |  |  | EUR | 20 | 1 | EA | 1 | 1 | 1 | BX | 1 | 5 | 1 | 36 | S | 2021-01-01 | [9 empty] | 85444290 |  | 0 | MMT | 0 | MMT | 0 | MMT | 0 | GRM |  |  |  |  | 0 | MTQ | 09 | V-BOX | 04 | CABLE CONNECTEUR | [6 empty] | 200 | LUXOMAT | 220 | STANDARD |  |  | 48 | DE
B.E.G | LUXOMAT | LUXOMAT | 98292 | 982929 | 98292 | 4007529982929 | 3P BLEU DUO2m+2connect | ECLAI DUO BLEU 2M 3P 1,5MM2+ 2CONX | Eclai Duo Bleu 2M 3P 1,5Mm2+ 2Conx | 2022-01-01 | 14.2077 | 14.2077 |  |  | EUR | 20 | 1 | EA | 1 | 1 | 1 | BX | 1 | 5 | 1 | 36 | S | 2021-01-01 | [9 empty] | 85444290 |  | 0 | MMT | 0 | MMT | 0 | MMT | 0 | GRM |  |  |  |  | 0 | MTQ | 09 | V-BOX | 04 | CABLE CONNECTEUR | [6 empty] | 200 | LUXOMAT | 220 | STANDARD |  |  | 48 | DE
B.E.G | LUXOMAT | LUXOMAT | 98293 | 982936 | 98293 | 4007529982936 | 3P BLEU DUO3m+2connect | ECLAI DUO BLEU 3M 3P 1,5MM2+ 2CONX | Eclai Duo Bleu 3M 3P 1,5Mm2+ 2Conx | 2022-01-01 | 16.8602 | 16.8602 |  |  | EUR | 20 | 1 | EA | 1 | 1 | 1 | BX | 1 | 5 | 1 | 36 | S | 2021-01-01 | [9 empty] | 85444290 |  | 0 | MMT | 0 | MMT | 0 | MMT | 0 | GRM |  |  |  |  | 0 | MTQ | 09 | V-BOX | 04 | CABLE CONNECTEUR | [6 empty] | 200 | LUXOMAT | 220 | STANDARD |  |  | 48 | DE
B.E.G | LUXOMAT | LUXOMAT | 98294 | 982943 | 98294 | 4007529982943 | 3P BLEU DUO4m+2connect | ECLAI DUO BLEU 4M 3P 1,5MM2+ 2CONX | Eclai Duo Bleu 4M 3P 1,5Mm2+ 2Conx | 2022-01-01 | 19.502 | 19.502 |  |  | EUR | 20 | 1 | EA | 1 | 1 | 1 | BX | 1 | 5 | 1 | 36 | S | 2021-01-01 | [9 empty] | 85444290 |  | 0 | MMT | 0 | MMT | 0 | MMT | 0 | GRM |  |  |  |  | 0 | MTQ | 09 | V-BOX | 04 | CABLE CONNECTEUR | [6 empty] | 200 | LUXOMAT | 220 | STANDARD |  |  | 48 | DE
B.E.G | LUXOMAT | LUXOMAT | 98295 | 982950 | 98295 | 4007529982950 | 3P BLEU DUO5m+2connect | ECLAI DUO BLEU 5M 3P 1,5MM2+ 2CONX | Eclai Duo Bleu 5M 3P 1,5Mm2+ 2Conx | 2022-01-01 | 22.1438 | 22.1438 |  |  | EUR | 20 | 1 | EA | 1 | 1 | 1 | BX | 1 | 5 | 1 | 36 | S | 2021-01-01 | [9 empty] | 85444290 |  | 0 | MMT | 0 | MMT | 0 | MMT | 0 | GRM |  |  |  |  | 0 | MTQ | 09 | V-BOX | 04 | CABLE CONNECTEUR | [6 empty] | 200 | LUXOMAT | 220 | STANDARD |  |  | 48 | DE
B.E.G | LUXOMAT | LUXOMAT | 98296 | 982967 | 98296 | 4007529982967 | 3P BLEU DUO6m+2connect | ECLAI DUO BLEU 6M 3P 1,5MM2+ 2CONX | Eclai Duo Bleu 6M 3P 1,5Mm2+ 2Conx | 2022-01-01 | 24.7856 | 24.7856 |  |  | EUR | 20 | 1 | EA | 1 | 1 | 1 | BX | 1 | 5 | 1 | 36 | S | 2021-01-01 | [9 empty] | 85444290 |  | 0 | MMT | 0 | MMT | 0 | MMT | 0 | GRM |  |  |  |  | 0 | MTQ | 09 | V-BOX | 04 | CABLE CONNECTEUR | [6 empty] | 200 | LUXOMAT | 220 | STANDARD |  |  | 48 | DE
B.E.G | LUXOMAT | LUXOMAT | 98297 | 982974 | 98297 | 4007529982974 | 3P BLEU DUO7m+2connect | ECLAI DUO BLEU 7M 3P 1,5MM2+ 2CONX | Eclai Duo Bleu 7M 3P 1,5Mm2+ 2Conx | 2022-01-01 | 27.4166 | 27.4166 |  |  | EUR | 20 | 1 | EA | 1 | 1 | 1 | BX | 1 | 5 | 1 | 36 | S | 2021-01-01 | [9 empty] | 85444290 |  | 0 | MMT | 0 | MMT | 0 | MMT | 0 | GRM |  |  |  |  | 0 | MTQ | 09 | V-BOX | 04 | CABLE CONNECTEUR | [6 empty] | 200 | LUXOMAT | 220 | STANDARD |  |  | 48 | DE
B.E.G | LUXOMAT | LUXOMAT | 98298 | 982981 | 98298 | 4007529982981 | 3P BLEU DUO8m+2connect | ECLAI DUO BLEU 8M 3P 1,5MM2+ 2CONX | Eclai Duo Bleu 8M 3P 1,5Mm2+ 2Conx | 2022-01-01 | 30.0799 | 30.0799 |  |  | EUR | 20 | 1 | EA | 1 | 1 | 1 | BX | 1 | 5 | 1 | 36 | S | 2021-01-01 | [9 empty] | 85444290 |  | 0 | MMT | 0 | MMT | 0 | MMT | 0 | GRM |  |  |  |  | 0 | MTQ | 09 | V-BOX | 04 | CABLE CONNECTEUR | [6 empty] | 200 | LUXOMAT | 220 | STANDARD |  |  | 48 | DE
B.E.G | LUXOMAT | LUXOMAT | 98301 | 983018 | 98301 | 4007529983018 | 7P NR PD-M-DIM 1m+2con | ECLAI DIM NOIR 1M 7P 1,5MM2+ 2CONX | Eclai Dim Noir 1M 7P 1,5Mm2+ 2Conx | 2022-01-01 | 31.1753 | 31.1753 |  |  | EUR | 20 | 1 | EA | 1 | 1 | 1 | BX | 1 | 5 | 1 | 36 | S | 2021-01-01 | [9 empty] | 85444290 |  | 0 | MMT | 0 | MMT | 0 | MMT | 0 | GRM |  |  |  |  | 0 | MTQ | 09 | V-BOX | 04 | CABLE CONNECTEUR | [6 empty] | 200 | LUXOMAT | 220 | STANDARD |  |  | 48 | DE
B.E.G | LUXOMAT | LUXOMAT | 98302 | 983025 | 98302 | 4007529983025 | 7P NR PD-M-DIM 2m+2con | ECLAI DIM NOIR 2M 7P 1,5MM2+ 2CONX | Eclai Dim Noir 2M 7P 1,5Mm2+ 2Conx | 2022-01-01 | 36.1582 | 36.1582 |  |  | EUR | 20 | 1 | EA | 1 | 1 | 1 | BX | 1 | 5 | 1 | 36 | S | 2021-01-01 | [9 empty] | 85444290 |  | 0 | MMT | 0 | MMT | 0 | MMT | 0 | GRM |  |  |  |  | 0 | MTQ | 09 | V-BOX | 04 | CABLE CONNECTEUR | [6 empty] | 200 | LUXOMAT | 220 | STANDARD |  |  | 48 | DE
B.E.G | LUXOMAT | LUXOMAT | 98303 | 983032 | 98303 | 4007529983032 | 7P NR PD-M-DIM 3m+2con | ECLAI DIM NOIR 3M 7P 1,5MM2+ 2CONX | Eclai Dim Noir 3M 7P 1,5Mm2+ 2Conx | 2022-01-01 | 41.1625 | 41.1625 |  |  | EUR | 20 | 1 | EA | 1 | 1 | 1 | BX | 1 | 5 | 1 | 36 | S | 2021-01-01 | [9 empty] | 85444290 |  | 0 | MMT | 0 | MMT | 0 | MMT | 0 | GRM |  |  |  |  | 0 | MTQ | 09 | V-BOX | 04 | CABLE CONNECTEUR | [6 empty] | 200 | LUXOMAT | 220 | STANDARD |  |  | 48 | DE
B.E.G | LUXOMAT | LUXOMAT | 98304 | 983049 | 98304 | 4007529983049 | 7P NR PD-M-DIM 4m+2con | ECLAI DIM NOIR 4M 7P 1,5MM2+ 2CONX | Eclai Dim Noir 4M 7P 1,5Mm2+ 2Conx | 2022-01-01 | 46.1454 | 46.1454 |  |  | EUR | 20 | 1 | EA | 1 | 1 | 1 | BX | 1 | 5 | 1 | 36 | S | 2021-01-01 | [9 empty] | 85444290 |  | 0 | MMT | 0 | MMT | 0 | MMT | 0 | GRM |  |  |  |  | 0 | MTQ | 09 | V-BOX | 04 | CABLE CONNECTEUR | [6 empty] | 200 | LUXOMAT | 220 | STANDARD |  |  | 48 | DE
B.E.G | LUXOMAT | LUXOMAT | 98305 | 983056 | 98305 | 4007529983056 | 7P NR PD-M-DIM 5m+2con | ECLAI DIM NOIR 5M 7P 1,5MM2+ 2CONX | Eclai Dim Noir 5M 7P 1,5Mm2+ 2Conx | 2022-01-01 | 51.139 | 51.139 |  |  | EUR | 20 | 1 | EA | 1 | 1 | 1 | BX | 1 | 5 | 1 | 36 | S | 2021-01-01 | [9 empty] | 85444290 |  | 0 | MMT | 0 | MMT | 0 | MMT | 0 | GRM |  |  |  |  | 0 | MTQ | 09 | V-BOX | 04 | CABLE CONNECTEUR | [6 empty] | 200 | LUXOMAT | 220 | STANDARD |  |  | 48 | DE
B.E.G | LUXOMAT | LUXOMAT | 98306 | 983063 | 98306 | 4007529983063 | 7P NR PD-M-DIM 6m+2con | ECLAI DIM NOIR 6M 7P 1,5MM2+ 2CONX | Eclai Dim Noir 6M 7P 1,5Mm2+ 2Conx | 2022-01-01 | 56.1434 | 56.1434 |  |  | EUR | 20 | 1 | EA | 1 | 1 | 1 | BX | 1 | 5 | 1 | 36 | S | 2021-01-01 | [9 empty] | 85444290 |  | 0 | MMT | 0 | MMT | 0 | MMT | 0 | GRM |  |  |  |  | 0 | MTQ | 09 | V-BOX | 04 | CABLE CONNECTEUR | [6 empty] | 200 | LUXOMAT | 220 | STANDARD |  |  | 48 | DE
B.E.G | LUXOMAT | LUXOMAT | 98307 | 983070 | 98307 | 4007529983070 | 7P NR PD-M-DIM 7m+2con | ECLAI DIM NOIR 7M 7P 1,5MM2+ 2CONX | Eclai Dim Noir 7M 7P 1,5Mm2+ 2Conx | 2022-01-01 | 61.137 | 61.137 |  |  | EUR | 20 | 1 | EA | 1 | 1 | 1 | BX | 1 | 5 | 1 | 36 | S | 2021-01-01 | [9 empty] | 85444290 |  | 0 | MMT | 0 | MMT | 0 | MMT | 0 | GRM |  |  |  |  | 0 | MTQ | 09 | V-BOX | 04 | CABLE CONNECTEUR | [6 empty] | 200 | LUXOMAT | 220 | STANDARD |  |  | 48 | DE
B.E.G | LUXOMAT | LUXOMAT | 98308 | 983087 | 98308 | 4007529983087 | 7P NR PD-M-DIM 8m+2con | ECLAI DIM NOIR 8M 7P 1,5MM2+ 2CONX | Eclai Dim Noir 8M 7P 1,5Mm2+ 2Conx | 2022-01-01 | 61.2659 | 61.2659 |  |  | EUR | 20 | 1 | EA | 1 | 1 | 1 | BX | 1 | 5 | 1 | 36 | S | 2021-01-01 | [9 empty] | 85444290 |  | 0 | MMT | 0 | MMT | 0 | MMT | 0 | GRM |  |  |  |  | 0 | MTQ | 09 | V-BOX | 04 | CABLE CONNECTEUR | [6 empty] | 200 | LUXOMAT | 220 | STANDARD |  |  | 48 | DE
B.E.G | LUXOMAT | LUXOMAT | 98444 | 984442 | 98444 | 4007529984442 | PD4-S-C-B | LUXOMAT 92444 PRECABLE 1M+1CONX | Luxomat 92444 Precable 1M+1Conx | 2022-01-01 | 165.2298 | 165.2298 |  |  | EUR | 20 | 1 | EA | 1 | 1 | 1 | BX | 1 | 5 | 1 | 36 | A | [10 empty] | 85365080 |  | 0 | MMT | 0 | MMT | 0 | MMT | 228 | GRM |  |  |  |  | 0 | MTQ | 09 | V-BOX | 01 | DETECTEUR PRE-CABLE | [6 empty] | 200 | LUXOMAT | 220 | STANDARD |  |  | 48 | DE
B.E.G | LUXOMAT | LUXOMAT | 98900 | 989003 | 98900 | 4007529989003 | PD9-M-1C-B | LUXOMAT 92900 PRECABLE 1M+1CONX | Luxomat 92900 Precable 1M+1Conx | 2022-01-01 | 193.0867 | 193.0867 |  |  | EUR | 20 | 1 | EA | 1 | 1 | 1 | BX | 1 | 5 | 1 | 36 | A | [10 empty] | 85365080 |  | 0 | MMT | 0 | MMT | 0 | MMT | 240 | GRM |  |  |  |  | 0 | MTQ | 09 | V-BOX | 01 | DETECTEUR PRE-CABLE | [6 empty] | 200 | LUXOMAT | 220 | STANDARD |  |  | 48 | DE
B.E.G | LUXOMAT | LUXOMAT | 98902 | 989027 | 98902 | 4007529989027 | PD9-1C-B | LUXOMAT 92902 PRECABLE 1M+1CONX | Luxomat 92902 Precable 1M+1Conx | 2022-01-01 | 120.8027 | 120.8027 |  |  | EUR | 20 | 1 | EA | 1 | 1 | 1 | BX | 1 | 5 | 1 | 36 | A | [10 empty] | 85365080 |  | 0 | MMT | 0 | MMT | 0 | MMT | 123 | GRM |  |  |  |  | 0 | MTQ | 09 | V-BOX | 01 | DETECTEUR PRE-CABLE | [6 empty] | 200 | LUXOMAT | 220 | STANDARD |  |  | 48 | DE
B.E.G | LUXOMAT | LUXOMAT | 98905 | 989058 | 98905 | 4007529989058 | PD9-S-B | LUXOMAT 92905 PRECABLE 1M+1CONX | Luxomat 92905 Precable 1M+1Conx | 2022-01-01 | 147.4461 | 147.4461 |  |  | EUR | 20 | 1 | EA | 1 | 1 | 1 | BX | 1 | 5 | 1 | 36 | A | [10 empty] | 85365080 |  | 0 | MMT | 0 | MMT | 0 | MMT | 140 | GRM |  |  |  |  | 0 | MTQ | 09 | V-BOX | 01 | DETECTEUR PRE-CABLE | [6 empty] | 200 | LUXOMAT | 220 | STANDARD |  |  | 48 | DE
B.E.G | LUXOMAT | LUXOMAT | 98910 | 989102 | 98910 | 4007529989102 | PD9-M-DIM-B | LUXOMAT 92911 PRECABLE 1M+1CONX | Luxomat 92911 Precable 1M+1Conx | 2022-01-01 | 226.7534 | 226.7534 |  |  | EUR | 20 | 1 | EA | 1 | 1 | 1 | BX | 1 | 5 | 1 | 36 | A | 2018-06-01 | [9 empty] | 85365080 |  | 0 | MMT | 0 | MMT | 0 | MMT | 172 | GRM |  |  |  |  | 0 | MTQ | 09 | V-BOX | 01 | DETECTEUR PRE-CABLE | [6 empty] | 200 | LUXOMAT | 220 | STANDARD |  |  | 48 | DE
B.E.G | LUXOMAT | LUXOMAT | 99700 | 997008 | 99700 | 4007529997008 | Changement couleur détecteur | Changement de couleur détecteur suivant devis | BEG 97000 Changement de couleur détecteur suivant devis | 2022-01-01 | 99999.9999 | 99999.9999 |  |  | EUR | 20 | 1 | EA | 1 | 1 | 1 | BX | 1 | 5 | 1 | 36 | A | [10 empty] | 85365080 |  | 0 | MMT | 0 | MMT | 0 | MMT | 0 | GRM |  |  |  |  | 0 | MTQ | 01 | DETECTEUR MOUVEMENT | 04 | ACCESSOIRE | [6 empty] | 200 | LUXOMAT | 220 | STANDARD |  |  | 48 | CN
Note on A1: Nom du fabricant ou de l'entité qui met en marché la référence
Note on B1: Nom de la marque de commercialisation de la référence
Note on C1: Nom de la gamme à laquelle appartient la référence
Note on D1: Référence commerciale unique identifiant le produit ou l'offre service
Note on E1: Code article ou LIDIC unique de la référence servant aux échanges EDI
Note on F1: Code informatique unique de la référence servant aux échanges informatiques
Note on G1: Code "Global Trade Item Number" (GTIN), code barre à 8, 12, 13 ou 14 chiffres
Note on H1: Libellé de 30 caractères de la référence. Usage principal : étiquette de rayonnage
Note on I1: Libellé de 80 caractères de la référence. Usage principal : ERP de la Société, devis, commande, facture, …
Note on J1: Libellé de 240 caractères de la référence. Usage principal : sur le web, site marchand, ...
Note on K1: Date d'application du tarif
Note on L1: Tarif public HT et hors Eco-contribution
Note on M1: Attention, ce n'est pas le prix net d'achat. Il s'agit du tarif Distributeur HT et hors Eco-contribution. Tarif sur lequel est calculé le prix net d'achat du distributeur. Est égal par défaut à TARIF public HT.
Note on Q1: Devise utilisée pour l'expression de TARIF et TARIFD : EUR pour l'euro
Note on R1: Taux de TVA
Note on S1: Quantité Tarifée : TARIF pour 1 par défaut. Valeur standard : TARIF pour 100 ou pour 1000
Note on T1: Unité de base de la référence : CMT, EA, KGM, LTR, MTK, MTR, TNE ou PK
Note on U1: Quantité Minimum de Commande Distributeur vers fabriquant
Note on V1: Multiple de commande
Note on W1: Quantité minimum de vente possible du Distributeur vers le client en nombre d'unités de base. C'est la plus petite quantité de vente praticable pour ce produit, préconisée par le fabricant
Note on X1: Type de conditionnement de la Quantité Minimum de Vente Distributeur vers client
Note on Y1: Produit stocké chez le fabricant
Note on Z1: Délai de livraison de l'offre en jours ouvrés, départ usine.
Note on AA1: EDI : Echange de Données Informatisées 1 = EDI ok ; 0 = EDI non ok
Note on AB1: Durée de la garantie exprimée en mois. 0 si sans objet ; 999 si garantie à vie.
Note on AC1: Statut de la référence : A = actif ; F = fin de vie ; S = supprimé ou obsolète
Note on AD1: Date associé au statut de commercialisation
Note on AE1: Référence du recodifiant
Note on AF1: Date d'application de la recodification
Note on AG1: Référernce commerciale de l'Ancienne Codification du produit
Note on AH1: Nouveau produit avec des caractéristiques modifiées ne perturbant pas la mise en oeuvre.
Note on AI1: Remplaçant de
Note on AJ1: Champ vide. Rappel : les données DEEE sont transférées dans le bloc REGLEMENTAIRE
Note on AK1: Champ vide. Rappel : les données DEEE sont transférées dans le bloc REGLEMENTAIRE
Note on AL1: Champ vide. Rappel : les données DEEE sont transférées dans le bloc REGLEMENTAIRE
Note on AM1: Champ vide. Rappel : les données DEEE sont transférées dans le bloc REGLEMENTAIRE
Note on AN1: Nomenclature douanière, code TARIC, fournie par l'administration des Douanes
Note on AO1: Champ vide. Rappel : les données RoHS sont transférées dans le bloc REGLEMENTAIRE
Note on AP1: Hauteur du produit
Note on AQ1: Unité de la hauteur du produit
Note on AR1: Largeur du produit
Note on AS1: Unité de la largeur du produit
Note on AT1: Profondeur du produit
Note on AU1: Unité de la profondeur du produit
Note on AV1: Poids du produit
Note on AW1: Unité du poids du produit
Note on AX1: Diamètre du produit
Note on AY1: Unité du diamètre du produit
Note on AZ1: Section du produit
Note on BA1: Unité de la section du produit
Note on BB1: Volume du produit
Note on BC1: Unité du volume du produit
Note on BD1: Code de la nomenclature Marketing de niveau 1, niveau le plus haut
Note on BE1: Libellé de la nomenclature Marketing de niveau 1, niveau le plus haut
Note on BF1: Code de la nomenclature Marketing de niveau 2
Note on BG1: Libellé de la nomenclature Marketing de niveau 2
Note on BH1: Code de la nomenclature Marketing de niveau 3
Note on BI1: Libellé de la nomenclature Marketing de niveau 3
Note on BJ1: Code de la nomenclature Marketing niveau 4
Note on BK1: Libellé de la nomenclature Marketing niveau 4
Note on BL1: Code de la nomenclature Marketing niveau 5, niveau le plus fin
Note on BM1: Libellé de la nomenclature Marketing niveau 5
Note on BN1: Code Famille de remise de niveau 1
Note on BO1: Libellé du code Famille de remise de niveau 1
Note on BP1: Code Famille de remise de niveau 2
Note on BQ1: Libellé du code Famille de remise de niveau 2
Note on BR1: Code Famille de remise de niveau 3
Note on BS1: Libellé du code Famille de remise de niveau 3
Note on BT1: Durée Limite de Stockage Recommandée. Indiquer une durée en semaine.
Note on BU1: Made in : Marquage de l'origine géographique du produit

## TARIF 2019 (hidden)
FABRICANT | MARQUE | GAMME | REFCIALE | REFARTICLE | REFINFOR | GTIN13 | LIBELLE30 | LIBELLE80 | LIBELLE240 | DATETARIF | TARIF | TARIFD | DEV | TVA | QT | UB | QMC | MUL | QMV | QMVT | ST | DELAI | EDI | DUG | STA | DATESTA | REFANT | DATEREC | REFE | REFNEW | REFOLD | D3E | D3EC | D3EV | D3EU | DOUANE | ROHS | HAUTP | HAUTPU | LARGP | LARGPU | PROFP | PROFPU | POIDSP | POIDSPU | DIAM | DIAMU | SECT | SECTU | VP | VPU | MKT1 | MKT1L | MKT2 | MKT2L | MKT3 | MKT3L | MKT4 | MKT4L | MKT5 | MKT5L | FAM1 | FAM1L | FAM2 | FAM2L | FAM3 | FAM3L | DLSR | MADE
B.E.G | LUXOMATIC | LUXOMATIC | 10640 | 106400 | 10640 | 4007529106400 | AL2-RC-plus PSG SD-BL | PIED SUPPORT GLOBE AL2 | Pied Support Blanc Pour Globe Al2 | 43647 | 87.9596 | 87.9596 | EUR | 20 | 1 | EA | 1 | 1 | 1 | BX | 1 | 5 | 1 | 36 | S | 43252 | [9 empty] | 85439000 |  | 145 | MMT | 100 | MMT | 185 | MMT | 618 | GRM |  |  |  |  | 0.0026825 | MTQ | 02 | ECLAIRAGE | 01 | PIED DE GLOBE | 02 | SANS DETECTEUR |  |  |  |  | 400 | LUXOMATIC |  |  |  |  | 48 | CN
B.E.G | LUXOMATIC | LUXOMATIC | 10641 | 106417 | 10641 | 4007529106417 | AL2-RC-plus PSD SD -N | PIED SUPPORT GLOBE AL2 | Pied Support Noir Pour Globe Al2 | 43647 | 87.9596 | 87.9596 | EUR | 20 | 1 | EA | 1 | 1 | 1 | BX | 1 | 5 | 1 | 36 | S | 43252 | [9 empty] | 85439000 |  | 145 | MMT | 100 | MMT | 185 | MMT | 660 | GRM |  |  |  |  | 0.0026825 | MTQ | 02 | ECLAIRAGE | 01 | PIED DE GLOBE | 02 | SANS DETECTEUR |  |  |  |  | 400 | LUXOMATIC |  |  |  |  | 48 | CN
B.E.G | LUXOMAT | LUXOMAT | 10880 | 108800 | 10880 | 4007529108800 | FILTRE ANTIARC | FILTRE ANTI ARC CIRCUIT INDUCTIF | Filtre Anti Arc Circuit Inductif | 43647 | 16.8687 | 16.8687 | EUR | 20 | 1 | EA | 1 | 1 | 1 | BX | 1 | 5 | 1 | 36 | A | [10 empty] | 85322500 |  | 25 | MMT | 35 | MMT | 60 | MMT | 33 | GRM |  |  |  |  | 5.25e-05 | MTQ | 01 | DETECTEUR MOUVEMENT | 04 | ACCESSOIRE | [6 empty] | 200 | LUXOMAT | 220 | STANDARD |  |  | 48 | CN
B.E.G | LUXOMAT | LUXOMAT | 10882 | 108824 | 10882 | 4007529108824 | MINI FILTRE ANTI-ARC | MINI-FILTRE ANTI ARC CIRCUIT INDUCTIF | Mini-Filtre Anti Arc Circuit Inductif | 43647 | 17.1919 | 17.1919 | EUR | 20 | 1 | EA | 1 | 1 | 1 | BX | 1 | 5 | 1 | 36 | S | 43606 | [9 empty] | 85322500 |  | 0 | MMT | 0 | MMT | 0 | MMT | 40 | GRM |  |  |  |  | 0 | MTQ | 01 | DETECTEUR MOUVEMENT | 04 | ACCESSOIRE | [6 empty] | 200 | LUXOMAT | 220 | STANDARD |  |  | 48 | CN
B.E.G | LUXOMATIC | LUXOMATIC | 21000 | 210008 | 21000 | 4007529210008 | EL18/M-N | PROJO ECO 18W NOIR MURAL | Projecteur Eco 18W Noir Mural | 43647 | 77.899 | 77.899 | EUR | 20 | 1 | EA | 1 | 1 | 1 | BX | 1 | 5 | 1 | 36 | S | 43252 | [9 empty] | 94054035 |  | 110 | MMT | 230 | MMT | 240 | MMT | 707 | GRM |  |  |  |  | 0.006072 | MTQ | 03 | PROJECTEUR | 02 | VERRINE | 03 | FLUO-COMPACT |  |  |  |  | 400 | LUXOMATIC |  |  |  |  | 48 | CN
B.E.G | LUXOMATIC | LUXOMATIC | 21005 | 210053 | 21005 | 4007529210053 | EL18/M-BL | PROJO ECO 18W BLANC MURAL | Projecteur Eco 18W Blanc Mural | 43647 | 77.899 | 77.899 | EUR | 20 | 1 | EA | 1 | 1 | 1 | BX | 1 | 5 | 1 | 36 | S | 42387 | [9 empty] | 94054035 |  | 110 | MMT | 230 | MMT | 240 | MMT | 718 | GRM |  |  |  |  | 0.006072 | MTQ | 03 | PROJECTEUR | 02 | VERRINE | 03 | FLUO-COMPACT |  |  |  |  | 400 | LUXOMATIC |  |  |  |  | 48 | CN
B.E.G | LUXOMATIC | LUXOMATIC | 21010 | 210107 | 21010 | 4007529210107 | EL18/M-AUTO-N | PROJO ECO 18W NOIR MURAL AUTO | Projecteur Eco 18W Noir Mural Avec Inter Crépusculaire Réglable | 43647 | 106.5152 | 106.5152 | EUR | 20 | 1 | EA | 1 | 1 | 1 | BX | 1 | 5 | 1 | 36 | S | 43252 | [9 empty] | 94054035 |  | 110 | MMT | 230 | MMT | 240 | MMT | 740 | GRM |  |  |  |  | 0.006072 | MTQ | 03 | PROJECTEUR | 01 | AVEC DETECTEUR | 03 | FLUO-COMPACT |  |  |  |  | 400 | LUXOMATIC |  |  |  |  | 48 | CN
B.E.G | LUXOMATIC | LUXOMATIC | 21015 | 210152 | 21015 | 4007529210152 | EL18/M-AUTO-BL | PROJO ECO 18W BLANC MURAL AUTO | Projecteur Eco 18W Blanc Mural Avec Inter Crépusculaire Réglabe | 43647 | 106.5152 | 106.5152 | EUR | 20 | 1 | EA | 1 | 1 | 1 | BX | 1 | 5 | 1 | 36 | S | 43252 | [9 empty] | 94054035 |  | 110 | MMT | 230 | MMT | 240 | MMT | 737 | GRM |  |  |  |  | 0.006072 | MTQ | 03 | PROJECTEUR | 01 | AVEC DETECTEUR | 03 | FLUO-COMPACT |  |  |  |  | 400 | LUXOMATIC |  |  |  |  | 48 | CN
B.E.G | LUXOMATIC | LUXOMATIC | 21020 | 210206 | 21020 | 4007529210206 | EL18/P-N | PROJO ECO 18W NOIR PIQUET | Projecteur Eco 18W Noir Piquet | 43647 | 101.9394 | 101.9394 | EUR | 20 | 1 | EA | 1 | 1 | 1 | BX | 1 | 5 | 1 | 36 | S | 43252 | [9 empty] | 94054035 |  | 110 | MMT | 230 | MMT | 470 | MMT | 1068 | GRM |  |  |  |  | 0.011891 | MTQ | 03 | PROJECTEUR | 02 | VERRINE | 03 | FLUO-COMPACT |  |  |  |  | 400 | LUXOMATIC |  |  |  |  | 48 | CN
B.E.G | LUXOMATIC | LUXOMATIC | 21040 | 210404 | 21040 | 4007529210404 | EL18/BS-N | PROJO ECO 18W NOIR BRAS SUPPORT | Projecteur Eco 18W Noir Bras Support | 43647 | 105.3737 | 105.3737 | EUR | 20 | 1 | EA | 1 | 1 | 1 | BX | 0 | 5 | 1 | 36 | S | 42064 | [9 empty] | 94054035 |  | 110 | MMT | 230 | MMT | 970 | MMT | 1770 | GRM |  |  |  |  | 0.024541 | MTQ | 03 | PROJECTEUR | 02 | VERRINE | 03 | FLUO-COMPACT |  |  |  |  | 400 | LUXOMATIC |  |  |  |  | 48 | CN
B.E.G | LUXOMATIC | LUXOMATIC | 21045 | 210459 | 21045 | 4007529210459 | EL18/BS-BL | PROJO ECO 18W BLANC BRAS SUPPORT | Projecteur Eco 18W Blanc Bras Support | 43647 | 105.3737 | 105.3737 | EUR | 20 | 1 | EA | 1 | 1 | 1 | BX | 1 | 5 | 1 | 36 | S | 43252 | [9 empty] | 94054035 |  | 110 | MMT | 230 | MMT | 970 | MMT | 1809 | GRM |  |  |  |  | 0.024541 | MTQ | 03 | PROJECTEUR | 02 | VERRINE | 03 | FLUO-COMPACT |  |  |  |  | 400 | LUXOMATIC |  |  |  |  | 48 | CN
B.E.G | LUXOMATIC | LUXOMATIC | 21050 | 210503 | 21050 | 4007529210503 | EL18/BS-AUTO-N | PROJO ECO 18W NR BRAS SUPPORT AUTO | Projecteur Eco 18W Noir Bras Support Avec Inter Crépusculaire Réglable | 43647 | 134.0303 | 134.0303 | EUR | 20 | 1 | EA | 1 | 1 | 1 | BX | 1 | 5 | 1 | 36 | S | 43252 | [9 empty] | 94054035 |  | 110 | MMT | 230 | MMT | 970 | MMT | 1830 | GRM |  |  |  |  | 0.024541 | MTQ | 03 | PROJECTEUR | 01 | AVEC DETECTEUR | 03 | FLUO-COMPACT |  |  |  |  | 400 | LUXOMATIC |  |  |  |  | 48 | CN
B.E.G | LUXOMATIC | LUXOMATIC | 21055 | 210558 | 21055 | 4007529210558 | EL18/BS-AUTO-BL | PROJO ECO 18W BL BRAS SUPPORT AUTO | Projecteur Eco 18W Blanc Bras Support Avec Inter Crépusculaire Réglable | 43647 | 134.0303 | 134.0303 | EUR | 20 | 1 | EA | 1 | 1 | 1 | BX | 1 | 5 | 1 | 36 | S | 42387 | [9 empty] | 94054035 |  | 110 | MMT | 230 | MMT | 970 | MMT | 1827 | GRM |  |  |  |  | 0.024541 | MTQ | 03 | PROJECTEUR | 01 | AVEC DETECTEUR | 03 | FLUO-COMPACT |  |  |  |  | 400 | LUXOMATIC |  |  |  |  | 48 | CN
B.E.G | LUXOMATIC | LUXOMATIC | 22000 | 220007 | 22000 | 4007529220007 | EL26/M-N | PROJO ECO 26 W NOIR MURAL | Projecteur Eco 26W Noir Mural | 43647 | 101.6869 | 101.6869 | EUR | 20 | 1 | EA | 1 | 1 | 1 | BX | 1 | 5 | 1 | 36 | S | 43252 | [9 empty] | 94054035 |  | 110 | MMT | 230 | MMT | 320 | MMT | 938 | GRM |  |  |  |  | 0.008096 | MTQ | 03 | PROJECTEUR | 02 | VERRINE | 03 | FLUO-COMPACT |  |  |  |  | 400 | LUXOMATIC |  |  |  |  | 48 | CN
B.E.G | LUXOMATIC | LUXOMATIC | 22005 | 220052 | 22005 | 4007529220052 | EL26/M-BL | PROJO ECO 26 W BLANC MURAL | Projecteur Eco 26W Blanc Mural | 43647 | 99.6566 | 99.6566 | EUR | 20 | 1 | EA | 1 | 1 | 1 | BX | 1 | 5 | 1 | 36 | S | 43252 | [9 empty] | 94054035 |  | 110 | MMT | 230 | MMT | 320 | MMT | 941 | GRM |  |  |  |  | 0.008096 | MTQ | 03 | PROJECTEUR | 02 | VERRINE | 03 | FLUO-COMPACT |  |  |  |  | 400 | LUXOMATIC |  |  |  |  | 48 | CN
B.E.G | LUXOMATIC | LUXOMATIC | 22010 | 220106 | 22010 | 4007529220106 | EL26/M-AUTO-N | PROJO ECO 26 W NOIR MURAL AUTO | Projecteur Eco 26W Noir Mural Avec Inter Crépusculaire Réglable | 43647 | 128.2727 | 128.2727 | EUR | 20 | 1 | EA | 1 | 1 | 1 | BX | 0 | 5 | 1 | 36 | S | 42064 | [9 empty] | 94054035 |  | 110 | MMT | 230 | MMT | 320 | MMT | 977 | GRM |  |  |  |  | 0.008096 | MTQ | 03 | PROJECTEUR | 01 | AVEC DETECTEUR | 03 | FLUO-COMPACT |  |  |  |  | 400 | LUXOMATIC |  |  |  |  | 48 | CN
B.E.G | LUXOMATIC | LUXOMATIC | 22015 | 220151 | 22015 | 4007529220151 | EL26/M-AUTO-BL | PROJO ECO 26W BLANC MURAL | Projecteur Eco 26W Blanc Mural | 43647 | 128.2727 | 128.2727 | EUR | 20 | 1 | EA | 1 | 1 | 1 | BX | 1 | 5 | 1 | 36 | S | 43252 | [9 empty] | 94054035 |  | 110 | MMT | 230 | MMT | 320 | MMT | 971 | GRM |  |  |  |  | 0.008096 | MTQ | 03 | PROJECTEUR | 01 | AVEC DETECTEUR | 03 | FLUO-COMPACT |  |  |  |  | 400 | LUXOMATIC |  |  |  |  | 48 | CN
B.E.G | LUXOMATIC | LUXOMATIC | 22020 | 220205 | 22020 | 4007529220205 | EL26/P-N | PROJO ECO 26W NOIR PIQUET | Projecteur Eco 26W Noir Piquet | 43647 | 123.697 | 123.697 | EUR | 20 | 1 | EA | 1 | 1 | 1 | BX | 1 | 5 | 1 | 36 | S | 43252 | [9 empty] | 94054035 |  | 110 | MMT | 230 | MMT | 450 | MMT | 1313 | GRM |  |  |  |  | 0.011385 | MTQ | 03 | PROJECTEUR | 02 | VERRINE | 03 | FLUO-COMPACT |  |  |  |  | 400 | LUXOMATIC |  |  |  |  | 48 | CN
B.E.G | LUXOMATIC | LUXOMATIC | 22040 | 220403 | 22040 | 4007529220403 | EL26/BS-N | PROJO ECO 26 W NOIR BRAS SUPPORT | Projecteur Eco 26W Noir Bras Support | 43647 | 123.697 | 123.697 | EUR | 20 | 1 | EA | 1 | 1 | 1 | BX | 1 | 5 | 1 | 36 | S | 43252 | [9 empty] | 94054035 |  | 110 | MMT | 230 | MMT | 1050 | MMT | 1957 | GRM |  |  |  |  | 0.026565 | MTQ | 03 | PROJECTEUR | 02 | VERRINE | 03 | FLUO-COMPACT |  |  |  |  | 400 | LUXOMATIC |  |  |  |  | 48 | CN
B.E.G | LUXOMATIC | LUXOMATIC | 22045 | 220458 | 22045 | 4007529220458 | EL26/BS-BL | PROJO ECO 26 W BLANC BRAS SUPPORT | Projecteur Eco 26W Blanc Bras Support | 43647 | 123.697 | 123.697 | EUR | 20 | 1 | EA | 1 | 1 | 1 | BX | 1 | 5 | 1 | 36 | S | 42387 | [9 empty] | 94054035 |  | 110 | MMT | 230 | MMT | 1050 | MMT | 2055 | GRM |  |  |  |  | 0.026565 | MTQ | 03 | PROJECTEUR | 02 | VERRINE | 03 | FLUO-COMPACT |  |  |  |  | 400 | LUXOMATIC |  |  |  |  | 48 | CN
B.E.G | LUXOMATIC | LUXOMATIC | 22050 | 220502 | 22050 | 4007529220502 | EL26/BS-AUTO-N | PROJO ECO 26 W NR BRAS SUPPORT AUTO | Projecteur Eco 26W Noir Sur Bras Support Avec Inter Crépusculaire Réglable | 43647 | 155.798 | 155.798 | EUR | 20 | 1 | EA | 1 | 1 | 1 | BX | 1 | 5 | 1 | 36 | S | 43252 | [9 empty] | 94054035 |  | 110 | MMT | 230 | MMT | 1050 | MMT | 2093 | GRM |  |  |  |  | 0.026565 | MTQ | 03 | PROJECTEUR | 01 | AVEC DETECTEUR | 03 | FLUO-COMPACT |  |  |  |  | 400 | LUXOMATIC |  |  |  |  | 48 | CN
B.E.G | LUXOMATIC | LUXOMATIC | 22055 | 220557 | 22055 | 4007529220557 | EL26/BS-AUTO-BL | PROJO ECO 26 W BL BRAS SUPPORT AUTO | Projecteur Eco 26 W Bl Bras Support Avec Inter Crépusculaire Réglable | 43647 | 155.798 | 155.798 | EUR | 20 | 1 | EA | 1 | 1 | 1 | BX | 1 | 5 | 1 | 36 | S | 43252 | [9 empty] | 94054035 |  | 110 | MMT | 230 | MMT | 1050 | MMT | 2065 | GRM |  |  |  |  | 0.026565 | MTQ | 03 | PROJECTEUR | 01 | AVEC DETECTEUR | 03 | FLUO-COMPACT |  |  |  |  | 400 | LUXOMATIC |  |  |  |  | 48 | CN
B.E.G | LUXOMATIC | LUXOMATIC | 31426 | 314263 | 31426 | 4007529314263 | MD10/90-370/N/DN | BORNE ECLAIR. INDIRECT 90° H370 NR | Borne Éclairage Indirect Avec Détecteur De Mouvement 90° H370 Noir | 43647 | 214.7071 | 214.7071 | EUR | 20 | 1 | EA | 1 | 1 | 1 | BX | 1 | 5 | 1 | 36 | S | 42064 | [9 empty] | 85365080 |  | 240 | MMT | 240 | MMT | 530 | MMT | 2680 | GRM |  |  |  |  | 0.030528 | MTQ | 02 | ECLAIRAGE | 03 | BORNE DE JARDIN | [6 empty] | 400 | LUXOMATIC |  |  |  |  | 48 | CN
B.E.G | LUXOMATIC | LUXOMATIC | 31427 | 314270 | 31427 | 4007529314270 | MD10/90-590/N/DN | BORNE ECLAIR. INDIRECT 90° H590 NR | Borne Éclairage Indirect Avec Détecteur De Mouvement 90° H590 Noir | 43647 | 252.4646 | 252.4646 | EUR | 20 | 1 | EA | 1 | 1 | 1 | BX | 1 | 5 | 1 | 36 | S | 42064 | [9 empty] | 85365080 |  | 240 | MMT | 240 | MMT | 760 | MMT | 3080 | GRM |  |  |  |  | 0.043776 | MTQ | 02 | ECLAIRAGE | 03 | BORNE DE JARDIN | [6 empty] | 400 | LUXOMATIC |  |  |  |  | 48 | CN
B.E.G | LUXOMATIC | LUXOMATIC | 31428 | 314287 | 31428 | 4007529314287 | MD10/90-750/N/DN | BORNE ECLAIR. INDIRECT 90° H750 NR | Borne Éclairage Indirect Avec Détecteur De Mouvement 90° H750 Noir | 43647 | 263.6465 | 263.6465 | EUR | 20 | 1 | EA | 1 | 1 | 1 | BX | 1 | 5 | 1 | 36 | S | 42064 | [9 empty] | 85365080 |  | 240 | MMT | 240 | MMT | 970 | MMT | 0 | GRM |  |  |  |  | 0.055872 | MTQ | 02 | ECLAIRAGE | 03 | BORNE DE JARDIN | [6 empty] | 400 | LUXOMATIC |  |  |  |  | 48 | CN
B.E.G | LUXOMAT | LUXOMAT | 32691 | 326914 | 32691 | 4007529326914 | LENTILLE PD4 C AP | LENTILLE PD4-K-AP | Lentille PD4-C-AP | 43647 | 4.4343 | 4.4343 | EUR | 20 | 1 | EA | 1 | 1 | 1 | BX | 1 | 5 | 1 | 36 | A | [10 empty] | 90019000 |  | 0 | MMT | 0 | MMT | 0 | MMT | 0 | GRM |  |  |  |  | 0 | MTQ | 05 | DETECTEUR DE PRESENCE | 04 | ACCESSOIRE | [6 empty] | 200 | LUXOMAT | 220 | STANDARD |  |  | 48 | CN
B.E.G | LUXOMAT | LUXOMAT | 32693 | 326938 | 32693 | 4007529326938 | LENTILLE PD4 C FP/EN | LENTILLE PD4-K-FP/EN | Lentille PD4-C-FP/EN | 43647 | 4.4343 | 4.4343 | EUR | 20 | 1 | EA | 1 | 1 | 1 | BX | 1 | 5 | 1 | 36 | A | [10 empty] | 90019000 |  | 0 | MMT | 0 | MMT | 0 | MMT | 0 | GRM |  |  |  |  | 0 | MTQ | 05 | DETECTEUR DE PRESENCE | 04 | ACCESSOIRE | [6 empty] | 200 | LUXOMAT | 220 | STANDARD |  |  | 48 | CN
B.E.G | LUXOMAT | LUXOMAT | 32697 | 326976 | 32697 | 4007529326976 | CACHES RC Plus Next | CACHES RC Plus Next | Caches Rc Plus Next | 43647 | 7.596 | 7.596 | EUR | 20 | 1 | EA | 1 | 1 | 1 | BX | 1 | 5 | 1 | 36 | A | [10 empty] | 39269097 |  | 0 | MMT | 0 | MMT | 0 | MMT | 10 | GRM |  |  |  |  | 0 | MTQ | 01 | DETECTEUR MOUVEMENT | 04 | ACCESSOIRE | [6 empty] | 200 | LUXOMAT | 220 | STANDARD |  |  | 48 | CN
B.E.G | LUXOMAT | LUXOMAT | 32698 | 326983 | 32698 | 4007529326983 | CACHES LC Plus 280 | CACHES LC Plus 280 | Caches Lc Plus 280 | 43647 | 3.8788 | 3.8788 | EUR | 20 | 1 | EA | 1 | 1 | 1 | BX | 1 | 5 | 1 | 36 | A | [10 empty] | 39269097 |  | 0 | MMT | 0 | MMT | 0 | MMT | 10 | GRM |  |  |  |  | 0 | MTQ | 01 | DETECTEUR MOUVEMENT | 04 | ACCESSOIRE | [6 empty] | 200 | LUXOMAT | 220 | STANDARD |  |  | 48 | CN
B.E.G | LUXOMAT | LUXOMAT | 32699 | 326990 | 32699 | 4007529326990 | CACHES LC CLICK | CACHES LC CLICK | Caches LC Click | 43647 | 3.2121 | 3.2121 | EUR | 20 | 1 | EA | 1 | 1 | 1 | BX | 1 | 5 | 1 | 36 | A | [10 empty] | 39269097 |  | 0 | MMT | 0 | MMT | 0 | MMT | 10 | GRM |  |  |  |  | 0 | MTQ | 01 | DETECTEUR MOUVEMENT | 04 | ACCESSOIRE | [6 empty] | 200 | LUXOMAT | 220 | STANDARD |  |  | 48 | CN
B.E.G | LUXOMAT | LUXOMAT | 32701 | 327010 | 32701 | 4007529327010 | CACHES PD4-FP/EN | CACHES PD4-FP/EN | Caches PD4-FP/EN | 43647 | 3.2626 | 3.2626 | EUR | 20 | 1 | EA | 1 | 1 | 1 | BX | 0 | 5 | 1 | 36 | S | 42064 |  |  |  | 92313 | 32701 |  |  |  |  | 39269097 |  | 0 | MMT | 0 | MMT | 0 | MMT | 30 | GRM |  |  |  |  | 0 | MTQ | 05 | DETECTEUR DE PRESENCE | 04 | ACCESSOIRE | [6 empty] | 200 | LUXOMAT | 220 | STANDARD |  |  | 48 | CN
B.E.G | LUXOMAT | LUXOMAT | 32702 | 327027 | 32702 | 4007529327027 | CACHES PD9-FP | CACHES PD9-FP | Caches PD9-FP | 43647 | 6.798 | 6.798 | EUR | 20 | 1 | EA | 1 | 1 | 1 | BX | 1 | 5 | 1 | 36 | A | [10 empty] | 39269097 |  | 0 | MMT | 0 | MMT | 0 | MMT | 1 | GRM |  |  |  |  | 0 | MTQ | 05 | DETECTEUR DE PRESENCE | 04 | ACCESSOIRE | [6 empty] | 200 | LUXOMAT | 220 | STANDARD |  |  | 48 | CN
B.E.G | LUXOMAT | LUXOMAT | 33207 | 332076 | 33207 | 4007529332076 | CACHES PD9-GH-FP | CACHES PD9-GH-FP | Caches PD9-GH-FP | 43647 | 3.2121 | 3.2121 | EUR | 20 | 1 | EA | 1 | 1 | 1 | BX | 1 | 5 | 1 | 36 | A | [10 empty] | 39269097 |  | 0 | MMT | 0 | MMT | 0 | MMT | 50 | GRM |  |  |  |  | 0 | MTQ | 05 | DETECTEUR DE PRESENCE | 04 | ACCESSOIRE | [6 empty] | 200 | LUXOMAT | 220 | STANDARD |  |  | 48 | CN
B.E.G | LUXOMAT | LUXOMAT | 33232 | 332328 | 33232 | 4007529332328 | CACHES LC Mini | CACHES LC Mini | Caches LC Mini | 43647 | 3.2121 | 3.2121 | EUR | 20 | 1 | EA | 1 | 1 | 1 | BX | 1 | 5 | 1 | 36 | A | [10 empty] | 39269097 |  | 0 | MMT | 0 | MMT | 0 | MMT | 2 | GRM |  |  |  |  | 0 | MTQ | 01 | DETECTEUR MOUVEMENT | 04 | ACCESSOIRE | [6 empty] | 200 | LUXOMAT | 220 | STANDARD |  |  | 48 | CN
B.E.G | LUXOMAT | LUXOMAT | 33233 | 332335 | 33233 | 4007529332335 | CACHE INDOOR 180 | CACHE INDOOR 180 | Cache Indoor 180 | 43647 | 3.2121 | 3.2121 | EUR | 20 | 1 | EA | 1 | 1 | 1 | BX | 1 | 5 | 1 | 36 | A | [10 empty] | 39269097 |  | 0 | MMT | 0 | MMT | 0 | MMT | 0 | GRM |  |  |  |  | 0 | MTQ | 01 | DETECTEUR MOUVEMENT | 04 | ACCESSOIRE | [6 empty] | 200 | LUXOMAT | 220 | STANDARD |  |  | 48 | CN
B.E.G | LUXOMATIC | LUXOMATIC | 33316 | 333165 | 33316 | 4007529333165 | Lampe Fluo 24W-R7s | Lampe Fluo 24W-R7s | Lampe Fluo 24W-R7S | 43647 | 26.6465 | 26.6465 | EUR | 20 | 1 | EA | 1 | 1 | 1 | BX | 1 | 5 | 1 | 36 | A | [10 empty] | 85392200 |  | 140 | MMT | 60 | MMT | 90 | MMT | 170 | GRM |  |  |  |  | 0.000756 | MTQ | 03 | PROJECTEUR | 04 | ACCESSOIRE | [6 empty] | 400 | LUXOMATIC |  |  |  |  | 48 | CN
B.E.G | LUXOMAT | LUXOMAT | 35126 | 351268 | 35126 | 4007529351268 | ADAPT 55x55 CARRE | ADAPT 55x55 CARRE | Adapt 55X55 Carre | 43647 | 6.7475 | 6.7475 | EUR | 20 | 1 | EA | 1 | 1 | 1 | BX | 1 | 5 | 1 | 36 | A | [10 empty] | 39269097 |  | 0 | MMT | 0 | MMT | 0 | MMT | 0 | GRM |  |  |  |  | 0 | MTQ | 01 | DETECTEUR MOUVEMENT | 04 | ACCESSOIRE | [6 empty] | 200 | LUXOMAT | 220 | STANDARD |  |  | 48 | CN
B.E.G | LUXOMAT | LUXOMAT | 35127 | 351275 | 35127 | 4007529351275 | ADAPT 55x55 ARRONDI | ADAPT 55x55 ARRONDI | Adapt 55X55 Arrondi | 43647 | 6.7475 | 6.7475 | EUR | 20 | 1 | EA | 1 | 1 | 1 | BX | 1 | 5 | 1 | 36 | A | [10 empty] | 39269097 |  | 0 | MMT | 0 | MMT | 0 | MMT | 0 | GRM |  |  |  |  | 0 | MTQ | 01 | DETECTEUR MOUVEMENT | 04 | ACCESSOIRE | [6 empty] | 200 | LUXOMAT | 220 | STANDARD |  |  | 48 | CN
B.E.G | LUXOMAT | LUXOMAT | 35407 | 354078 | 35407 | 4007529354078 | PIED PRESENTOIR LUXOMAT | PIED PRESENTOIR LUXOMAT | Pied Presentoir Luxomat | 43647 | 1.0101 | 1.0101 | EUR | 20 | 1 | EA | 1 | 1 | 1 | BX | 1 | 5 | 1 | 36 | S | 43252 | [9 empty] | 85365080 |  | 0 | MMT | 0 | MMT | 0 | MMT | 0 | GRM |  |  |  |  | 0 | MTQ | 15 | OUTILS MKG | 01 | MKG | 01 | PLV |  |  |  |  | 200 | LUXOMAT | 220 | STANDARD |  |  | 48 | CN
B.E.G | LUXOMAT | LUXOMAT | 35408 | 354085 | 35408 | 4007529354085 | BOITE PROMO | PRESENTOIR CARTON POUR PD3N ou RCPLUS-NEXT | Presentoir Carton Pour Pd3N ou Rcplus-Next | 43647 | 1.0101 | 1.0101 | EUR | 20 | 1 | PK | 1 | 1 | 1 | BX | 1 | 5 | 1 | 36 | S | 43252 | [9 empty] | 85365080 |  | 0 | MMT | 0 | MMT | 0 | MMT | 0 | GRM |  |  |  |  | 0 | MTQ | 15 | OUTILS MKG | 01 | MKG | 02 | PACK |  |  |  |  | 200 | LUXOMAT | 220 | STANDARD |  |  | 48 | CN
B.E.G | LUXOMAT | LUXOMAT | 36635 | 366354 | 36635 | 4007529366354 | CACHES PD2-FP | OBTURATEURS PD2-AP | Obturateurs Pd2-Ap | 43647 | 3.4343 | 3.4343 | EUR | 20 | 1 | EA | 1 | 1 | 1 | BX | 1 | 5 | 1 | 36 | A | 43390 | [9 empty] | 39269097 |  | 0 | MMT | 0 | MMT | 0 | MMT | 1 | GRM |  |  |  |  | 0 | MTQ | 01 | DETECTEUR MOUVEMENT | 04 | ACCESSOIRE | [6 empty] | 200 | LUXOMAT | 220 | STANDARD |  |  | 48 | CN
B.E.G | LUXOMAT | LUXOMAT | 37367 | 373673 | 37367 | 4007529373673 | CACHES PD3-N-2C-FP | Caches pour PD3-N-2C-FP | Caches Pour Pd3-N-2C-Fp | 43647 | 3.3333 | 3.3333 | EUR | 20 | 1 | EA | 1 | 1 | 1 | BX | 1 | 5 | 1 | 36 | A | [10 empty] | 39269097 |  | 0 | MMT | 0 | MMT | 0 | MMT | 0 | GRM |  |  |  |  | 0 | MTQ | 01 | DETECTEUR MOUVEMENT | 04 | ACCESSOIRE | [6 empty] | 200 | LUXOMAT | 220 | STANDARD |  |  | 48 | CN
B.E.G | LUXOMAT | LUXOMAT | 37498 | 374984 | 37498 | 4007529374984 | OBTURATEUR POUR INDOOR180 | OBTURATEUR POUR INDOOR180 | Obturateur Pour Indoor180 | 43647 | 3.4242 | 3.4242 | EUR | 20 | 1 | EA | 1 | 1 | 1 | BX | 1 | 5 | 1 | 36 | S | 43605 | [9 empty] | 39269097 |  | 0 | MMT | 0 | MMT | 0 | MMT | 1 | GRM |  |  |  |  | 0 | MTQ | 01 | DETECTEUR MOUVEMENT | 04 | ACCESSOIRE | [6 empty] | 200 | LUXOMAT | 220 | STANDARD |  |  | 48 | CN
B.E.G | LUXOMAT | LUXOMAT | 37849 | 378494 | 37849 | 4007529378494 | BAGUE D‘ÉTANCHÉITÉ HF-L1 ET L1 | BAGUE D‘ÉTANCHÉITÉ HF-L1 ET L1 | Bague D‘Étanchéité Hf-L1 Et L1 | 43647 | 11 | 11 | EUR | 20 | 1 | EA | 1 | 1 | 1 | BX | 1 | 5 | 1 | 36 | A | [10 empty] | 39269097 |  | 0 | MMT | 0 | MMT | 0 | MMT | 0 | GRM |  |  |  |  | 0 | MTQ | 01 | DETECTEUR MOUVEMENT | 04 | ACCESSOIRE | [6 empty] | 200 | LUXOMAT | 220 | STANDARD |  |  | 48 | CN
B.E.G | LUXOMATIC | LUXOMATIC | 38003 | 380039 | 38003 | 4007529380039 | Filtre diffuseur FL2N-LED | Filtre diffuseur FL2N-LED | Filtre Diffuseur Fl2N-Led | 43647 | 27.6465 | 27.6465 | EUR | 20 | 1 | EA | 1 | 1 | 1 | BX | 1 | 5 | 1 | 36 | A | [10 empty] | 39269097 |  | 0 | MMT | 0 | MMT | 0 | MMT | 0 | GRM |  |  |  |  | 0 | MTQ | 03 | PROJECTEUR | 04 | ACCESSOIRE | [6 empty] | 400 | LUXOMATIC |  |  |  |  | 48 | CN
B.E.G | LUXOMATIC | LUXOMATIC | 38004 | 380046 | 38004 | 4007529380046 | Filtre diffuseur FL3N-LED | Filtre diffuseur FL3N-LED | Filtre Diffuseur Fl3N-Led | 43647 | 17.6566 | 17.6566 | EUR | 20 | 1 | EA | 1 | 1 | 1 | BX | 1 | 5 | 1 | 36 | A | [10 empty] | 39269097 |  | 0 | MMT | 0 | MMT | 0 | MMT | 0 | GRM |  |  |  |  | 0 | MTQ | 03 | PROJECTEUR | 04 | ACCESSOIRE | [6 empty] | 400 | LUXOMATIC |  |  |  |  | 48 | CN
B.E.G | LUXOMATIC | LUXOMATIC | 38140 | 381401 | 38140 | 4007529381401 | COURONNE BLANCHE 9010 RAL | COURONNE BLANCHE 9010 RAL | Couronne Blanche 9010 Ral | 43647 | 22.202 | 22.202 | EUR | 20 | 1 | EA | 1 | 1 | 1 | BX | 1 | 5 | 1 | 36 | A | [10 empty] | 39269097 |  | 0 | MMT | 0 | MMT | 0 | MMT | 0 | GRM |  |  |  |  | 0 | MTQ | 02 | ECLAIRAGE | 06 | ACCESSOIRE | [6 empty] | 400 | LUXOMATIC |  |  |  |  | 48 | CN
B.E.G | LUXOMATIC | LUXOMATIC | 38141 | 381418 | 38141 | 4007529381418 | COURONNE BLANC ALU 9006 RAL | COURONNE BLANC ALU 9006 RAL | Couronne Blanc Alu 9006 Ral | 43647 | 22.202 | 22.202 | EUR | 20 | 1 | EA | 1 | 1 | 1 | BX | 1 | 5 | 1 | 36 | A | [10 empty] | 39269097 |  | 0 | MMT | 0 | MMT | 0 | MMT | 0 | GRM |  |  |  |  | 0 | MTQ | 02 | ECLAIRAGE | 06 | ACCESSOIRE | [6 empty] | 400 | LUXOMATIC |  |  |  |  | 48 | CN
B.E.G | LUXOMATIC | LUXOMATIC | 38142 | 381425 | 38142 | 4007529381425 | COURONNE JAUNE MELON 1028 RAL | COURONNE JAUNE MELON 1028 RAL | Couronne Jaune Melon 1028 Ral | 43647 | 22.202 | 22.202 | EUR | 20 | 1 | EA | 1 | 1 | 1 | BX | 1 | 5 | 1 | 36 | A | [10 empty] | 39269097 |  | 0 | MMT | 0 | MMT | 0 | MMT | 0 | GRM |  |  |  |  | 0 | MTQ | 02 | ECLAIRAGE | 06 | ACCESSOIRE | [6 empty] | 400 | LUXOMATIC |  |  |  |  | 48 | CN
B.E.G | LUXOMATIC | LUXOMATIC | 38143 | 381432 | 38143 | 4007529381432 | COURONNE ROUGE FLAMME 3000 RAL | COURONNE ROUGE FLAMME 3000 RAL | Couronne Rouge Flamme 3000 Ral | 43647 | 22.202 | 22.202 | EUR | 20 | 1 | EA | 1 | 1 | 1 | BX | 1 | 5 | 1 | 36 | A | [10 empty] | 39269097 |  | 0 | MMT | 0 | MMT | 0 | MMT | 0 | GRM |  |  |  |  | 0 | MTQ | 02 | ECLAIRAGE | 06 | ACCESSOIRE | [6 empty] | 400 | LUXOMATIC |  |  |  |  | 48 | CN
B.E.G | LUXOMATIC | LUXOMATIC | 38144 | 381449 | 38144 | 4007529381449 | COURONNE GRIS NOIR 7021 RAL | COURONNE GRIS NOIR 7021 RAL | Couronne Gris Noir 7021 Ral | 43647 | 22.202 | 22.202 | EUR | 20 | 1 | EA | 1 | 1 | 1 | BX | 1 | 5 | 1 | 36 | A | [10 empty] | 39269097 |  | 0 | MMT | 0 | MMT | 0 | MMT | 0 | GRM |  |  |  |  | 0 | MTQ | 02 | ECLAIRAGE | 06 | ACCESSOIRE | [6 empty] | 400 | LUXOMATIC |  |  |  |  | 48 | CN
B.E.G | LUXOMAT | LUXOMAT | 38946 | 389469 | 38946 | 4007529389469 | SET PLAQUE 45x45mm | SET DE PLAQUE CENTRAL, 45 X 45MM BLANC LAQUE RAL9016 | Set De Plaque Central, 45 X 45Mm Blanc Laque Ral9016 | 43647 | 9.7071 | 9.7071 | EUR | 20 | 1 | EA | 1 | 1 | 1 | BX | 1 | 5 | 1 | 36 | A | [10 empty] | 39269097 |  | 0 | MMT | 0 | MMT | 0 | MMT | 0 | GRM |  |  |  |  | 0 | MTQ | 01 | DETECTEUR MOUVEMENT | 04 | ACCESSOIRE | [6 empty] | 200 | LUXOMAT | 220 | STANDARD |  |  | 48 | CN
B.E.G | LUXOMAT | LUXOMAT | 38947 | 389476 | 38947 | 4007529389476 | Cadre Indoor 180 | Cadre Indoor 180 | Cadre Indoor 180 | 43647 | 10.6667 | 10.6667 | EUR | 20 | 1 | EA | 1 | 1 | 1 | BX | 1 | 5 | 1 | 36 | A | 43579 | [9 empty] | 85365080 |  | 0 | MMT | 0 | MMT | 0 | MMT | 0 | GRM |  |  |  |  | 0 | MTQ | 05 | DETECTEUR DE PRESENCE | 04 | ACCESSOIRE | [6 empty] | 200 | LUXOMAT | 220 | STANDARD |  |  | 48 | CN
B.E.G | LUXOMAT | LUXOMAT | 40113 | 401130 | 40113 | 4007529401130 | PACK-VBOX | PACK-VBOX 3 PD3-1C-B+3SORTIES+1ALIM | Pack-Vbox 3 Pd3-1C-B+3Sorties+1Alim | 43647 | 435.7273 | 435.7273 | EUR | 20 | 1 | PK | 1 | 1 | 1 | BX | 1 | 5 | 1 | 36 | S | 42410 | [9 empty] | 85365080 |  | 0 | MMT | 0 | MMT | 0 | MMT | 0 | GRM |  |  |  |  | 0 | MTQ | 15 | OUTILS MKG | 01 | MKG | 02 | PACK |  |  |  |  | 200 | LUXOMAT | 220 | STANDARD |  |  | 48 | CN
B.E.G | LUXOMAT | LUXOMAT | 40114 | 401147 | 40114 | 4007529401147 | PACK RENOV | PACK 3INDOOR 180SC+ 1 MINUT.ELECTRO | Pack 3Indoor 180Sc+ 1 Minut.Electro | 43647 | 394.0909 | 394.0909 | EUR | 20 | 1 | PK | 1 | 1 | 1 | BX | 1 | 5 | 1 | 36 | A | [10 empty] | 85365080 |  | 0 | MMT | 0 | MMT | 0 | MMT | 840 | GRM |  |  |  |  | 0 | MTQ | 15 | OUTILS MKG | 01 | MKG | 02 | PACK |  |  |  |  | 200 | LUXOMAT | 220 | STANDARD |  |  | 48 | CN
B.E.G | LUXOMAT | LUXOMAT | 40149 | 401499 | 40149 | 4007529401499 | PACK EVOLUTIF SMARTHOME | PACK 1 MONITEUR + 2 SD2 RADIO | Pack 1 Moniteur + 2 Sd2 Radio | 43647 | 673.4343 | 673.4343 | EUR | 20 | 1 | PK | 1 | 1 | 1 | BX | 1 | 5 | 1 | 36 | S | 43252 | [9 empty] | 85365080 |  | 0 | MMT | 0 | MMT | 0 | MMT | 4330 | GRM |  |  |  |  | 0 | MTQ | 15 | OUTILS MKG | 01 | MKG | 02 | PACK |  |  |  |  | 200 | LUXOMAT | 220 | STANDARD |  |  | 48 | CN
B.E.G | LUXOMATIC | LUXOMATIC | 80410 | 804108 | 80410 | 4007529804108 | AL4-130/BL | APPLIQ. AL4 130° + VEILLEUSE EXT BL | Appliq. Al4 130° + Veilleuse Ext Bl | 43647 | 101.1414 | 101.1414 | EUR | 20 | 1 | EA | 1 | 1 | 1 | BX | 1 | 5 | 1 | 36 | S | 42695 | [9 empty] | 85365080 |  | 300 | MMT | 125 | MMT | 170 | MMT | 1267 | GRM |  |  |  |  | 0.006375 | MTQ | 02 | ECLAIRAGE | 04 | APPLIQUE | [6 empty] | 400 | LUXOMATIC |  |  |  |  | 48 | CN
B.E.G | LUXOMATIC | LUXOMATIC | 80420 | 804207 | 80420 | 4007529804207 | AL4-130/N | APPLIQUE AL4 130 + VEILLEUSE EXT NR | Applique Al4 130 + Veilleuse Ext Nr | 43647 | 101.1414 | 101.1414 | EUR | 20 | 1 | EA | 1 | 1 | 1 | BX | 1 | 5 | 1 | 36 | A | [10 empty] | 85365080 |  | 300 | MMT | 125 | MMT | 170 | MMT | 1251 | GRM |  |  |  |  | 0.006375 | MTQ | 02 | ECLAIRAGE | 04 | APPLIQUE | [6 empty] | 400 | LUXOMATIC |  |  |  |  | 48 | CN
B.E.G | LUXOMATIC | LUXOMATIC | 80421 | 804214 | 80421 | 4007529804214 | Chiffres (1-999) | CHIFFRES AUTOCOLLANTS POUR AL4 | Chiffres Autocollants Pour Al4 | 43647 | 13.1111 | 13.1111 | EUR | 20 | 1 | EA | 1 | 1 | 1 | BX | 1 | 5 | 1 | 36 | A | [10 empty] | 85365080 |  | 0 | MMT | 205 | MMT | 295 | MMT | 21 | GRM |  |  |  |  | 0 | MTQ | 02 | ECLAIRAGE | 06 | ACCESSOIRE | [6 empty] | 400 | LUXOMATIC |  |  |  |  | 48 | CN
B.E.G | SMARTHOME | SMARTHOME | 90113 | 901135 | 90113 | 4007529901135 | EMETERING | PRISE MESURE ENERGIE | Prise Mesure Energie Zwave | 43647 | 235 | 235 | EUR | 20 | 1 | EA | 1 | 1 | 1 | BX | 0 | 5 | 1 | 36 | S | 42064 |  |  |  | 90150 | 90113 |  |  |  |  | 85364900 |  | 160 | MMT | 95 | MMT | 75 | MMT | 275 | GRM |  |  |  |  | 0.00114 | MTQ | 06 | SMARTHOME | 05 | MESURE D'ENERGIE TRANSMETTEUR/RECEPTEUR RADIO | [6 empty] | 600 | SMARTHOME |  |  |  |  | 48 | DE
B.E.G | SMARTHOME | SMARTHOME | 90114 | 901142 | 90114 | 4007529901142 | GATEWAY PL-ZW | PASSERELLE RADIO/COURANT PORTEUR | Passerelle Radio Zwave / Courant Porteur | 43647 | 408.5354 | 408.5354 | EUR | 20 | 1 | EA | 1 | 1 | 1 | BX | 1 | 5 | 1 | 36 | A | [10 empty] | 85364900 |  | 160 | MMT | 95 | MMT | 75 | MMT | 285 | GRM |  |  |  |  | 0.00114 | MTQ | 06 | SMARTHOME | 04 | PASSERELLE RADIO/COURANT PORTEUR | [6 empty] | 600 | SMARTHOME |  |  |  |  | 48 | DE
B.E.G | SMARTHOME | SMARTHOME | 90116 | 901166 | 90116 | 4007529901166 | A-UP-PL | ACTIONNEUR CPL ENCASTRE | Actionneur CPL Encastre | 43647 | 266.4343 | 266.4343 | EUR | 20 | 1 | EA | 1 | 1 | 1 | BX | 1 | 5 | 1 | 36 | A | [10 empty] | 85364900 |  | 75 | MMT | 75 | MMT | 40 | MMT | 150 | GRM |  |  |  |  | 0.000225 | MTQ | 06 | SMARTHOME | 02 | ACTIONNEUR TRANSMETTEUR/RECEPTEUR RADIO | [6 empty] | 600 | SMARTHOME |  |  |  |  | 48 | CN
B.E.G | SMARTHOME | SMARTHOME | 90117 | 901173 | 90117 | 4007529901173 | PL-A-AP | ACTIONNEUR CP APPARENT | Actionneur CPL Apparent | 43647 | 253.4949 | 253.4949 | EUR | 20 | 1 | EA | 1 | 1 | 1 | BX | 0 | 5 | 1 | 36 | S | 42064 | [9 empty] | 85364900 |  | 0 | MMT | 0 | MMT | 0 | MMT | 0 | GRM |  |  |  |  | 0 | MTQ | 06 | SMARTHOME | 02 | ACTIONNEUR TRANSMETTEUR/RECEPTEUR RADIO | [6 empty] | 600 | SMARTHOME |  |  |  |  | 48 | CN
B.E.G | SMARTHOME | SMARTHOME | 90118 | 901180 | 90118 | 4007529901180 | PL-A-SCT | ACTIONNEUR CP MINUTERIE | Actionneur CPL Minuterie | 43647 | 242.9394 | 242.9394 | EUR | 20 | 1 | EA | 1 | 1 | 1 | BX | 0 | 5 | 1 | 36 | S | 42064 | [9 empty] | 85364900 |  | 0 | MMT | 0 | MMT | 0 | MMT | 0 | GRM |  |  |  |  | 0 | MTQ | 06 | SMARTHOME | 02 | ACTIONNEUR TRANSMETTEUR/RECEPTEUR RADIO | [6 empty] | 600 | SMARTHOME |  |  |  |  | 48 | CN
B.E.G | SMARTHOME | SMARTHOME | 90119 | 901197 | 90119 | 4007529901197 | PL-A-CdS | ACTIONNEUR CP CREPUSCULAIRE | Actionneur CPL Crepusculaire | 43647 | 221.8182 | 221.8182 | EUR | 20 | 1 | EA | 1 | 1 | 1 | BX | 0 | 5 | 1 | 36 | S | 42064 | [9 empty] | 85364900 |  | 0 | MMT | 0 | MMT | 0 | MMT | 0 | GRM |  |  |  |  | 0 | MTQ | 06 | SMARTHOME | 02 | ACTIONNEUR TRANSMETTEUR/RECEPTEUR RADIO | [6 empty] | 600 | SMARTHOME |  |  |  |  | 48 | CN
B.E.G | LUXOMAT net | LUXOMAT net | 90120 | 901203 | 90120 | 4007529901203 | KNX CONTROL | ECRAN TACTILE KNX CONTROL | Ecran Tactile KnX Control | 43647 | 1343.2626 | 1343.2626 | EUR | 20 | 1 | EA | 1 | 1 | 1 | BX | 1 | 5 | 1 | 36 | S | 43252 | [9 empty] | 85371091 |  | 163 | MMT | 70 | MMT | 200 | MMT | 674 | GRM |  |  |  |  | 0.002282 | MTQ | 07 | KNX | 06 | ECRAN TACTILE | [6 empty] | 300 | LUXOMAT net |  |  |  |  | 48 | DE
B.E.G | LUXOMAT net | LUXOMAT net | 90121 | 901210 | 90121 | 4007529901210 | DALI/KNX Gateway1 | PASSERELLE 1 DALI/KNX | Passerelle 1 Dali/Knx | 43647 | 517.5556 | 517.5556 | EUR | 20 | 1 | EA | 1 | 1 | 1 | BX | 1 | 5 | 1 | 36 | S | 42064 | [9 empty] | 85389091 |  | 80 | MMT | 95 | MMT | 110 | MMT | 280 | GRM |  |  |  |  | 0.000836 | MTQ | 07 | KNX | 04 | PASSERELLE MODULAIRE KNX/DALI | [6 empty] | 300 | LUXOMAT net |  |  |  |  | 48 | CN
B.E.G | LUXOMAT net | LUXOMAT net | 90122 | 901227 | 90122 | 4007529901227 | DALI/KNX Gateway2 | PASSERELLE 2 DALI/KNX | Passerelle 2 Dali/Knx | 43647 | 559.8081 | 559.8081 | EUR | 20 | 1 | EA | 1 | 1 | 1 | BX | 1 | 5 | 1 | 36 | S | 42064 | [9 empty] | 85389091 |  | 80 | MMT | 95 | MMT | 115 | MMT | 0 | GRM |  |  |  |  | 0.000874 | MTQ | 07 | KNX | 04 | PASSERELLE MODULAIRE KNX/DALI | [6 empty] | 300 | LUXOMAT net |  |  |  |  | 48 | CN
B.E.G | LUXOMAT net | LUXOMAT net | 90123 | 901234 | 90123 | 4007529901234 | SOFTWARE DALI | OUTIL PROGRAMME DALI | Outil Programme Dali | 43647 | 1.0101 | 1.0101 | EUR | 20 | 1 | EA | 1 | 1 | 1 | BX | 1 | 5 | 1 | 36 | A | [10 empty] | 85235110 |  | 0 | MMT | 0 | MMT | 0 | MMT | 0 | GRM |  |  |  |  | 0 | MTQ | 07 | KNX | 08 | LOGICIEL PROGRAMMATION KNX/DALI | [6 empty] | 300 | LUXOMAT net |  |  |  |  | 48 | CN
B.E.G | LUXOMAT net | LUXOMAT net | 90124 | 901241 | 90124 | 4007529901241 | MULTICONTRÔLES KNXNET/IP | INTERFACE MULTI CONTRÔLES KNXNET/IP | Interface Multi Contrôles KnX Net/Ip | 43647 | 660.1616 | 660.1616 | EUR | 20 | 1 | EA | 1 | 1 | 1 | BX | 0 | 5 | 1 | 36 | S | 42064 | [9 empty] | 85389091 |  | 80 | MMT | 95 | MMT | 115 | MMT | 0 | GRM |  |  |  |  | 0.000874 | MTQ | 07 | KNX | 07 | INTERFACE MODULAIRE KNX NET / IP | [6 empty] | 300 | LUXOMAT net |  |  |  |  | 48 | CN
B.E.G | LUXOMAT net | LUXOMAT net | 90125 | 901258 | 90125 | 4007529901258 | INTERF.KNXNET/IP | INTERFACE KNXNET/IP | Interface KnX Net/Ip | 43647 | 294.1818 | 294.1818 | EUR | 20 | 1 | EA | 1 | 1 | 1 | BX | 1 | 5 | 1 | 36 | A | [10 empty] | 85389091 |  | 80 | MMT | 95 | MMT | 115 | MMT | 191 | GRM |  |  |  |  | 0.000874 | MTQ | 07 | KNX | 07 | INTERFACE MODULAIRE KNX NET / IP | [6 empty] | 300 | LUXOMAT net |  |  |  |  | 48 | DE
B.E.G | LUXOMAT net | LUXOMAT net | 90127 | 901272 | 90127 | 4007529901272 | VERRE NOIR ECRAN KNX | CADRE VERRE NOIR ECRAN TACTILE KNX | Cadre Verre Noir Ecran Tactile Knx | 43647 | 87.7071 | 87.7071 | EUR | 20 | 1 | EA | 1 | 1 | 1 | BX | 1 | 5 | 1 | 36 | A | [10 empty] | 85389091 |  | 0 | MMT | 0 | MMT | 0 | MMT | 0 | GRM |  |  |  |  | 0 | MTQ | 07 | KNX | 09 | ACCESSOIRE | [6 empty] | 300 | LUXOMAT net |  |  |  |  | 48 | DE
B.E.G | LUXOMAT net | LUXOMAT net | 90128 | 901289 | 90128 | 4007529901289 | Boite EN pour ECRAN KNX | BOITE ENCASTREMENT POUR ECRAN KNX | Boite Encastrement Pour Ecran Knx | 43647 | 42.1919 | 42.1919 | EUR | 20 | 1 | EA | 1 | 1 | 1 | BX | 1 | 5 | 1 | 36 | S | 43252 | [9 empty] | 85389091 |  | 140 | MMT | 65 | MMT | 165 | MMT | 0 | GRM |  |  |  |  | 0.0015015 | MTQ | 07 | KNX | 09 | ACCESSOIRE | [6 empty] | 300 | LUXOMAT net |  |  |  |  | 48 | DE
B.E.G | LUXOMAT net | LUXOMAT net | 90130 | 901302 | 90130 | 4007529901302 | KNX Interface BP 2S 16A | ACTIONNEUR KNX / BP 2 SORTIES 16A | Actionneur KnX / Module BP 2 Sorties 16A | 43647 | 122.697 | 122.697 | EUR | 20 | 1 | EA | 1 | 1 | 1 | BX | 1 | 5 | 1 | 36 | S | 42387 | [9 empty] | 85389091 |  | 0 | MMT | 0 | MMT | 0 | MMT | 0 | GRM |  |  |  |  | 0 | MTQ | 07 | KNX | 05 | INTERFACE BP/KNX | [6 empty] | 300 | LUXOMAT net |  |  |  |  | 48 | CN
B.E.G | LUXOMAT net | LUXOMAT net | 90131 | 901319 | 90131 | 4007529901319 | KNX Interface BP 4S 16A | ACTIONNEUR KNX / BP 4 SORTIES 16A | Actionneur KnX / Module BP 4 Sorties 16A | 43647 | 132.0505 | 132.0505 | EUR | 20 | 1 | EA | 1 | 1 | 1 | BX | 1 | 5 | 1 | 36 | S | 43252 | [9 empty] | 85389091 |  | 152 | MMT | 35 | MMT | 75 | MMT | 0 | GRM |  |  |  |  | 0.000399 | MTQ | 07 | KNX | 05 | INTERFACE BP/KNX | [6 empty] | 300 | LUXOMAT net |  |  |  |  | 48 | CN
B.E.G | SMARTHOME | SMARTHOME | 90133 | 901333 | 90133 | 4007529901333 | Moniteur MyControl-BL | MONITEUR SMARTHOME MyControl Blanc | Moniteur Smarthome MyControl Blanc | 43647 | 478.4747 | 478.4747 | EUR | 20 | 1 | EA | 1 | 1 | 1 | BX | 1 | 5 | 1 | 36 | A | [10 empty] | 85371091 |  | 56 | MMT | 225 | MMT | 215 | MMT | 525 | GRM |  |  |  |  | 0.002709 | MTQ | 06 | SMARTHOME | 01 | MONITEUR TRANSMETTEUR/RECEPTEUR ECRAN TACTILE | [6 empty] | 600 | SMARTHOME |  |  |  |  | 48 | CN
B.E.G | LUXOMAT net | LUXOMAT net | 90134 | 901340 | 90134 | 4007529901340 | DALI / KNX IP-N | DALI / KNX IP-N | Dali / KnX IP-N | 43647 | 605.0303 | 605.0303 | EUR | 20 | 1 | EA | 1 | 1 | 1 | BX | 1 | 5 | 1 | 36 | A | 42064 |  |  |  |  | 90121 |  |  |  |  | 85389091 |  | 0 | MMT | 0 | MMT | 0 | MMT | 190 | GRM |  |  |  |  | 0 | MTQ | 07 | KNX | 04 | PASSERELLE MODULAIRE KNX/DALI | [6 empty] | 300 | LUXOMAT net |  |  |  |  | 48 | DE
B.E.G | LUXOMAT net | LUXOMAT net | 90136 | 901364 | 90136 | 4007529901364 | Actionneur KNX 4S 16A | ACTION MODULAIRE KNX 4 SORTIES 16A | Action Modulaire KnX 4 Sorties 16A | 43647 | 221.1414 | 221.1414 | EUR | 20 | 1 | EA | 1 | 1 | 1 | BX | 1 | 5 | 1 | 36 | S | 42410 | [9 empty] | 85389091 |  | 0 | MMT | 0 | MMT | 0 | MMT | 0 | GRM |  |  |  |  | 0 | MTQ | 07 | KNX | 03 | ACTIONNEUR MODULAIRE KNX | 01 | CANAUX INDEPENDANTS |  |  |  |  | 300 | LUXOMAT net |  |  |  |  | 48 | DE
B.E.G | LUXOMAT net | LUXOMAT net | 90137 | 901371 | 90137 | 4007529901371 | CADRE ARGENT ECRAN KNX | CADRE ARGENT ECRAN TACTILE KNX | Cadre Argent Ecran Tactile KnX | 43647 | 68.8283 | 68.8283 | EUR | 20 | 1 | EA | 1 | 1 | 1 | BX | 1 | 5 | 1 | 36 | S | 43252 | [9 empty] | 85389091 |  | 190 | MMT | 45 | MMT | 280 | MMT | 0 | GRM |  |  |  |  | 0.002394 | MTQ | 07 | KNX | 09 | ACCESSOIRE | [6 empty] | 300 | LUXOMAT net |  |  |  |  | 48 | DE
B.E.G | LUXOMAT net | LUXOMAT net | 90138 | 901388 | 90138 | 4007529901388 | CADRE ACIER ECRAN KNX | CADRE ACIER ECRAN TACTILE KNX | Cadre Acier Ecran Tactile KnX | 43647 | 87.7071 | 87.7071 | EUR | 20 | 1 | EA | 1 | 1 | 1 | BX | 1 | 5 | 1 | 36 | S | 43252 | [9 empty] | 85389091 |  | 190 | MMT | 45 | MMT | 280 | MMT | 0 | GRM |  |  |  |  | 0.002394 | MTQ | 07 | KNX | 09 | ACCESSOIRE | [6 empty] | 300 | LUXOMAT net |  |  |  |  | 48 | DE
B.E.G | SMARTHOME | SMARTHOME | 90140 | 901401 | 90140 | 4007529901401 | Moniteur MyControl-AG | MONITEUR SMARTHOME MyControl Argent | Moniteur Smarthome Mycontrol Argent | 43647 | 606.1414 | 606.1414 | EUR | 20 | 1 | EA | 1 | 1 | 1 | BX | 1 | 5 | 1 | 36 | A | [10 empty] | 85371091 |  | 56 | MMT | 225 | MMT | 215 | MMT | 525 | GRM |  |  |  |  | 0.002709 | MTQ | 06 | SMARTHOME | 01 | MONITEUR TRANSMETTEUR/RECEPTEUR ECRAN TACTILE | [6 empty] | 600 | SMARTHOME |  |  |  |  | 48 | DE
B.E.G | SMARTHOME | SMARTHOME | 90141 | 901418 | 90141 | 4007529901418 | Moniteur MyControl-NR | MONITEUR SMARTHOME MyControl Noir | Moniteur Smarthome Mycontrol Noir | 43647 | 543.9697 | 543.9697 | EUR | 20 | 1 | EA | 1 | 1 | 1 | BX | 1 | 5 | 1 | 36 | A | [10 empty] | 85371091 |  | 56 | MMT | 225 | MMT | 215 | MMT | 525 | GRM |  |  |  |  | 0.002709 | MTQ | 06 | SMARTHOME | 01 | MONITEUR TRANSMETTEUR/RECEPTEUR ECRAN TACTILE | [6 empty] | 600 | SMARTHOME |  |  |  |  | 48 | DE
B.E.G | LUXOMAT net | LUXOMAT net | 90142 | 901425 | 90142 | 4007529901425 | VERRE BLANC ECRAN KNX | CADRE VERRE BLANC ECRAN TACTILE KNX | Cadre Verre Blanc Ecran Tactile Knx | 43647 | 87.7071 | 87.7071 | EUR | 20 | 1 | EA | 1 | 1 | 1 | BX | 1 | 5 | 1 | 36 | A | [10 empty] | 85389091 |  | 190 | MMT | 45 | MMT | 280 | MMT | 0 | GRM |  |  |  |  | 0.002394 | MTQ | 07 | KNX | 09 | ACCESSOIRE | [6 empty] | 300 | LUXOMAT net |  |  |  |  | 48 | DE
B.E.G | SMARTHOME | SMARTHOME | 90143 | 901432 | 90143 | 4007529901432 | EMETERING ST | PRISE MESURE ENERGIE AUTONOME | Prise Mesure Energie Autonome | 43647 | 242.9394 | 242.9394 | EUR | 20 | 1 | EA | 1 | 1 | 1 | BX | 0 | 5 | 1 | 36 | S | 42064 |  |  |  | 90163 | 90143 |  |  |  |  | 85371091 |  | 160 | MMT | 95 | MMT | 75 | MMT | 290 | GRM |  |  |  |  | 0.00114 | MTQ | 06 | SMARTHOME | 05 | MESURE D'ENERGIE TRANSMETTEUR/RECEPTEUR RADIO | [6 empty] | 600 | SMARTHOME |  |  |  |  | 48 | DE
B.E.G | SMARTHOME | SMARTHOME | 90145 | 901456 | 90145 | 4007529901456 | FEN-AP-ZW | CONTACT DE FENÊTRE RADIO LIAISON TRV2-ZW | Contact De Fenêtre Radio Liaison TRV2-ZW | 43647 | 164.303 | 164.303 | EUR | 20 | 1 | EA | 1 | 1 | 1 | BX | 1 | 5 | 1 | 36 | A | [10 empty] | 85371091 |  | 125 | MMT | 65 | MMT | 40 | MMT | 120 | GRM |  |  |  |  | 0.000325 | MTQ | 06 | SMARTHOME | 05 | MESURE D'ENERGIE TRANSMETTEUR/RECEPTEUR RADIO | [6 empty] | 600 | SMARTHOME |  |  |  |  | 48 | DE
B.E.G | SMARTHOME | SMARTHOME | 90147 | 901470 | 90147 | 4007529901470 | ME-REG-ZW | MESUREUR D'ENERGIE 1 PHASE MODULAIRE RADIO | Mesureur D'Energie 1 Phase Modulaire Radio | 43647 | 233.1313 | 233.1313 | EUR | 20 | 1 | EA | 1 | 1 | 1 | BX | 1 | 5 | 1 | 36 | A | [10 empty] | 85371091 |  | 80 | MMT | 30 | MMT | 100 | MMT | 100 | GRM |  |  |  |  | 0.00024 | MTQ | 06 | SMARTHOME | 05 | MESURE D'ENERGIE TRANSMETTEUR/RECEPTEUR RADIO | [6 empty] | 600 | SMARTHOME |  |  |  |  | 48 | CN
B.E.G | SMARTHOME | SMARTHOME | 90148 | 901487 | 90148 | 4007529901487 | ANT-REG-ZW | ANTENNE RADIO POUR 90147 ET 90174 | Antenne Radio Pour 90147 Et 90174 | 43647 | 49.9596 | 49.9596 | EUR | 20 | 1 | EA | 1 | 1 | 1 | BX | 1 | 5 | 1 | 36 | A | [10 empty] | 85371091 |  | 110 | MMT | 35 | MMT | 35 | MMT | 20 | GRM |  |  |  |  | 0.00013475 | MTQ | 06 | SMARTHOME | 05 | MESURE D'ENERGIE TRANSMETTEUR/RECEPTEUR RADIO | [6 empty] | 600 | SMARTHOME |  |  |  |  | 48 | CN
B.E.G | SMARTHOME | SMARTHOME | 90149 | 901494 | 90149 | 4007529901494 | RF-INDICATEUR-ZW | INDICATEUR SIGNAL RADIO SMARTHOME | Indicateur Signal Radio Smarthome | 43647 | 105.4646 | 105.4646 | EUR | 20 | 1 | EA | 1 | 1 | 1 | BX | 1 | 5 | 1 | 36 | A | [10 empty] | 85371091 |  | 125 | MMT | 65 | MMT | 40 | MMT | 120 | GRM |  |  |  |  | 0.000325 | MTQ | 06 | SMARTHOME | 09 | ACCESSOIRE | [6 empty] | 600 | SMARTHOME |  |  |  |  | 48 | DE
B.E.G | SMARTHOME | SMARTHOME | 90150 | 901500 | 90150 | 4007529901500 | ME-ST-ZW | PRISE GIGOGNE FR MESURE ENERGIE My CONTROL | Prise Gigogne Fr Mesure Energie My Control | 43647 | 239.7879 | 239.7879 | EUR | 20 | 1 | EA | 1 | 1 | 1 | BX | 1 | 5 | 1 | 36 | A | 42064 |  |  |  |  | 90113 |  |  |  |  | 85371091 |  | 0 | MMT | 0 | MMT | 0 | MMT | 0 | GRM |  |  |  |  | 0 | MTQ | 06 | SMARTHOME | 05 | MESURE D'ENERGIE TRANSMETTEUR/RECEPTEUR RADIO | [6 empty] | 600 | SMARTHOME |  |  |  |  | 48 | CN
B.E.G | SMARTHOME | SMARTHOME | 90157 | 901579 | 90157 | 4007529901579 | A-ST-PL | ACTIONNEUR CPL PRISE GIGOGNE | Actionneur Cpl Prise Gigogne | 43647 | 286.4141 | 286.4141 | EUR | 20 | 1 | EA | 1 | 1 | 1 | BX | 1 | 5 | 1 | 36 | S | 42410 | [9 empty] | 85371091 |  | 0 | MMT | 0 | MMT | 0 | MMT | 0 | GRM |  |  |  |  | 0 | MTQ | 06 | SMARTHOME | 04 | PASSERELLE RADIO/COURANT PORTEUR | [6 empty] | 600 | SMARTHOME |  |  |  |  | 48 | CN
B.E.G | LUXOMAT | LUXOMAT | 90162 | 901623 | 90162 | 4007529901623 | IR-SMARTHOME | TELECOMMANDE SMARTHOME | Telecommande Smarthome | 43647 | 25.7879 | 25.7879 | EUR | 20 | 1 | EA | 1 | 1 | 1 | BX | 1 | 5 | 1 | 36 | A | [10 empty] | 85371091 |  | 16 | MMT | 60 | MMT | 85 | MMT | 70 | GRM |  |  |  |  | 8.16e-05 | MTQ | 12 | TELECOMMANDE | 01 | TELECOMMANDE | [6 empty] | 200 | LUXOMAT | 220 | STANDARD |  |  | 48 | CN
B.E.G | SMARTHOME | SMARTHOME | 90163 | 901630 | 90163 | 4007529901630 | E-MON-ST | PRISE GIGOGNE FR MESURE ENERGIE AVEC ECRAN | Prise Gigogne Fr Mesure Energie Avec Ecran | 43647 | 255.3333 | 255.3333 | EUR | 20 | 1 | EA | 1 | 1 | 1 | BX | 1 | 5 | 1 | 36 | A | 42064 |  |  |  |  | 90143 |  |  |  |  | 85371091 |  | 0 | MMT | 0 | MMT | 0 | MMT | 0 | GRM |  |  |  |  | 0 | MTQ | 06 | SMARTHOME | 05 | MESURE D'ENERGIE TRANSMETTEUR/RECEPTEUR RADIO | [6 empty] | 600 | SMARTHOME |  |  |  |  | 48 | CN
B.E.G | SMARTHOME | SMARTHOME | 90167 | 901678 | 90167 | 4007529901678 | WEBSERVER SMARTHOME | SERVEUR WEB DE SMARTHOME | Serveur Web De Smarthome | 43647 | 577.2727 | 577.2727 | EUR | 20 | 1 | EA | 1 | 1 | 1 | BX | 1 | 5 | 1 | 36 | A | [10 empty] | 85371091 |  | 80 | MMT | 150 | MMT | 150 | MMT | 500 | GRM |  |  |  |  | 0.0018 | MTQ | 06 | SMARTHOME | 09 | ACCESSOIRE | [6 empty] | 600 | SMARTHOME |  |  |  |  | 48 | CN
B.E.G | SMARTHOME | SMARTHOME | 90168 | 901685 | 90168 | 4007529901685 | SO-REG-ZW | INTERFACE SO POUR COMPTEUR EAU,GAZ,ELEC | Interface So Pour Compteur Eau,Gaz,Elec | 43647 | 133.2121 | 133.2121 | EUR | 20 | 1 | EA | 1 | 1 | 1 | BX | 1 | 5 | 1 | 36 | A | [10 empty] | 85371091 |  | 80 | MMT | 30 | MMT | 100 | MMT | 100 | GRM |  |  |  |  | 0.00024 | MTQ | 06 | SMARTHOME | 05 | MESURE D'ENERGIE TRANSMETTEUR/RECEPTEUR RADIO | [6 empty] | 600 | SMARTHOME |  |  |  |  | 48 | CN
B.E.G | SMARTHOME | SMARTHOME | 90169 | 901692 | 90169 | 4007529901692 | SMS-REG-ZW | SMARTHOME SMS-REG-ZW Passerelle SMS-Control SC1- Pour SD2-RF | Smarthome Sms-Reg-Zw Passerelle SMS-Control SC1 pour SD2-RF | 43647 | 99.9091 | 99.9091 | EUR | 20 | 1 | EA | 1 | 1 | 1 | BX | 1 | 5 | 1 | 36 | S | 43252 | [9 empty] | 85176200 |  | 80 | MMT | 30 | MMT | 100 | MMT | 100 | GRM |  |  |  |  | 0.00024 | MTQ | 06 | SMARTHOME | 08 | CONTRÔLE PAR SMS | 02 | CONTROLEUR MODULAIRE |  |  |  |  | 600 | SMARTHOME |  |  |  |  | 48 | DE
B.E.G | SMARTHOME | SMARTHOME | 90174 | 901746 | 90174 | 4007529901746 | STW-ZW | CAPTEUR D'ENERGIE TOR SUR 1 PHASE | Capteur D'Energie Tout ou Rien Sur 1 Phase | 43647 | 65.4949 | 65.4949 | EUR | 20 | 1 | EA | 1 | 1 | 1 | BX | 1 | 5 | 1 | 36 | A | [10 empty] | 85371091 |  | 0 | MMT | 0 | MMT | 0 | MMT | 330 | GRM |  |  |  |  | 0 | MTQ | 06 | SMARTHOME | 05 | MESURE D'ENERGIE TRANSMETTEUR/RECEPTEUR RADIO | [6 empty] | 600 | SMARTHOME |  |  |  |  | 48 | CN
B.E.G | LUXOMAT net | LUXOMAT net | 90180 | 901807 | 90180 | 4007529901807 | KNX-CD-4C | ACTIONNEUR KNX 4 CANAUX DIM1-10V | Actionneur KnX 4 Canaux Dim 1-10V | 43647 | 293.7475 | 293.7475 | EUR | 20 | 1 | EA | 1 | 1 | 1 | BX | 1 | 5 | 1 | 36 | S | 43252 | [9 empty] | 85389091 |  | 65 | MMT | 95 | MMT | 83 | MMT | 238 | GRM |  |  |  |  | 0.00051253 | MTQ | 07 | KNX | 03 | ACTIONNEUR MODULAIRE KNX | 05 | VARIATEURS 1-10V |  |  |  |  | 300 | LUXOMAT net |  |  |  |  | 48 | DE
B.E.G | SMARTHOME | SMARTHOME | 90183 | 901838 | 90183 | 4007529901838 | SMARTHOME MyControl-SD BLANC | SMARTHOME MyControl-SD BLANC | Smarthome Mycontrol-Sd Blanc | 43647 | 478.4747 | 478.4747 | EUR | 20 | 1 | EA | 1 | 1 | 1 | BX | 1 | 5 | 1 | 36 | S | 43252 | [9 empty] | 85176200 |  | 56 | MMT | 225 | MMT | 215 | MMT | 525 | GRM |  |  |  |  | 0.002709 | MTQ | 06 | SMARTHOME | 01 | MONITEUR TRANSMETTEUR/RECEPTEUR ECRAN TACTILE | [6 empty] | 600 | SMARTHOME |  |  |  |  | 48 | DE
B.E.G | SMARTHOME | SMARTHOME | 90184 | 901845 | 90184 | 4007529901845 | SMARTHOME MyControl-SD ANTHR | SMARTHOME MyControl-SD ANTHRACITE | Smarthome Mycontrol-Sd Anthracite | 43647 | 543.9697 | 543.9697 | EUR | 20 | 1 | EA | 1 | 1 | 1 | BX | 1 | 5 | 1 | 36 | S | 43252 | [9 empty] | 85371091 |  | 56 | MMT | 225 | MMT | 215 | MMT | 525 | GRM |  |  |  |  | 0.002709 | MTQ | 06 | SMARTHOME | 01 | MONITEUR TRANSMETTEUR/RECEPTEUR ECRAN TACTILE | [6 empty] | 600 | SMARTHOME |  |  |  |  | 48 | DE
B.E.G | SMARTHOME | SMARTHOME | 90185 | 901852 | 90185 | 4007529901852 | SMARTHOME MyControl-SD ARGENT | SMARTHOME MyControl-SD ARGENT | Smarthome Mycontrol-Sd Argent | 43647 | 606.1414 | 606.1414 | EUR | 20 | 1 | EA | 1 | 1 | 1 | BX | 1 | 5 | 1 | 36 | S | 43252 | [9 empty] | 85371091 |  | 56 | MMT | 225 | MMT | 215 | MMT | 525 | GRM |  |  |  |  | 0.002709 | MTQ | 06 | SMARTHOME | 01 | MONITEUR TRANSMETTEUR/RECEPTEUR ECRAN TACTILE | [6 empty] | 600 | SMARTHOME |  |  |  |  | 48 | DE
B.E.G | LUXOMAT net | LUXOMAT net | 90190 | 901906 | 90190 | 4007529901906 | KNX-SBA-4C-230V | ACTIONNEUR 4 CANAUX VOLETS ROULANTS | Actionneur 4 Canaux Volets Roulants | 43647 | 268.7172 | 268.7172 | EUR | 20 | 1 | EA | 1 | 1 | 1 | BX | 1 | 5 | 1 | 36 | S | 43252 | [9 empty] | 85389091 |  | 65 | MMT | 95 | MMT | 83 | MMT | 0 | GRM |  |  |  |  | 0.00051253 | MTQ | 07 | KNX | 03 | ACTIONNEUR MODULAIRE KNX | 04 | STORES |  |  |  |  | 300 | LUXOMAT net |  |  |  |  | 48 | DE
B.E.G | LUXOMAT net | LUXOMAT net | 90191 | 901913 | 90191 | 4007529901913 | KNX SBA-4C-24V | ACTIONNEUR 4 CANAUX VOLETS ROULANTS | Actionneur 4 Canaux Volets Roulants | 43647 | 268.7172 | 268.7172 | EUR | 20 | 1 | EA | 1 | 1 | 1 | BX | 1 | 5 | 1 | 36 | S | 43252 | [9 empty] | 85371091 |  | 65 | MMT | 95 | MMT | 83 | MMT | 238 | GRM |  |  |  |  | 0.00051253 | MTQ | 07 | KNX | 03 | ACTIONNEUR MODULAIRE KNX | 04 | STORES |  |  |  |  | 300 | LUXOMAT net |  |  |  |  | 48 | DE
B.E.G | LUXOMAT net | LUXOMAT net | 90192 | 901920 | 90192 | 4007529901920 | KNX-SBA-8C-230V | ACTIONNEUR 8 CANAUX VOLETS ROULANTS | Actionneur 8 Canaux Volets Roulants | 43647 | 450.404 | 450.404 | EUR | 20 | 1 | EA | 1 | 1 | 1 | BX | 1 | 5 | 1 | 36 | S | 43252 | [9 empty] | 85389091 |  | 65 | MMT | 95 | MMT | 150 | MMT | 0 | GRM |  |  |  |  | 0.00092625 | MTQ | 07 | KNX | 03 | ACTIONNEUR MODULAIRE KNX | 04 | STORES |  |  |  |  | 300 | LUXOMAT net |  |  |  |  | 48 | DE
B.E.G | LUXOMAT net | LUXOMAT net | 90200 | 902002 | 90200 | 4007529902002 | KNX-SA-8C-230V | ACTIONNEUR 8 CANAUX 230V RESISTIF | Actionneur 8 Canaux 230V Resistif | 43647 | 343.7879 | 343.7879 | EUR | 20 | 1 | EA | 1 | 1 | 1 | BX | 1 | 5 | 1 | 36 | S | 43252 | [9 empty] | 85389091 |  | 65 | MMT | 95 | MMT | 83 | MMT | 0 | GRM |  |  |  |  | 0.00051253 | MTQ | 07 | KNX | 03 | ACTIONNEUR MODULAIRE KNX | 01 | CANAUX INDEPENDANTS |  |  |  |  | 300 | LUXOMAT net |  |  |  |  | 48 | DE
B.E.G | LUXOMAT net | LUXOMAT net | 90201 | 902019 | 90201 | 4007529902019 | KNX-SA-16C-230V | ACTIONNEUR 16 CANAUX 230V RESISTIF | Actionneur 16 Canaux 230V Resistif | 43647 | 511.3232 | 511.3232 | EUR | 20 | 1 | EA | 1 | 1 | 1 | BX | 1 | 5 | 1 | 36 | S | 43252 | [9 empty] | 85389091 |  | 65 | MMT | 95 | MMT | 83 | MMT | 0 | GRM |  |  |  |  | 0.00051253 | MTQ | 07 | KNX | 03 | ACTIONNEUR MODULAIRE KNX | 01 | CANAUX INDEPENDANTS |  |  |  |  | 300 | LUXOMAT net |  |  |  |  | 48 | DE
B.E.G | LUXOMAT net | LUXOMAT net | 90209 | 902095 | 90209 | 4007529902095 | KNX-SA-8C-230V-CL | ACTIONNEUR 8 CANAUX 230V CAPACITIF | Actionneur 8 Canaux 230V Capacitif | 43647 | 379.6869 | 379.6869 | EUR | 20 | 1 | EA | 1 | 1 | 1 | BX | 1 | 5 | 1 | 36 | S | 43252 | [9 empty] | 85389091 |  | 65 | MMT | 95 | MMT | 150 | MMT | 0 | GRM |  |  |  |  | 0.00092625 | MTQ | 07 | KNX | 03 | ACTIONNEUR MODULAIRE KNX | 02 | SPECIAL CIRCUIT INDUCTIF |  |  |  |  | 300 | LUXOMAT net |  |  |  |  | 48 | DE
B.E.G | LUXOMAT net | LUXOMAT net | 90210 | 902101 | 90210 | 4007529902101 | KNX-SA-8C-230V-EM | ACTIONNEUR ET MESURE 8 CANAUX 230V | Actionneur Et Mesure 8 Canaux 230V | 43647 | 478.6869 | 478.6869 | EUR | 20 | 1 | EA | 1 | 1 | 1 | BX | 1 | 5 | 1 | 36 | S | 43252 | [9 empty] | 85389091 |  | 65 | MMT | 95 | MMT | 150 | MMT | 0 | GRM |  |  |  |  | 0.00092625 | MTQ | 07 | KNX | 03 | ACTIONNEUR MODULAIRE KNX | 03 | AVEC MESURE D'ENERGIE |  |  |  |  | 300 | LUXOMAT net |  |  |  |  | 48 | DE
B.E.G | LUXOMAT net | LUXOMAT net | 90211 | 902118 | 90211 | 4007529902118 | KNX-PS-160MA | ALIMENTATION KNX 160MA | Alimentation Knx 160Ma | 43647 | 146.8788 | 146.8788 | EUR | 20 | 1 | EA | 1 | 1 | 1 | BX | 1 | 5 | 1 | 36 | S | 43252 | [9 empty] | 85389091 |  | 65 | MMT | 95 | MMT | 85 | MMT | 0 | GRM |  |  |  |  | 0.00052487 | MTQ | 07 | KNX | 02 | ALIMENTATION MODULAIRE BUS KNX | [6 empty] | 300 | LUXOMAT net |  |  |  |  | 48 | DE
B.E.G | LUXOMAT net | LUXOMAT net | 90212 | 902125 | 90212 | 4007529902125 | KNX-PS-640MA | ALIMENTATION KNX 640MA | Alimentation Knx 640Ma | 43647 | 275.2525 | 275.2525 | EUR | 20 | 1 | EA | 1 | 1 | 1 | BX | 1 | 5 | 1 | 36 | S | 43252 | [9 empty] | 85389091 |  | 65 | MMT | 95 | MMT | 120 | MMT | 0 | GRM |  |  |  |  | 0.000741 | MTQ | 07 | KNX | 02 | ALIMENTATION MODULAIRE BUS KNX | [6 empty] | 300 | LUXOMAT net |  |  |  |  | 48 | DE
B.E.G | LUXOMAT net | LUXOMAT net | 90221 | 902217 | 90221 | 4007529902217 | KNX-WTS-GPS | STATION METEO GPS KNX | Station Meteo Gps Knx | 43647 | 1104.5859 | 1104.5859 | EUR | 20 | 1 | EA | 1 | 1 | 1 | BX | 1 | 5 | 1 | 36 | A | [10 empty] | 85389091 |  | 0 | MMT | 0 | MMT | 0 | MMT | 170 | GRM |  |  |  |  | 0 | MTQ | 07 | KNX | 08 | LOGICIEL PROGRAMMATION KNX/DALI | [6 empty] | 300 | LUXOMAT net |  |  |  |  | 48 | DE
B.E.G | LUXOMAT | LUXOMAT | 91001 | 910014 | 91001 | 4007529910014 | LC-Click-N 140-BL | LC CLICK DETECTEUR 140°+360° BLANC | Lc Click Detecteur 140°+360° Blanc | 43647 | 42.8182 | 42.8182 | EUR | 20 | 1 | EA | 1 | 1 | 1 | BX | 1 | 5 | 1 | 36 | A | [10 empty] | 85365080 |  | 101 | MMT | 85 | MMT | 110 | MMT | 267 | GRM |  |  |  |  | 0.00094435 | MTQ | 01 | DETECTEUR MOUVEMENT | 01 | INFRA-ROUGE | 02 | DOUBLE DETECTION |  |  |  |  | 200 | LUXOMAT | 220 | STANDARD |  |  | 48 | CN
B.E.G | LUXOMAT | LUXOMAT | 91002 | 910021 | 91002 | 4007529910021 | LC-Click-N 200-BL | LC CLICK DETECTEUR 200°+360° BLANC | Lc Click Detecteur 200°+360° Blanc | 43647 | 58.3838 | 58.3838 | EUR | 20 | 1 | EA | 1 | 1 | 1 | BX | 1 | 5 | 1 | 36 | A | [10 empty] | 85365080 |  | 157 | MMT | 100 | MMT | 92 | MMT | 268 | GRM |  |  |  |  | 0.0014444 | MTQ | 01 | DETECTEUR MOUVEMENT | 01 | INFRA-ROUGE | 02 | DOUBLE DETECTION |  |  |  |  | 200 | LUXOMAT | 220 | STANDARD |  |  | 48 | CN
B.E.G | LUXOMAT | LUXOMAT | 91003 | 910038 | 91003 | 4007529910038 | SOCLE LC CLICK | SOCLE EMBROCHABLE LC-Click | Socle Embrochable Lc-Click | 43647 | 23.8687 | 23.8687 | EUR | 20 | 1 | EA | 1 | 1 | 1 | BX | 1 | 5 | 1 | 36 | A | [10 empty] | 39269097 |  | 23 | MMT | 55 | MMT | 70 | MMT | 100 | GRM |  |  |  |  | 8.855e-05 | MTQ | 01 | DETECTEUR MOUVEMENT | 04 | ACCESSOIRE | [6 empty] | 200 | LUXOMAT | 220 | STANDARD |  |  | 48 | CN
B.E.G | LUXOMAT | LUXOMAT | 91008 | 910083 | 91008 | 4007529910083 | LC-plus 280-BL | LUXOMAT LC-plus, 280° BLANC | Luxomat Lc-Plus, 280° Blanc | 43647 | 96.2222 | 96.2222 | EUR | 20 | 1 | EA | 1 | 1 | 1 | BX | 1 | 5 | 1 | 36 | A | [10 empty] | 85365080 |  | 185 | MMT | 102 | MMT | 90 | MMT | 318 | GRM |  |  |  |  | 0.0016983 | MTQ | 01 | DETECTEUR MOUVEMENT | 01 | INFRA-ROUGE | 02 | DOUBLE DETECTION |  |  |  |  | 200 | LUXOMAT | 210 | BASIC |  |  | 48 | CN
B.E.G | LUXOMAT | LUXOMAT | 91011 | 910113 | 91011 | 4007529910113 | LC-Click-N 140-BR | LUXOMAT LC DETECTEUR 140°+360° BRUN | Luxomat Lc Detecteur 140°+360° Brun | 43647 | 43.697 | 43.697 | EUR | 20 | 1 | EA | 1 | 1 | 1 | BX | 1 | 5 | 1 | 36 | A | [10 empty] | 85365080 |  | 101 | MMT | 85 | MMT | 110 | MMT | 265 | GRM |  |  |  |  | 0.00094435 | MTQ | 01 | DETECTEUR MOUVEMENT | 01 | INFRA-ROUGE | 01 | SIMPLE DETECTION |  |  |  |  | 200 | LUXOMAT | 220 | STANDARD |  |  | 48 | CN
B.E.G | LUXOMAT | LUXOMAT | 91012 | 910120 | 91012 | 4007529910120 | LC-Click-N 200-BR | LUXOMAT LC DETECTEUR 200°+ 360° BRUN | Luxomat Lc Detecteur 200°+ 360° Brun | 43647 | 59.5859 | 59.5859 | EUR | 20 | 1 | EA | 1 | 1 | 1 | BX | 1 | 5 | 1 | 36 | A | [10 empty] | 85365080 |  | 101 | MMT | 85 | MMT | 110 | MMT | 267 | GRM |  |  |  |  | 0.00094435 | MTQ | 01 | DETECTEUR MOUVEMENT | 01 | INFRA-ROUGE | 01 | SIMPLE DETECTION |  |  |  |  | 200 | LUXOMAT | 220 | STANDARD |  |  | 48 | CN
B.E.G | LUXOMAT | LUXOMAT | 91013 | 910137 | 91013 | 4007529910137 | LC-Plus/BR | LUXOMAT LC-PLUS SOCLE D'ANGLE BRUN | Luxomat Lc-Plus Socle D'Angle Brun | 43647 | 13.4343 | 13.4343 | EUR | 20 | 1 | EA | 1 | 1 | 1 | BX | 0 | 5 | 1 | 36 | S | 42064 | [9 empty] | 85365080 |  | 0 | MMT | 0 | MMT | 0 | MMT | 38 | GRM |  |  |  |  | 0 | MTQ | 01 | DETECTEUR MOUVEMENT | 04 | ACCESSOIRE | [6 empty] | 200 | LUXOMAT | 220 | STANDARD |  |  | 48 | CN
B.E.G | LUXOMAT | LUXOMAT | 91014 | 910144 | 91014 | 4007529910144 | LC-Plus/BL | LUXOMAT LC-PLUS SOCLE D'ANGLE BLANC | Luxomat Lc-Plus Socle D'Angle Blanc | 43647 | 13.4343 | 13.4343 | EUR | 20 | 1 | EA | 1 | 1 | 1 | BX | 0 | 5 | 1 | 36 | S | 42064 | [9 empty] | 85365080 |  | 0 | MMT | 0 | MMT | 0 | MMT | 38 | GRM |  |  |  |  | 0 | MTQ | 01 | DETECTEUR MOUVEMENT | 04 | ACCESSOIRE | [6 empty] | 200 | LUXOMAT | 220 | STANDARD |  |  | 48 | CN
B.E.G | LUXOMAT | LUXOMAT | 91015 | 910151 | 91015 | 4007529910151 | LC-Plus/N | LUXOMAT LC-PLUS SOCLE D'ANGLE NOIR | Luxomat Lc-Plus Socle D'Angle Noir | 43647 | 13.4343 | 13.4343 | EUR | 20 | 1 | EA | 1 | 1 | 1 | BX | 0 | 5 | 1 | 36 | S | 42064 | [9 empty] | 85365080 |  | 0 | MMT | 0 | MMT | 0 | MMT | 38 | GRM |  |  |  |  | 0 | MTQ | 01 | DETECTEUR MOUVEMENT | 04 | ACCESSOIRE | [6 empty] | 200 | LUXOMAT | 220 | STANDARD |  |  | 48 | CN
B.E.G | LUXOMAT | LUXOMAT | 91016 | 910168 | 91016 | 4007529910168 | LC-Plus/AG | LUXOMAT LC-PLUS SOCLE D'ANGLE ARG | Luxomat Lc-Plus Socle D'Angle Arg | 43647 | 14.1414 | 14.1414 | EUR | 20 | 1 | EA | 1 | 1 | 1 | BX | 0 | 5 | 1 | 36 | S | 42064 | [9 empty] | 85365080 |  | 0 | MMT | 0 | MMT | 0 | MMT | 38 | GRM |  |  |  |  | 0 | MTQ | 01 | DETECTEUR MOUVEMENT | 04 | ACCESSOIRE | [6 empty] | 200 | LUXOMAT | 220 | STANDARD |  |  | 48 | CN
B.E.G | LUXOMAT | LUXOMAT | 91018 | 910182 | 91018 | 4007529910182 | LC-plus 280-BR | LUXOMAT LC-plus, 280° BRUN | Luxomat Lc-Plus, 280° Brun | 43647 | 96.2222 | 96.2222 | EUR | 20 | 1 | EA | 1 | 1 | 1 | BX | 1 | 5 | 1 | 36 | A | [10 empty] | 85365080 |  | 99 | MMT | 81 | MMT | 166 | MMT | 323 | GRM |  |  |  |  | 0.0013312 | MTQ | 01 | DETECTEUR MOUVEMENT | 01 | INFRA-ROUGE | 02 | DOUBLE DETECTION |  |  |  |  | 200 | LUXOMAT | 220 | STANDARD |  |  | 48 | CN
B.E.G | LUXOMAT | LUXOMAT | 91021 | 910212 | 91021 | 4007529910212 | LC-Click-N 140-NR | LC CLICK DETECTEUR 140°+360° NOIR | Lc Click Detecteur 140°+360° Noir | 43647 | 43.697 | 43.697 | EUR | 20 | 1 | EA | 1 | 1 | 1 | BX | 1 | 5 | 1 | 36 | A | [10 empty] | 85365080 |  | 101 | MMT | 85 | MMT | 110 | MMT | 262 | GRM |  |  |  |  | 0.00094435 | MTQ | 01 | DETECTEUR MOUVEMENT | 01 | INFRA-ROUGE | 02 | DOUBLE DETECTION |  |  |  |  | 200 | LUXOMAT | 220 | STANDARD |  |  | 48 | CN
B.E.G | LUXOMAT | LUXOMAT | 91022 | 910229 | 91022 | 4007529910229 | LC-Click-N 200-NR | LC CLICK DETECTEUR 200°+360° NOIR | Lc Click Detecteur 200°+360° Noir | 43647 | 59.5859 | 59.5859 | EUR | 20 | 1 | EA | 1 | 1 | 1 | BX | 1 | 5 | 1 | 36 | A | [10 empty] | 85365080 |  | 101 | MMT | 85 | MMT | 110 | MMT | 269 | GRM |  |  |  |  | 0.00094435 | MTQ | 01 | DETECTEUR MOUVEMENT | 01 | INFRA-ROUGE | 02 | DOUBLE DETECTION |  |  |  |  | 200 | LUXOMAT | 220 | STANDARD |  |  | 48 | CN
B.E.G | LUXOMAT | LUXOMAT | 91028 | 910281 | 91028 | 4007529910281 | LC-plus 280-N | LUXOMAT LC-plus, 280° NOIR | Luxomat Lc-Plus, 280° Noir | 43647 | 96.2222 | 96.2222 | EUR | 20 | 1 | EA | 1 | 1 | 1 | BX | 1 | 5 | 1 | 36 | A | [10 empty] | 85365080 |  | 99 | MMT | 81 | MMT | 166 | MMT | 322 | GRM |  |  |  |  | 0.0013312 | MTQ | 01 | DETECTEUR MOUVEMENT | 01 | INFRA-ROUGE | 02 | DOUBLE DETECTION |  |  |  |  | 200 | LUXOMAT | 220 | STANDARD |  |  | 48 | CN
B.E.G | LUXOMAT | LUXOMAT | 91048 | 910489 | 91048 | 4007529910489 | LC-plus 280-Argent | LUXOMAT LC-plus, 280° ARGENT | Luxomat Lc-Plus, 280° Argent | 43647 | 107.6465 | 107.6465 | EUR | 20 | 1 | EA | 1 | 1 | 1 | BX | 1 | 5 | 1 | 36 | A | [10 empty] | 85365080 |  | 99 | MMT | 81 | MMT | 166 | MMT | 342 | GRM |  |  |  |  | 0.0013312 | MTQ | 01 | DETECTEUR MOUVEMENT | 01 | INFRA-ROUGE | 02 | DOUBLE DETECTION |  |  |  |  | 200 | LUXOMAT | 220 | STANDARD |  |  | 48 | CN
B.E.G | LUXOMAT | LUXOMAT | 91051 | 910519 | 91051 | 4007529910519 | LC-Mini120-BL | LC MINI DETECTEUR 120° BLANC | Lc Mini Detecteur 120° Blanc | 43647 | 38.9192 | 38.9192 | EUR | 20 | 1 | EA | 1 | 1 | 1 | BX | 1 | 5 | 1 | 36 | A | [10 empty] | 85365080 |  | 95 | MMT | 73 | MMT | 85 | MMT | 164 | GRM |  |  |  |  | 0.00058948 | MTQ | 01 | DETECTEUR MOUVEMENT | 01 | INFRA-ROUGE | 01 | SIMPLE DETECTION |  |  |  |  | 200 | LUXOMAT | 220 | STANDARD |  |  | 48 | CN
B.E.G | LUXOMAT | LUXOMAT | 91052 | 910526 | 91052 | 4007529910526 | LC-Mini180-BL | LC MINI DETECTEUR 180° BLANC | Lc Mini Detecteur 180° Blanc | 43647 | 55.6061 | 55.6061 | EUR | 20 | 1 | EA | 1 | 1 | 1 | BX | 1 | 5 | 1 | 36 | A | [10 empty] | 85365080 |  | 100 | MMT | 87 | MMT | 73 | MMT | 166 | GRM |  |  |  |  | 0.0006351 | MTQ | 01 | DETECTEUR MOUVEMENT | 01 | INFRA-ROUGE | 01 | SIMPLE DETECTION |  |  |  |  | 200 | LUXOMAT | 220 | STANDARD |  |  | 48 | CN
B.E.G | LUXOMAT | LUXOMAT | 91071 | 910717 | 91071 | 4007529910717 | LC-Mini120-N | LC MINI DETECTEUR 120° NOIR | Lc Mini Detecteur 120° Noir | 43647 | 39.7172 | 39.7172 | EUR | 20 | 1 | EA | 1 | 1 | 1 | BX | 1 | 5 | 1 | 36 | A | [10 empty] | 85365080 |  | 95 | MMT | 73 | MMT | 85 | MMT | 163 | GRM |  |  |  |  | 0.00058948 | MTQ | 01 | DETECTEUR MOUVEMENT | 01 | INFRA-ROUGE | 01 | SIMPLE DETECTION |  |  |  |  | 200 | LUXOMAT | 220 | STANDARD |  |  | 48 | CN
B.E.G | LUXOMAT | LUXOMAT | 91072 | 910724 | 91072 | 4007529910724 | LC-Mini180-N | LC MINI DETECTEUR 180° NOIR | Lc Mini Detecteur 180° Noir | 43647 | 56.7475 | 56.7475 | EUR | 20 | 1 | EA | 1 | 1 | 1 | BX | 1 | 5 | 1 | 36 | A | [10 empty] | 85365080 |  | 95 | MMT | 73 | MMT | 85 | MMT | 166 | GRM |  |  |  |  | 0.00058948 | MTQ | 01 | DETECTEUR MOUVEMENT | 01 | INFRA-ROUGE | 01 | SIMPLE DETECTION |  |  |  |  | 200 | LUXOMAT | 220 | STANDARD |  |  | 48 | CN
B.E.G | LUXOMAT | LUXOMAT | 91080 | 910809 | 91080 | 4007529910809 | Cache Arrière LC-BL | CACHE ARRIERE LC BLANC | Cache Arriere Lc Blanc | 43647 | 5.7273 | 5.7273 | EUR | 20 | 1 | EA | 1 | 1 | 1 | BX | 1 | 5 | 1 | 36 | A | [10 empty] | 39269097 |  | 0 | MMT | 0 | MMT | 0 | MMT | 0 | GRM |  |  |  |  | 0 | MTQ | 01 | DETECTEUR MOUVEMENT | 04 | ACCESSOIRE | [6 empty] | 200 | LUXOMAT | 210 | BASIC |  |  | 48 | CN
B.E.G | LUXOMAT | LUXOMAT | 91081 | 910816 | 91081 | 4007529910816 | Cache Arrière LC-N | CACHE ARRIERE LC NOIR | Cache Arriere Lc Noir | 43647 | 5.7273 | 5.7273 | EUR | 20 | 1 | EA | 1 | 1 | 1 | BX | 1 | 5 | 1 | 36 | A | [10 empty] | 39269097 |  | 0 | MMT | 0 | MMT | 0 | MMT | 0 | GRM |  |  |  |  | 0 | MTQ | 01 | DETECTEUR MOUVEMENT | 04 | ACCESSOIRE | [6 empty] | 200 | LUXOMAT | 220 | STANDARD |  |  | 48 | CN
B.E.G | LUXOMAT | LUXOMAT | 91101 | 911011 | 91101 | 4007529911011 | LC-Click-140-BL | LC CLICK DETECTEUR 140° BLANC | Lc Click Detecteur 140° Blanc | 43647 | 39.4949 | 39.4949 | EUR | 20 | 1 | EA | 1 | 1 | 1 | BX | 1 | 5 | 1 | 36 | A | [10 empty] | 85365080 |  | 101 | MMT | 85 | MMT | 110 | MMT | 263 | GRM |  |  |  |  | 0.00094435 | MTQ | 01 | DETECTEUR MOUVEMENT | 01 | INFRA-ROUGE | 01 | SIMPLE DETECTION |  |  |  |  | 200 | LUXOMAT | 210 | BASIC |  |  | 48 | CN
B.E.G | LUXOMAT | LUXOMAT | 91102 | 911028 | 91102 | 4007529911028 | LC-Click-200-BL | LC CLICK DETECTEUR 200° BLANC | Lc Click Detecteur 200° Blanc | 43647 | 56.4242 | 56.4242 | EUR | 20 | 1 | EA | 1 | 1 | 1 | BX | 1 | 5 | 1 | 36 | A | [10 empty] | 85365080 |  | 101 | MMT | 85 | MMT | 110 | MMT | 271 | GRM |  |  |  |  | 0.00094435 | MTQ | 01 | DETECTEUR MOUVEMENT | 01 | INFRA-ROUGE | 01 | SIMPLE DETECTION |  |  |  |  | 200 | LUXOMAT | 210 | BASIC |  |  | 48 | CN
B.E.G | LUXOMAT | LUXOMAT | 91121 | 911219 | 91121 | 4007529911219 | LC-Click 140-N | LC CLICK DETECTEUR 140° NOIR | Lc Click Detecteur 140° Noir | 43647 | 40.9091 | 40.9091 | EUR | 20 | 1 | EA | 1 | 1 | 1 | BX | 1 | 5 | 1 | 36 | A | [10 empty] | 85365080 |  | 101 | MMT | 85 | MMT | 110 | MMT | 262 | GRM |  |  |  |  | 0.00094435 | MTQ | 01 | DETECTEUR MOUVEMENT | 01 | INFRA-ROUGE | 01 | SIMPLE DETECTION |  |  |  |  | 200 | LUXOMAT | 220 | STANDARD |  |  | 48 | CN
B.E.G | LUXOMAT | LUXOMAT | 91122 | 911226 | 91122 | 4007529911226 | LC-Click 200-N | LC CLICK DETECTEUR 200° NOIR | Lc Click Detecteur 200° Noir | 43647 | 58.4545 | 58.4545 | EUR | 20 | 1 | EA | 1 | 1 | 1 | BX | 1 | 5 | 1 | 36 | A | [10 empty] | 85365080 |  | 101 | MMT | 85 | MMT | 110 | MMT | 269 | GRM |  |  |  |  | 0.00094435 | MTQ | 01 | DETECTEUR MOUVEMENT | 01 | INFRA-ROUGE | 01 | SIMPLE DETECTION |  |  |  |  | 200 | LUXOMAT | 220 | STANDARD |  |  | 48 | CN
B.E.G | LUXOMATIC | LUXOMATIC | 91301 | 913015 | 91301 | 4007529913015 | ALC-B-360-PSG-BL | PIED ALC-B 100W-360° BLANC | Pied Alc-B 100W-360° Blanc | 43647 | 80.5455 | 80.5455 | EUR | 20 | 1 | EA | 1 | 1 | 1 | BX | 1 | 5 | 1 | 36 | A | [10 empty] | 94054091 |  | 145 | MMT | 100 | MMT | 192 | MMT | 516 | GRM |  |  |  |  | 0.002784 | MTQ | 02 | ECLAIRAGE | 01 | PIED DE GLOBE | 01 | AVEC DETECTEUR |  |  |  |  | 400 | LUXOMATIC |  |  |  |  | 48 | CN
B.E.G | LUXOMATIC | LUXOMATIC | 91305 | 913053 | 91305 | 4007529913053 | ALC-ES-BL | LUXOMAT ALC-B SOCLE D'ANGLE BLANC | Luxomat Alc-B Socle D'Angle Blanc | 43647 | 20.0202 | 20.0202 | EUR | 20 | 1 | EA | 1 | 1 | 1 | BX | 1 | 5 | 1 | 36 | A | [10 empty] | 94054091 |  | 70 | MMT | 85 | MMT | 105 | MMT | 87 | GRM |  |  |  |  | 0.00062475 | MTQ | 02 | ECLAIRAGE | 06 | ACCESSOIRE | [6 empty] | 400 | LUXOMATIC |  |  |  |  | 48 | CN
B.E.G | LUXOMATIC | LUXOMATIC | 91306 | 913060 | 91306 | 4007529913060 | ALC-K-360-BL | LUMINAIRE COMPLET ALC-B KRISTAL BL | Luminaire Complet Alc-B Kristal Bl | 43647 | 90.2727 | 90.2727 | EUR | 20 | 1 | EA | 1 | 1 | 1 | BX | 1 | 5 | 1 | 36 | A | [10 empty] | 94054091 |  | 147 | MMT | 107 | MMT | 185 | MMT | 1630 | GRM |  |  |  |  | 0.0029099 | MTQ | 02 | ECLAIRAGE | 07 | LUMINAIRE COMPLET | [6 empty] | 400 | LUXOMATIC |  |  |  |  | 48 | CN
B.E.G | LUXOMATIC | LUXOMATIC | 91321 | 913213 | 91321 | 4007529913213 | ALC-B-360-PSG-N | PIED ALC-B 360° NOIR | Pied Alc-B 360° Noir | 43647 | 82.1212 | 82.1212 | EUR | 20 | 1 | EA | 1 | 1 | 1 | BX | 1 | 5 | 1 | 36 | A | [10 empty] | 94054091 |  | 145 | MMT | 100 | MMT | 192 | MMT | 514 | GRM |  |  |  |  | 0.002784 | MTQ | 02 | ECLAIRAGE | 01 | PIED DE GLOBE | 01 | AVEC DETECTEUR |  |  |  |  | 400 | LUXOMATIC |  |  |  |  | 48 | CN
B.E.G | LUXOMATIC | LUXOMATIC | 91325 | 913251 | 91325 | 4007529913251 | ALC-ES-N | LUXOMAT ALC-B SOCLE D'ANGLE NOIR | Luxomat Alc-B Socle D'Angle Noir | 43647 | 20.0202 | 20.0202 | EUR | 20 | 1 | EA | 1 | 1 | 1 | BX | 1 | 5 | 1 | 36 | A | [10 empty] | 94054091 |  | 70 | MMT | 85 | MMT | 105 | MMT | 80 | GRM |  |  |  |  | 0.00062475 | MTQ | 02 | ECLAIRAGE | 06 | ACCESSOIRE | [6 empty] | 400 | LUXOMATIC |  |  |  |  | 48 | CN
B.E.G | LUXOMATIC | LUXOMATIC | 91326 | 913268 | 91326 | 4007529913268 | ALC-K-360-N | LUMINAIRE COMPLET ALC-B KRISTAL N | Luminaire Complet Alc-B Kristal N | 43647 | 90.2727 | 90.2727 | EUR | 20 | 1 | EA | 1 | 1 | 1 | BX | 1 | 5 | 1 | 36 | A | [10 empty] | 94054091 |  | 147 | MMT | 107 | MMT | 185 | MMT | 1710 | GRM |  |  |  |  | 0.0029099 | MTQ | 02 | ECLAIRAGE | 07 | LUMINAIRE COMPLET | [6 empty] | 400 | LUXOMATIC |  |  |  |  | 48 | CN
B.E.G | LUXOMATIC | LUXOMATIC | 91330 | 913305 | 91330 | 4007529913305 | ALC-ELU-PSG-BL | PIED D'ALC-B SANS DETECTEUR BLANC | Pied D'Alc-B Sans Detecteur Blanc | 43647 | 97.202 | 97.202 | EUR | 20 | 1 | EA | 1 | 1 | 1 | BX | 1 | 5 | 1 | 36 | S | 43252 | [9 empty] | 94054091 |  | 120 | MMT | 100 | MMT | 192 | MMT | 479 | GRM |  |  |  |  | 0.002304 | MTQ | 02 | ECLAIRAGE | 01 | PIED DE GLOBE | 02 | SANS DETECTEUR |  |  |  |  | 400 | LUXOMATIC |  |  |  |  | 48 | CN
B.E.G | LUXOMATIC | LUXOMATIC | 91335 | 913350 | 91335 | 4007529913350 | ALC-ELU-D-PSG-BL | PIED D'ALC-B AVEC DETECT CREPUS BL | Pied D'Alc-B Avec Detect Crepus Bl | 43647 | 123.1515 | 123.1515 | EUR | 20 | 1 | EA | 1 | 1 | 1 | BX | 1 | 5 | 1 | 36 | S | 43252 | [9 empty] | 94054091 |  | 120 | MMT | 100 | MMT | 192 | MMT | 512 | GRM |  |  |  |  | 0.002304 | MTQ | 02 | ECLAIRAGE | 01 | PIED DE GLOBE | 01 | AVEC DETECTEUR |  |  |  |  | 400 | LUXOMATIC |  |  |  |  | 48 | CN
B.E.G | LUXOMATIC | LUXOMATIC | 91340 | 913404 | 91340 | 4007529913404 | ALC-ELU-PSG-N | PIED D'ALC-B SANS DETECTEUR NOIR | Pied D'Alc-B Sans Detecteur Noir | 43647 | 99.101 | 99.101 | EUR | 20 | 1 | EA | 1 | 1 | 1 | BX | 1 | 5 | 1 | 36 | S | 43252 | [9 empty] | 94054091 |  | 120 | MMT | 100 | MMT | 192 | MMT | 481 | GRM |  |  |  |  | 0.002304 | MTQ | 02 | ECLAIRAGE | 01 | PIED DE GLOBE | 02 | SANS DETECTEUR |  |  |  |  | 400 | LUXOMATIC |  |  |  |  | 48 | CN
B.E.G | LUXOMATIC | LUXOMATIC | 91345 | 913459 | 91345 | 4007529913459 | ALC-ELU-D-PSG-BL | PIED D'ALC-B AVEC DETECT CREPUS N | Pied D'Alc-B Avec Detect Crepus N | 43647 | 123.1515 | 123.1515 | EUR | 20 | 1 | EA | 1 | 1 | 1 | BX | 1 | 5 | 1 | 36 | S | 43252 | [9 empty] | 94054091 |  | 120 | MMT | 100 | MMT | 192 | MMT | 504 | GRM |  |  |  |  | 0.002304 | MTQ | 02 | ECLAIRAGE | 01 | PIED DE GLOBE | 01 | AVEC DETECTEUR |  |  |  |  | 400 | LUXOMATIC |  |  |  |  | 48 | CN
B.E.G | LUXOMATIC | LUXOMATIC | 91351 | 913510 | 91351 | 4007529913510 | ALC-B-360 DECO-PSG-BL | PIED ALC-B 360° LED VEILLEUSE BLANC | Pied Alc-B 360° Led Veilleuse Blanc | 43647 | 147.9192 | 147.9192 | EUR | 20 | 1 | EA | 1 | 1 | 1 | BX | 1 | 5 | 1 | 36 | S | 43252 | [9 empty] | 94054091 |  | 145 | MMT | 100 | MMT | 192 | MMT | 608 | GRM |  |  |  |  | 0.002784 | MTQ | 02 | ECLAIRAGE | 01 | PIED DE GLOBE | 01 | AVEC DETECTEUR |  |  |  |  | 400 | LUXOMATIC |  |  |  |  | 48 | CN
B.E.G | LUXOMATIC | LUXOMATIC | 91352 | 913527 | 91352 | 4007529913527 | ALC-B-360 DECO-PSG-N | PIED ALC-B 360° LED VEILLEUSE NOIR | Pied Alc-B 360° Led Veilleuse Noir | 43647 | 147.9192 | 147.9192 | EUR | 20 | 1 | EA | 1 | 1 | 1 | BX | 1 | 5 | 1 | 36 | S | 43252 | [9 empty] | 94054091 |  | 145 | MMT | 100 | MMT | 192 | MMT | 595 | GRM |  |  |  |  | 0.002784 | MTQ | 02 | ECLAIRAGE | 01 | PIED DE GLOBE | 01 | AVEC DETECTEUR |  |  |  |  | 400 | LUXOMATIC |  |  |  |  | 48 | CN
B.E.G | LUXOMATIC | LUXOMATIC | 91400 | 914005 | 91400 | 4007529914005 | AL1-130/BL | APPLIQUE AL1 130° BLANC | Applique Al1 130° Blanc | 43647 | 97.2222 | 97.2222 | EUR | 20 | 1 | EA | 1 | 1 | 1 | BX | 1 | 5 | 1 | 36 | A | [10 empty] | 85365080 |  | 310 | MMT | 117 | MMT | 105 | MMT | 719 | GRM |  |  |  |  | 0.0038083 | MTQ | 02 | ECLAIRAGE | 04 | APPLIQUE | [6 empty] | 400 | LUXOMATIC |  |  |  |  | 48 | CN
B.E.G | LUXOMATIC | LUXOMATIC | 91401 | 914012 | 91401 | 4007529914012 | AL1-130/BR | APPLIQUE AL1 130° BRUN | Applique Al1 130° Brun | 43647 | 97.2222 | 97.2222 | EUR | 20 | 1 | EA | 1 | 1 | 1 | BX | 1 | 5 | 1 | 36 | S | 43252 | [9 empty] | 85365080 |  | 308 | MMT | 97 | MMT | 110 | MMT | 724 | GRM |  |  |  |  | 0.0032864 | MTQ | 02 | ECLAIRAGE | 04 | APPLIQUE | [6 empty] | 400 | LUXOMATIC |  |  |  |  | 48 | CN
B.E.G | LUXOMATIC | LUXOMATIC | 91402 | 914029 | 91402 | 4007529914029 | AL1-130/N | APPLIQUE AL1 130° NOIR | Applique Al1 130° Noir | 43647 | 97.2222 | 97.2222 | EUR | 20 | 1 | EA | 1 | 1 | 1 | BX | 1 | 5 | 1 | 36 | A | [10 empty] | 94054091 |  | 308 | MMT | 97 | MMT | 110 | MMT | 720 | GRM |  |  |  |  | 0.0032864 | MTQ | 02 | ECLAIRAGE | 04 | APPLIQUE | [6 empty] | 400 | LUXOMATIC |  |  |  |  | 48 | CN
B.E.G | LUXOMATIC | LUXOMATIC | 91700 | 917006 | 91700 | 4007529917006 | AL20-280/BM PSG-BL | PIED AL-20 280° BLANC | Pied Al-20 280° Blanc | 43647 | 153.0303 | 153.0303 | EUR | 20 | 1 | EA | 1 | 1 | 1 | BX | 1 | 5 | 1 | 36 | S | 43252 | [9 empty] | 94054091 |  | 145 | MMT | 100 | MMT | 185 | MMT | 870 | GRM |  |  |  |  | 0.0026825 | MTQ | 02 | ECLAIRAGE | 01 | PIED DE GLOBE | 01 | AVEC DETECTEUR |  |  |  |  | 400 | LUXOMATIC |  |  |  |  | 48 | CN
B.E.G | LUXOMATIC | LUXOMATIC | 91705 | 917051 | 91705 | 4007529917051 | AL20-280/BM-LED PSG-BL | PIED AL-20 280° LED VEILLEUSE BLANC | Pied Al-20 280° Led Veilleuse Blanc | 43647 | 179.5152 | 179.5152 | EUR | 20 | 1 | EA | 1 | 1 | 1 | BX | 0 | 5 | 1 | 36 | S | 42064 | [9 empty] | 94054091 |  | 145 | MMT | 100 | MMT | 185 | MMT | 1030 | GRM |  |  |  |  | 0.0026825 | MTQ | 02 | ECLAIRAGE | 01 | PIED DE GLOBE | 01 | AVEC DETECTEUR |  |  |  |  | 400 | LUXOMATIC |  |  |  |  | 48 | CN
B.E.G | LUXOMATIC | LUXOMATIC | 91710 | 917105 | 91710 | 4007529917105 | AL20-E27 PSG-BL | PIED AL20 EN E27 SANS DETEC BLANC | Pied Al20 En E27 Sans Detec Blanc | 43647 | 104.7778 | 104.7778 | EUR | 20 | 1 | EA | 1 | 1 | 1 | BX | 1 | 5 | 1 | 36 | S | 42387 | [9 empty] | 94054091 |  | 145 | MMT | 100 | MMT | 185 | MMT | 832 | GRM |  |  |  |  | 0.0026825 | MTQ | 02 | ECLAIRAGE | 01 | PIED DE GLOBE | 02 | SANS DETECTEUR |  |  |  |  | 400 | LUXOMATIC |  |  |  |  | 48 | CN
B.E.G | LUXOMATIC | LUXOMATIC | 91715 | 917150 | 91715 | 4007529917150 | AL20-BE-PL9 PSG-BL | PIED AL20 EN PL9 SANS DETEC BLANC | Pied Al20 En Pl9 Sans Detec Blanc | 43647 | 135.5859 | 135.5859 | EUR | 20 | 1 | EA | 1 | 1 | 1 | BX | 1 | 5 | 1 | 36 | S | 42387 | [9 empty] | 94054091 |  | 120 | MMT | 165 | MMT | 235 | MMT | 850 | GRM |  |  |  |  | 0.004653 | MTQ | 02 | ECLAIRAGE | 01 | PIED DE GLOBE | 02 | SANS DETECTEUR |  |  |  |  | 400 | LUXOMATIC |  |  |  |  | 48 | CN
B.E.G | LUXOMATIC | LUXOMATIC | 91717 | 917174 | 91717 | 4007529917174 | AL20-CdS-PL9 PSG-BL | PIED AL20 EN PL9 + DET CREPUS BLANC | Pied Al20 En Pl9 + Det Crepus Blanc | 43647 | 143.6061 | 143.6061 | EUR | 20 | 1 | EA | 1 | 1 | 1 | BX | 0 | 5 | 1 | 36 | S | 42064 | [9 empty] | 94054091 |  | 145 | MMT | 100 | MMT | 185 | MMT | 0 | GRM |  |  |  |  | 0.0026825 | MTQ | 02 | ECLAIRAGE | 01 | PIED DE GLOBE | 01 | AVEC DETECTEUR |  |  |  |  | 400 | LUXOMATIC |  |  |  |  | 48 | CN
B.E.G | LUXOMATIC | LUXOMATIC | 91720 | 917204 | 91720 | 4007529917204 | AL20-280/BM PSG-N | PIED AL-20 280° NOIR | Pied Al-20 280° Noir | 43647 | 153.0303 | 153.0303 | EUR | 20 | 1 | EA | 1 | 1 | 1 | BX | 1 | 5 | 1 | 36 | S | 42387 | [9 empty] | 94054091 |  | 145 | MMT | 100 | MMT | 185 | MMT | 870 | GRM |  |  |  |  | 0.0026825 | MTQ | 02 | ECLAIRAGE | 01 | PIED DE GLOBE | 01 | AVEC DETECTEUR |  |  |  |  | 400 | LUXOMATIC |  |  |  |  | 48 | CN
B.E.G | LUXOMATIC | LUXOMATIC | 91725 | 917259 | 91725 | 4007529917259 | AL20-280/BM-LED PSG-N | PIED AL-20 280° LED VEILLEUSE NOIR | Pied Al-20 280° Led Veilleuse Noir | 43647 | 184.8889 | 184.8889 | EUR | 20 | 1 | EA | 1 | 1 | 1 | BX | 1 | 5 | 1 | 36 | S | 42387 | [9 empty] | 94054091 |  | 145 | MMT | 100 | MMT | 185 | MMT | 1024 | GRM |  |  |  |  | 0.0026825 | MTQ | 02 | ECLAIRAGE | 01 | PIED DE GLOBE | 01 | AVEC DETECTEUR |  |  |  |  | 400 | LUXOMATIC |  |  |  |  | 48 | CN
B.E.G | LUXOMATIC | LUXOMATIC | 91730 | 917303 | 91730 | 4007529917303 | AL20-E27 PSG-N | PIED AL20 EN E27 SANS DETEC NOIR | Pied Al20 En E27 Sans Detec Noir | 43647 | 104.7778 | 104.7778 | EUR | 20 | 1 | EA | 1 | 1 | 1 | BX | 1 | 5 | 1 | 36 | S | 42387 | [9 empty] | 94054091 |  | 145 | MMT | 100 | MMT | 185 | MMT | 820 | GRM |  |  |  |  | 0.0026825 | MTQ | 02 | ECLAIRAGE | 01 | PIED DE GLOBE | 02 | SANS DETECTEUR |  |  |  |  | 400 | LUXOMATIC |  |  |  |  | 48 | CN
B.E.G | LUXOMATIC | LUXOMATIC | 91731 | 917310 | 91731 | 4007529917310 | AL-21 | ECLAIRAGE COMPLET E27/280° | Eclairage Complet E27/280° | 43647 | 216.4747 | 216.4747 | EUR | 20 | 1 | EA | 1 | 1 | 1 | BX | 1 | 5 | 1 | 36 | S | 43284 | [9 empty] | 94054091 |  | 225 | MMT | 280 | MMT | 370 | MMT | 820 | GRM |  |  |  |  | 0.02331 | MTQ | 02 | ECLAIRAGE | 07 | LUMINAIRE COMPLET | [6 empty] | 400 | LUXOMATIC |  |  |  |  | 48 | CN
B.E.G | LUXOMATIC | LUXOMATIC | 91732 | 917327 | 91732 | 4007529917327 | AL-22-LED-HF | AL-22-LED-HF | Al-22-Led-Hf | 43647 | 294.697 | 294.697 | EUR | 20 | 1 | EA | 1 | 1 | 1 | BX | 1 | 5 | 1 | 36 | S | 42387 | [9 empty] | 94051050 |  | 0 | MMT | 0 | MMT | 0 | MMT | 820 | GRM |  |  |  |  | 0 | MTQ | 02 | ECLAIRAGE | 05 | HUBLOT | 01 | AVEC DETECTEUR HF |  |  |  |  | 400 | LUXOMATIC |  |  |  |  | 48 | CN
B.E.G | LUXOMATIC | LUXOMATIC | 91733 | 917334 | 91733 | 4007529917334 | AL22-LEDN-HFR | Hublot LED avec Détecteur HF - 4000K blanc neutre (Livré sans bague) | Hublot LED avec Détecteur HF - 4000K blanc neutre (Livré sans bague) | 43647 | 294.697 | 294.697 | EUR | 20 | 1 | EA | 1 | 1 | 1 | BX | 1 | 5 | 1 | 36 | A | [10 empty] | 94051040 |  | 133 | MMT | 375 | MMT | 390 | MMT | 895 | GRM |  |  |  |  | 0.019451 | MTQ | 02 | ECLAIRAGE | 05 | HUBLOT | 01 | AVEC DETECTEUR HF |  |  |  |  | 400 | LUXOMATIC |  |  |  |  | 48 | CN
B.E.G | LUXOMATIC | LUXOMATIC | 91735 | 917358 | 91735 | 4007529917358 | AL20-BE-PL9 PSG-N | PIED AL20 EN PL9 SANS DETEC NOIR | Pied Al20 En Pl9 Sans Detec Noir | 43647 | 135.5859 | 135.5859 | EUR | 20 | 1 | EA | 1 | 1 | 1 | BX | 1 | 5 | 1 | 36 | S | 42387 | [9 empty] | 94054091 |  | 145 | MMT | 100 | MMT | 185 | MMT | 840 | GRM |  |  |  |  | 0.0026825 | MTQ | 02 | ECLAIRAGE | 01 | PIED DE GLOBE | 02 | SANS DETECTEUR |  |  |  |  | 400 | LUXOMATIC |  |  |  |  | 48 | CN
B.E.G | LUXOMATIC | LUXOMATIC | 91737 | 917372 | 91737 | 4007529917372 | AL20-CdS-PL9 PSG-N | PIED AL20 EN PL9 AVEC DET CREPUS N | Pied Al20 En Pl9 Avec Det Crepus N | 43647 | 143.6061 | 143.6061 | EUR | 20 | 1 | EA | 1 | 1 | 1 | BX | 0 | 5 | 1 | 36 | S | 42064 | [9 empty] | 94054091 |  | 145 | MMT | 100 | MMT | 185 | MMT | 850 | GRM |  |  |  |  | 0.0026825 | MTQ | 02 | ECLAIRAGE | 01 | PIED DE GLOBE | 01 | AVEC DETECTEUR |  |  |  |  | 400 | LUXOMATIC |  |  |  |  | 48 | CN
B.E.G | LUXOMATIC | LUXOMATIC | 91738 | 917389 | 91738 | 4007529917389 | AL22-LEDW-HFR | Hublot LED avec Détecteur HF - 3000K blanc chaud (Livré sans bague) | Hublot LED avec Détecteur HF - 3000K blanc chaud (Livré sans bague) | 43647 | 294.697 | 294.697 | EUR | 20 | 1 | EA | 1 | 1 | 1 | BX | 1 | 5 | 1 | 36 | S | 43284 | [9 empty] | 94051040 |  | 133 | MMT | 375 | MMT | 390 | MMT | 850 | GRM |  |  |  |  | 0.019451 | MTQ | 02 | ECLAIRAGE | 05 | HUBLOT | 01 | AVEC DETECTEUR HF |  |  |  |  | 400 | LUXOMATIC |  |  |  |  | 48 | CN
B.E.G | LUXOMATIC | LUXOMATIC | 91740 | 917402 | 91740 | 4007529917402 | AL20-280/BM PSG-AG | PIED AL-20 280° ARGENT | Pied Al-20 280° Argent | 43647 | 166.4141 | 166.4141 | EUR | 20 | 1 | EA | 1 | 1 | 1 | BX | 1 | 5 | 1 | 36 | S | 43252 | [9 empty] | 94054091 |  | 145 | MMT | 100 | MMT | 185 | MMT | 884 | GRM |  |  |  |  | 0.0026825 | MTQ | 02 | ECLAIRAGE | 01 | PIED DE GLOBE | 01 | AVEC DETECTEUR |  |  |  |  | 400 | LUXOMATIC |  |  |  |  | 48 | CN
B.E.G | LUXOMATIC | LUXOMATIC | 91743 | 917433 | 91743 | 4007529917433 | AL22-LEDN | Hublot LED - 4000K blanc neutre (Livré sans bague) | Hublot LED - 4000K blanc neutre (Livré sans bague) | 43647 | 243.3535 | 243.3535 | EUR | 20 | 1 | EA | 1 | 1 | 1 | BX | 1 | 5 | 1 | 36 | A | [10 empty] | 94051040 |  | 133 | MMT | 375 | MMT | 390 | MMT | 850 | GRM |  |  |  |  | 0.019451 | MTQ | 02 | ECLAIRAGE | 05 | HUBLOT | 02 | SANS DETECTEUR HF |  |  |  |  | 400 | LUXOMATIC |  |  |  |  | 48 | CN
B.E.G | LUXOMATIC | LUXOMATIC | 91744 | 917440 | 91744 | 4007529917440 | AL22-LEDW | Hublot LED - 3000K blanc chaud (Livré sans bague) | Hublot LED - 3000K blanc chaud (Livré sans bague) | 43647 | 243.3535 | 243.3535 | EUR | 20 | 1 | EA | 1 | 1 | 1 | BX | 1 | 5 | 1 | 36 | A | [10 empty] | 94051040 |  | 133 | MMT | 375 | MMT | 390 | MMT | 850 | GRM |  |  |  |  | 0.019451 | MTQ | 02 | ECLAIRAGE | 05 | HUBLOT | 02 | SANS DETECTEUR HF |  |  |  |  | 400 | LUXOMATIC |  |  |  |  | 48 | CN
B.E.G | LUXOMATIC | LUXOMATIC | 91745 | 917457 | 91745 | 4007529917457 | AL20-280/BM-LED PSG-AG | PIED AL-20 280° LED VEILLEUSE ARG | Pied Al-20 280° Led Veilleuse Arg | 43647 | 197.4646 | 197.4646 | EUR | 20 | 1 | EA | 1 | 1 | 1 | BX | 0 | 5 | 1 | 36 | S | 42064 | [9 empty] | 94054091 |  | 145 | MMT | 100 | MMT | 185 | MMT | 1026 | GRM |  |  |  |  | 0.0026825 | MTQ | 02 | ECLAIRAGE | 01 | PIED DE GLOBE | 01 | AVEC DETECTEUR |  |  |  |  | 400 | LUXOMATIC |  |  |  |  | 48 | CN
B.E.G | LUXOMATIC | LUXOMATIC | 91746 | 917464 | 91746 | 4007529917464 | AL60-LEDN | Réglette LED étanche IP65 | Réglette LED étanche IP65 | 43647 | 321.8283 | 321.8283 | EUR | 20 | 1 | EA | 1 | 1 | 1 | BX | 1 | 5 | 1 | 36 | F | 43579 | [9 empty] | 94051040 |  | 107 | MMT | 120 | MMT | 1345 | MMT | 505 | GRM |  |  |  |  | 0.01727 | MTQ | 02 | ECLAIRAGE | 05 | HUBLOT | 02 | SANS DETECTEUR HF |  |  |  |  | 400 | LUXOMATIC |  |  |  |  | 48 | CN
B.E.G | LUXOMATIC | LUXOMATIC | 91747 | 917471 | 91747 | 4007529917471 | AL60-LEDN-HF | Réglette LED étanche IP65 avec détecteur HF | Réglette LED étanche IP65 avec détecteur HF | 43647 | 356.5657 | 356.5657 | EUR | 20 | 1 | EA | 1 | 1 | 1 | BX | 1 | 5 | 1 | 36 | F | 43579 | [9 empty] | 94051040 |  | 105 | MMT | 120 | MMT | 1353 | MMT | 480 | GRM |  |  |  |  | 0.017048 | MTQ | 02 | ECLAIRAGE | 05 | HUBLOT | 01 | AVEC DETECTEUR HF |  |  |  |  | 400 | LUXOMATIC |  |  |  |  | 48 | CN
B.E.G | LUXOMATIC | LUXOMATIC | 91748 | 917488 | 91748 | 4007529917488 | AL60-LEDN-PD9 | Réglette LED étanche IP65 avec détecteur Infrarouge PD9 | Réglette LED étanche IP65 avec détecteur Infrarouge PD9 | 43647 | 384.5152 | 384.5152 | EUR | 20 | 1 | EA | 1 | 1 | 1 | BX | 1 | 5 | 1 | 36 | S | 43252 | [9 empty] | 94051040 |  | 107 | MMT | 120 | MMT | 1345 | MMT | 505 | GRM |  |  |  |  | 0.01727 | MTQ | 02 | ECLAIRAGE | 05 | HUBLOT | 03 | AVEC DETECTEUR |  |  |  |  | 400 | LUXOMATIC |  |  |  |  | 48 | CN
B.E.G | LUXOMATIC | LUXOMATIC | 91750 | 917501 | 91750 | 4007529917501 | AL20-E27 PSG-AG | PIED AL20 EN E27 SANS DETEC ARGENT | Pied Al20 En E27 Sans Detec Argent | 43647 | 112.4848 | 112.4848 | EUR | 20 | 1 | EA | 1 | 1 | 1 | BX | 0 | 5 | 1 | 36 | S | 42064 | [9 empty] | 94054091 |  | 145 | MMT | 100 | MMT | 185 | MMT | 830 | GRM |  |  |  |  | 0.0026825 | MTQ | 02 | ECLAIRAGE | 01 | PIED DE GLOBE | 02 | SANS DETECTEUR |  |  |  |  | 400 | LUXOMATIC |  |  |  |  | 48 | CN
B.E.G | LUXOMATIC | LUXOMATIC | 91751 | 917518 | 91751 | 4007529917518 | AL60-LEDN-PD9M | Réglette LED étanche IP65 avec détecteur Infrarouge PD9M | Réglette LED étanche IP65 avec détecteur Infrarouge PD9M | 43647 | 407.8081 | 407.8081 | EUR | 20 | 1 | EA | 1 | 1 | 1 | BX | 1 | 5 | 1 | 36 | F | 43579 | [9 empty] | 94051040 |  | 118 | MMT | 120 | MMT | 1353 | MMT | 490 | GRM |  |  |  |  | 0.019158 | MTQ | 02 | ECLAIRAGE | 05 | HUBLOT | 03 | AVEC DETECTEUR |  |  |  |  | 400 | LUXOMATIC |  |  |  |  | 48 | CN
B.E.G | LUXOMATIC | LUXOMATIC | 91754 | 917549 | 91754 | 4007529917549 | HF-L1-E27-LEDW | Hublot LED avec détecteur HF avec E27 (lampe LED incluse) | Hublot LED avec détecteur HF avec E27 (lampe LED incluse) | 43647 | 198.5758 | 198.5758 | EUR | 20 | 1 | EA | 1 | 1 | 1 | BX | 1 | 5 | 1 | 36 | A | [10 empty] | 94051050 |  | 125 | MMT | 315 | MMT | 315 | MMT | 315 | GRM |  |  |  |  | 0.012403 | MTQ | 02 | ECLAIRAGE | 05 | HUBLOT | 01 | AVEC DETECTEUR HF |  |  |  |  | 400 | LUXOMATIC |  |  |  |  | 48 | CN
B.E.G | LUXOMATIC | LUXOMATIC | 91755 | 917556 | 91755 | 4007529917556 | AL20-BE-PL9 PSG-AG | PIED AL20 EN PL9 SANS DETEC ARGENT | Pied Al20 En Pl9 Sans Detec Argent | 43647 | 160.2424 | 160.2424 | EUR | 20 | 1 | EA | 1 | 1 | 1 | BX | 1 | 5 | 1 | 36 | S | 42387 | [9 empty] | 94054091 |  | 120 | MMT | 165 | MMT | 235 | MMT | 0 | GRM |  |  |  |  | 0.004653 | MTQ | 02 | ECLAIRAGE | 01 | PIED DE GLOBE | 02 | SANS DETECTEUR |  |  |  |  | 400 | LUXOMATIC |  |  |  |  | 48 | CN
B.E.G | LUXOMATIC | LUXOMATIC | 91757 | 917570 | 91757 | 4007529917570 | AL20-CdS-PL9 PSG-AG | PIED AL20 EN PL9 AVEC DET CREP ARG | Pied Al20 En Pl9 Avec Det Crep Arg | 43647 | 167.5455 | 167.5455 | EUR | 20 | 1 | EA | 1 | 1 | 1 | BX | 1 | 5 | 1 | 36 | S | 42387 | [9 empty] | 94054091 |  | 145 | MMT | 100 | MMT | 185 | MMT | 0 | GRM |  |  |  |  | 0.0026825 | MTQ | 02 | ECLAIRAGE | 01 | PIED DE GLOBE | 01 | AVEC DETECTEUR |  |  |  |  | 400 | LUXOMATIC |  |  |  |  | 48 | CN
B.E.G | LUXOMATIC | LUXOMATIC | 91762 | 917624 | 91762 | 4007529917624 | L1-E27LEDW | Hublot LED avec E27 (lampe LED incluse) | Hublot LED avec E27 (lampe LED incluse) | 43647 | 107.1717 | 107.1717 | EUR | 20 | 1 | EA | 1 | 1 | 1 | BX | 1 | 5 | 1 | 36 | A | [10 empty] | 94051050 |  | 125 | MMT | 315 | MMT | 315 | MMT | 310 | GRM |  |  |  |  | 0.012403 | MTQ | 02 | ECLAIRAGE | 05 | HUBLOT | 02 | SANS DETECTEUR HF |  |  |  |  | 400 | LUXOMATIC |  |  |  |  | 48 | CN
B.E.G | LUXOMATIC | LUXOMATIC | 91801 | 918010 | 91801 | 4007529918010 | FLC-150/200BL | LUXOMAT PROJO 150W 200° BLANC | Luxomat Projo 150W 200° Blanc | 43647 | 77.4242 | 77.4242 | EUR | 20 | 1 | EA | 1 | 1 | 1 | BX | 1 | 5 | 1 | 36 | F | 43579 | [9 empty] | 94054010 |  | 132 | MMT | 150 | MMT | 210 | MMT | 862 | GRM |  |  |  |  | 0.004158 | MTQ | 03 | PROJECTEUR | 01 | AVEC DETECTEUR | 01 | HALOGENE |  |  |  |  | 400 | LUXOMATIC |  |  |  |  | 48 | CN
B.E.G | LUXOMATIC | LUXOMATIC | 91802 | 918027 | 91802 | 4007529918027 | FLC-500/200BL | LUXOMAT PROJO 500W 200° BLANC | Luxomat Projo 500W 200° Blanc | 43647 | 84.5758 | 84.5758 | EUR | 20 | 1 | EA | 1 | 1 | 1 | BX | 1 | 5 | 1 | 36 | F | 43579 | [9 empty] | 94054010 |  | 170 | MMT | 185 | MMT | 250 | MMT | 1670 | GRM |  |  |  |  | 0.0078625 | MTQ | 03 | PROJECTEUR | 01 | AVEC DETECTEUR | 01 | HALOGENE |  |  |  |  | 400 | LUXOMATIC |  |  |  |  | 48 | CN
B.E.G | LUXOMATIC | LUXOMATIC | 91811 | 918119 | 91811 | 4007529918119 | FLC-150/140BL | LUXOMAT PROJO 150W 140° BLANC | Luxomat Projo 150W 140° Blanc | 43647 | 61.4141 | 61.4141 | EUR | 20 | 1 | EA | 1 | 1 | 1 | BX | 1 | 5 | 1 | 36 | F | 43579 | [9 empty] | 94054010 |  | 132 | MMT | 150 | MMT | 210 | MMT | 966 | GRM |  |  |  |  | 0.004158 | MTQ | 03 | PROJECTEUR | 01 | AVEC DETECTEUR | 01 | HALOGENE |  |  |  |  | 400 | LUXOMATIC |  |  |  |  | 48 | CN
B.E.G | LUXOMATIC | LUXOMATIC | 91812 | 918126 | 91812 | 4007529918126 | FLC-500/140BL | LUXOMAT PROJO 500W 140° BLANC | Luxomat Projo 500W 140° Blanc | 43647 | 70.8384 | 70.8384 | EUR | 20 | 1 | EA | 1 | 1 | 1 | BX | 1 | 5 | 1 | 36 | S | 43605 | [9 empty] | 94054010 |  | 170 | MMT | 185 | MMT | 250 | MMT | 1676 | GRM |  |  |  |  | 0.0078625 | MTQ | 03 | PROJECTEUR | 01 | AVEC DETECTEUR | 01 | HALOGENE |  |  |  |  | 400 | LUXOMATIC |  |  |  |  | 48 | CN
B.E.G | LUXOMATIC | LUXOMATIC | 91821 | 918218 | 91821 | 4007529918218 | FLC-150/200N | LUXOMAT PROJO 150W 200° NOIR | Luxomat Projo 150W 200° Noir | 43647 | 77.4242 | 77.4242 | EUR | 20 | 1 | EA | 1 | 1 | 1 | BX | 1 | 5 | 1 | 36 | F | 43579 | [9 empty] | 94054010 |  | 132 | MMT | 150 | MMT | 210 | MMT | 820 | GRM |  |  |  |  | 0.004158 | MTQ | 03 | PROJECTEUR | 01 | AVEC DETECTEUR | 01 | HALOGENE |  |  |  |  | 400 | LUXOMATIC |  |  |  |  | 48 | CN
B.E.G | LUXOMATIC | LUXOMATIC | 91822 | 918225 | 91822 | 4007529918225 | FLC-500/200N | LUXOMAT PROJO 500W 200° NOIR | Luxomat Projo 500W 200° Noir | 43647 | 84.5758 | 84.5758 | EUR | 20 | 1 | EA | 1 | 1 | 1 | BX | 1 | 5 | 1 | 36 | F | 43579 | [9 empty] | 94054010 |  | 170 | MMT | 185 | MMT | 250 | MMT | 1468 | GRM |  |  |  |  | 0.0078625 | MTQ | 03 | PROJECTEUR | 01 | AVEC DETECTEUR | 01 | HALOGENE |  |  |  |  | 400 | LUXOMATIC |  |  |  |  | 48 | CN
B.E.G | LUXOMATIC | LUXOMATIC | 91823 | 918232 | 91823 | 4007529918232 | FLC-280-LED-12N | LUXOMAT PROJO LED 280° NOIR | Luxomat Projo Led 280° Noir | 43647 | 371.2626 | 371.2626 | EUR | 20 | 1 | EA | 1 | 1 | 1 | BX | 1 | 5 | 1 | 36 | S | 42387 | [9 empty] | 94054010 |  | 170 | MMT | 205 | MMT | 305 | MMT | 1760 | GRM |  |  |  |  | 0.010629 | MTQ | 03 | PROJECTEUR | 01 | AVEC DETECTEUR | 02 | A LED |  |  |  |  | 400 | LUXOMATIC |  |  |  |  | 48 | CN
B.E.G | LUXOMATIC | LUXOMATIC | 91831 | 918317 | 91831 | 4007529918317 | FLC-150/140N | LUXOMAT PROJO 150W 140° NOIR | Luxomat Projo 150W 140° Noir | 43647 | 61.4141 | 61.4141 | EUR | 20 | 1 | EA | 1 | 1 | 1 | BX | 1 | 5 | 1 | 36 | F | 43579 | [9 empty] | 94054010 |  | 132 | MMT | 150 | MMT | 210 | MMT | 963 | GRM |  |  |  |  | 0.004158 | MTQ | 03 | PROJECTEUR | 01 | AVEC DETECTEUR | 01 | HALOGENE |  |  |  |  | 400 | LUXOMATIC |  |  |  |  | 48 | CN
B.E.G | LUXOMATIC | LUXOMATIC | 91832 | 918324 | 91832 | 4007529918324 | FLC-500/140N | LUXOMAT PROJO 500W 140° NOIR | Luxomat Projo 500W 140° Noir | 43647 | 70.8384 | 70.8384 | EUR | 20 | 1 | EA | 1 | 1 | 1 | BX | 1 | 5 | 1 | 36 | F | 43579 | [9 empty] | 94054010 |  | 170 | MMT | 185 | MMT | 250 | MMT | 1656 | GRM |  |  |  |  | 0.0078625 | MTQ | 03 | PROJECTEUR | 01 | AVEC DETECTEUR | 01 | HALOGENE |  |  |  |  | 400 | LUXOMATIC |  |  |  |  | 48 | CN
B.E.G | LUXOMAT | LUXOMAT | 92000 | 920006 | 92000 | 4007529920006 | IR-RC | TELECOMMANDE IR-RC PLUS | Telecommande Ir-Rc Plus | 43647 | 25.7879 | 25.7879 | EUR | 20 | 1 | EA | 1 | 1 | 1 | BX | 1 | 5 | 1 | 36 | A | [10 empty] | 85439000 |  | 25 | MMT | 73 | MMT | 88 | MMT | 62 | GRM |  |  |  |  | 0.0001606 | MTQ | 12 | TELECOMMANDE | 01 | TELECOMMANDE | [6 empty] | 200 | LUXOMAT | 220 | STANDARD |  |  | 48 | CN
B.E.G | LUXOMAT | LUXOMAT | 92017 | 920174 | 92017 | 4007529920174 | CACHE-VERROU INDOOR 90 | CACHE-VERROU INDOOR 90 | Cache-Verrou Indoor 90 | 43647 | 9.1414 | 9.1414 | EUR | 20 | 1 | EA | 1 | 1 | 1 | BX | 1 | 5 | 1 | 36 | A | [10 empty] | 85365080 |  | 0 | MMT | 0 | MMT | 0 | MMT | 0 | GRM |  |  |  |  | 0 | MTQ | 01 | DETECTEUR MOUVEMENT | 04 | ACCESSOIRE | [6 empty] | 200 | LUXOMAT | 220 | STANDARD |  |  | 48 | CN
B.E.G | LUXOMAT | LUXOMAT | 92018 | 920181 | 92018 | 4007529920181 | CACHE INDOOR 180 | CACHE D'INDOOR 180 | Cache D'Indoor 180 | 43647 | 9.1414 | 9.1414 | EUR | 20 | 1 | EA | 1 | 1 | 1 | BX | 1 | 5 | 1 | 36 | A | [10 empty] | 85365080 |  | 0 | MMT | 0 | MMT | 0 | MMT | 0 | GRM |  |  |  |  | 0 | MTQ | 01 | DETECTEUR MOUVEMENT | 04 | ACCESSOIRE | [6 empty] | 200 | LUXOMAT | 220 | STANDARD |  |  | 48 | CN
B.E.G | LUXOMAT | LUXOMAT | 92033 | 920334 | 92033 | 4007529920334 | RC-AL20 | TELECOMMANDE IR-AL20 | Telecommande Ir-Al20 | 43647 | 25.7879 | 25.7879 | EUR | 20 | 1 | EA | 1 | 1 | 1 | BX | 1 | 5 | 1 | 36 | A | [10 empty] | 85439000 |  | 25 | MMT | 73 | MMT | 88 | MMT | 59 | GRM |  |  |  |  | 0.0001606 | MTQ | 12 | TELECOMMANDE | 01 | TELECOMMANDE | [6 empty] | 200 | LUXOMAT | 220 | STANDARD |  |  | 48 | CN
B.E.G | LUXOMAT | LUXOMAT | 92040 | 920402 | 92040 | 4007529920402 | IR-PD4-SP | TELECOMMANDE PD4 SECURITE POSITIVE | Telecommande Pd4 Securite Positive | 43647 | 25.7879 | 25.7879 | EUR | 20 | 1 | EA | 1 | 1 | 1 | BX | 1 | 5 | 1 | 36 | A | [10 empty] | 85439000 |  | 102 | MMT | 28 | MMT | 88 | MMT | 65 | GRM |  |  |  |  | 0.00025133 | MTQ | 12 | TELECOMMANDE | 01 | TELECOMMANDE | [6 empty] | 200 | LUXOMAT | 220 | STANDARD |  |  | 48 | CN
B.E.G | SMARTHOME | SMARTHOME | 92046 | 920464 | 92046 | 4007529920464 | TRV2-ZW | TETE DE ROBINET THERMOST RADIO SMARTHOME | Tete De Robinet Thermost Radio Smarthome | 43647 | 171.5253 | 171.5253 | EUR | 20 | 1 | EA | 1 | 1 | 1 | BX | 1 | 5 | 1 | 36 | A | [10 empty] | 85371091 |  | 80 | MMT | 125 | MMT | 65 | MMT | 245 | GRM |  |  |  |  | 0.00065 | MTQ | 06 | SMARTHOME | 06 | ROBINET THERMOSTATIQUE TRANSMETTEUR/RECEPTEUR | [6 empty] | 600 | SMARTHOME |  |  |  |  | 48 | DE
B.E.G | LUXOMATIC | LUXOMATIC | 92047 | 920471 | 92047 | 4007529920471 | AL2-RCPlus230-PSG-AG | Pied AL2-RCPlus230° ARGENT | Pied Al2-Rcplus230° Argent | 43647 | 177.8788 | 177.8788 | EUR | 20 | 1 | EA | 1 | 1 | 1 | BX | 0 | 5 | 1 | 36 | S | 42064 | [9 empty] | 85365080 |  | 175 | MMT | 102 | MMT | 182 | MMT | 748 | GRM |  |  |  |  | 0.0032487 | MTQ | 02 | ECLAIRAGE | 01 | PIED DE GLOBE | 01 | AVEC DETECTEUR |  |  |  |  | 400 | LUXOMATIC |  |  |  |  | 48 | CN
B.E.G | LUXOMATIC | LUXOMATIC | 92048 | 920488 | 92048 | 4007529920488 | AL2-RCPlus/AG | SOCLE D'ANGLE AL2 ARGENT | Socle D'Angle Al2 Argent | 43647 | 22.8687 | 22.8687 | EUR | 20 | 1 | EA | 1 | 1 | 1 | BX | 1 | 5 | 1 | 36 | S | 43252 | [9 empty] | 85365080 |  | 0 | MMT | 0 | MMT | 0 | MMT | 110 | GRM |  |  |  |  | 0 | MTQ | 02 | ECLAIRAGE | 06 | ACCESSOIRE | [6 empty] | 400 | LUXOMATIC |  |  |  |  | 48 | CN
B.E.G | SMARTHOME | SMARTHOME | 92053 | 920532 | 92053 | 4007529920532 | TRV2 | TETE DE ROBINET THERMOST AUTONOME | Tete De Robinet Thermost Autonome | 43647 | 76.596 | 76.596 | EUR | 20 | 1 | EA | 1 | 1 | 1 | BX | 1 | 5 | 1 | 36 | A | [10 empty] | 85371091 |  | 80 | MMT | 125 | MMT | 65 | MMT | 240 | GRM |  |  |  |  | 0.00065 | MTQ | 06 | SMARTHOME | 06 | ROBINET THERMOSTATIQUE TRANSMETTEUR/RECEPTEUR | [6 empty] | 600 | SMARTHOME |  |  |  |  | 48 | DE
B.E.G | SMARTHOME | SMARTHOME | 92054 | 920549 | 92054 | 4007529920549 | TRV2-Stick | CLEF DE PROGRAMMATION POUR 92053 | Clef De Programmation Pour 92053 | 43647 | 53.2929 | 53.2929 | EUR | 20 | 1 | EA | 1 | 1 | 1 | BX | 1 | 5 | 1 | 36 | A | [10 empty] | 85371091 |  | 125 | MMT | 65 | MMT | 40 | MMT | 60 | GRM |  |  |  |  | 0.000325 | MTQ | 06 | SMARTHOME | 09 | ACCESSOIRE | [6 empty] | 600 | SMARTHOME |  |  |  |  | 48 | DE
B.E.G | SMARTHOME | SMARTHOME | 92059 | 920594 | 92059 | 4007529920594 | KIT3 CHAUF.AUTONOME | PACK CHAUF. AUTONOME 4x 92053 + 1x 92054 | Pack Chauf. Autonome 4X 92053 + 1X 92054 | 43647 | 323.7071 | 323.7071 | EUR | 20 | 1 | PK | 1 | 1 | 1 | BX | 1 | 5 | 1 | 36 | A | [10 empty] | 84818031 |  | 260 | MMT | 170 | MMT | 70 | MMT | 1110 | GRM |  |  |  |  | 0.003094 | MTQ | 06 | SMARTHOME | 06 | ROBINET THERMOSTATIQUE TRANSMETTEUR/RECEPTEUR | [6 empty] | 600 | SMARTHOME |  |  |  |  | 48 | DE
B.E.G | LUXOMAT | LUXOMAT | 92066 | 920662 | 92066 | 4007529920662 | RC-plus Next230-ZW | CAPTEUR RC-Plus 230 - ZW - 230V | Capteur Rc-Plus 230 - Zw - 230V | 43647 | 179.3939 | 179.3939 | EUR | 20 | 1 | EA | 1 | 1 | 1 | BX | 1 | 5 | 1 | 36 | S | 43490 | [9 empty] | 85365080 |  | 105 | MMT | 200 | MMT | 82 | MMT | 375 | GRM |  |  |  |  | 0.001722 | MTQ | 01 | DETECTEUR MOUVEMENT | 03 | RADIO | [6 empty] | 200 | LUXOMAT | 220 | STANDARD |  |  | 48 | DE
B.E.G | LUXOMAT | LUXOMAT | 92067 | 920679 | 92067 | 4007529920679 | PD3N-EN-ZW | DET RADIO ZW 360/10m- 230V-ENCASTRE | Det Radio Zw 360/10M- 230V-Encastre | 43647 | 124.5657 | 124.5657 | EUR | 20 | 1 | EA | 1 | 1 | 1 | BX | 1 | 5 | 1 | 36 | S | 43252 |  |  |  |  | 92800 |  |  |  |  | 85365080 |  | 120 | MMT | 120 | MMT | 75 | MMT | 242 | GRM |  |  |  |  | 0.00108 | MTQ | 01 | DETECTEUR MOUVEMENT | 03 | RADIO | [6 empty] | 200 | LUXOMAT | 220 | STANDARD |  |  | 48 | CN
B.E.G | SMARTHOME | SMARTHOME | 92068 | 920686 | 92068 | 4007529920686 | FLEXITAST-ZW 868MHz | ACTIONNEUR FLEXITAST 868MHz 4 CAN | Actionneur Flexitast 868Mhz 4 Can | 43647 | 170.2626 | 170.2626 | EUR | 20 | 1 | EA | 1 | 1 | 1 | BX | 0 | 5 | 1 | 36 | S | 42064 | [9 empty] | 85269290 |  | 0 | MMT | 0 | MMT | 0 | MMT | 0 | GRM |  |  |  |  | 0 | MTQ | 06 | SMARTHOME | 02 | ACTIONNEUR TRANSMETTEUR/RECEPTEUR RADIO | [6 empty] | 600 | SMARTHOME |  |  |  |  | 48 | CN
B.E.G | LUXOMAT | LUXOMAT | 92069 | 920693 | 92069 | 4007529920693 | RC-plus 230-Radio ZW 230V | RC-Plus 230 -Radio-ZW-230VAC | Rc-Plus 230 -Radio-Zw-230Vac | 43647 | 192.4444 | 192.4444 | EUR | 20 | 1 | EA | 1 | 1 | 1 | BX | 0 | 5 | 1 | 36 | S | 42064 | [9 empty] | 85365080 |  | 0 | MMT | 0 | MMT | 0 | MMT | 0 | GRM |  |  |  |  | 0 | MTQ | 01 | DETECTEUR MOUVEMENT | 03 | RADIO | [6 empty] | 200 | LUXOMAT | 220 | STANDARD |  |  | 48 | CN
B.E.G | LUXOMAT | LUXOMAT | 92071 | 920716 | 92071 | 4007529920716 | PD3N-FP-ZW | DET RADIO ZW 360/10m- 230V-FAUX PLAFOND | Det Radio Zw 360/10M- 230V-Faux Plafond | 43647 | 129.5859 | 129.5859 | EUR | 20 | 1 | EA | 1 | 1 | 1 | BX | 1 | 5 | 1 | 36 | A | [10 empty] | 85365080 |  | 120 | MMT | 120 | MMT | 100 | MMT | 242 | GRM |  |  |  |  | 0.00144 | MTQ | 01 | DETECTEUR MOUVEMENT | 03 | RADIO | [6 empty] | 200 | LUXOMAT | 220 | STANDARD |  |  | 48 | CN
B.E.G | LUXOMAT | LUXOMAT | 92072 | 920723 | 92072 | 4007529920723 | PD3N-AP-ZW | DET RADIO ZW 360/10m- 230V-APPARENT | Det Radio Zw 360/10M- 230V-Apparent | 43647 | 116.3333 | 116.3333 | EUR | 20 | 1 | EA | 1 | 1 | 1 | BX | 1 | 5 | 1 | 36 | A | [10 empty] | 85365080 |  | 120 | MMT | 120 | MMT | 75 | MMT | 280 | GRM |  |  |  |  | 0.00108 | MTQ | 01 | DETECTEUR MOUVEMENT | 03 | RADIO | [6 empty] | 200 | LUXOMAT | 220 | STANDARD |  |  | 48 | DE
B.E.G | LUXOMAT | LUXOMAT | 92077 | 920778 | 92077 | 4007529920778 | IR-PD-1C-E | Télécommande infrarouge pour gamme M-1/2C | Télécommande infrarouge pour gamme M-1/2C | 43647 | 25.7879 | 25.7879 | EUR | 20 | 1 | EA | 1 | 1 | 1 | BX | 1 | 5 | 1 | 36 | A | [10 empty] | 85439000 |  | 103 | MMT | 87 | MMT | 29 | MMT | 26 | GRM |  |  |  |  | 0.00025987 | MTQ | 12 | TELECOMMANDE | 01 | TELECOMMANDE | [6 empty] | 200 | LUXOMAT | 220 | STANDARD |  |  | 48 | CN
B.E.G | SMARTHOME | SMARTHOME | 92078 | 920785 | 92078 | 4007529920785 | TRA-AP-ZW | ACTIONNEUR RADIO MANUEL VOLETS ROULANTS | Actionneur Radio Manuel Volets Roulants | 43647 | 183.8586 | 183.8586 | EUR | 20 | 1 | EA | 1 | 1 | 1 | BX | 1 | 5 | 1 | 36 | S | 42387 |  |  |  |  | 92068 |  |  |  |  | 85371091 |  | 80 | MMT | 125 | MMT | 65 | MMT | 245 | GRM |  |  |  |  | 0.00065 | MTQ | 06 | SMARTHOME | 02 | ACTIONNEUR TRANSMETTEUR/RECEPTEUR RADIO | [6 empty] | 600 | SMARTHOME |  |  |  |  | 48 | CN
B.E.G | SMARTHOME | SMARTHOME | 92079 | 920792 | 92079 | 4007529920792 | RA-UP-ZW | ACTIONNEUR RADIO ENCASTRE POUR VOLETS ROULANTS | Actionneur Radio Encastre Pour Volets Roulants | 43647 | 187.6162 | 187.6162 | EUR | 20 | 1 | EA | 1 | 1 | 1 | BX | 1 | 5 | 1 | 36 | A | [10 empty] | 84818031 |  | 80 | MMT | 125 | MMT | 65 | MMT | 245 | GRM |  |  |  |  | 0.00065 | MTQ | 06 | SMARTHOME | 02 | ACTIONNEUR TRANSMETTEUR/RECEPTEUR RADIO | [6 empty] | 600 | SMARTHOME |  |  |  |  | 48 | CN
B.E.G | LUXOMAT | LUXOMAT | 92090 | 920907 | 92090 | 4007529920907 | IR-RC MINI | MINI TELECOM IR-RC MARCHE/ARRET | Mini Telecom Ir-Rc Marche/Arret | 43647 | 19.6465 | 19.6465 | EUR | 20 | 1 | EA | 1 | 1 | 1 | BX | 1 | 5 | 1 | 36 | A | [10 empty] | 85439000 |  | 16 | MMT | 60 | MMT | 85 | MMT | 32 | GRM |  |  |  |  | 8.16e-05 | MTQ | 12 | TELECOMMANDE | 02 | MINI-TELECOMMANDE | [6 empty] | 200 | LUXOMAT | 220 | STANDARD |  |  | 48 | CN
B.E.G | LUXOMAT | LUXOMAT | 92092 | 920921 | 92092 | 4007529920921 | IR-PD-DUO | TELECOMMANDE IR-PD-DUO | Telecommande Ir-Pd-Duo | 43647 | 25.7879 | 25.7879 | EUR | 20 | 1 | EA | 1 | 1 | 1 | BX | 1 | 5 | 1 | 36 | A | [10 empty] | 85439000 |  | 25 | MMT | 73 | MMT | 88 | MMT | 65 | GRM |  |  |  |  | 0.0001606 | MTQ | 12 | TELECOMMANDE | 01 | TELECOMMANDE | [6 empty] | 200 | LUXOMAT | 220 | STANDARD |  |  | 48 | CN
B.E.G | LUXOMAT | LUXOMAT | 92093 | 920938 | 92093 | 4007529920938 | IR-LCmini | MINI TELECOMMANDE IR-Lcmini | Mini Telecommande Ir-Lcmini | 43647 | 19.6465 | 19.6465 | EUR | 20 | 1 | EA | 1 | 1 | 1 | BX | 1 | 5 | 1 | 36 | A | [10 empty] | 85439000 |  | 16 | MMT | 60 | MMT | 85 | MMT | 29 | GRM |  |  |  |  | 8.16e-05 | MTQ | 12 | TELECOMMANDE | 02 | MINI-TELECOMMANDE | [6 empty] | 200 | LUXOMAT | 220 | STANDARD |  |  | 48 | CN
B.E.G | LUXOMAT | LUXOMAT | 92094 | 920945 | 92094 | 4007529920945 | IR-PD-DALI | TELECOMMANDE IR-PD-DIM-DALI | Telecommande Ir-Pd-Dim-Dali | 43647 | 25.7879 | 25.7879 | EUR | 20 | 1 | EA | 1 | 1 | 1 | BX | 1 | 5 | 1 | 36 | A | [10 empty] | 85439000 |  | 16 | MMT | 60 | MMT | 85 | MMT | 61 | GRM |  |  |  |  | 8.16e-05 | MTQ | 12 | TELECOMMANDE | 01 | TELECOMMANDE | [6 empty] | 200 | LUXOMAT | 220 | STANDARD |  |  | 48 | CN
B.E.G | LUXOMAT | LUXOMAT | 92095 | 920952 | 92095 | 4007529920952 | IR-LCPlus | TELECOMMANDE IR-LCPlus | Telecommande Ir-Lcplus | 43647 | 25.7879 | 25.7879 | EUR | 20 | 1 | EA | 1 | 1 | 1 | BX | 1 | 5 | 1 | 36 | A | [10 empty] | 85439000 |  | 102 | MMT | 28 | MMT | 88 | MMT | 61 | GRM |  |  |  |  | 0.00025133 | MTQ | 12 | TELECOMMANDE | 01 | TELECOMMANDE | [6 empty] | 200 | LUXOMAT | 220 | STANDARD |  |  | 48 | CN
B.E.G | LUXOMAT | LUXOMAT | 92097 | 920976 | 92097 | 4007529920976 | IR-PD4-TRIO | TELECOMMANDE IR-PD4-TRIO-DIM | Telecommande Ir-Pd4-Trio-Dim | 43647 | 25.7879 | 25.7879 | EUR | 20 | 1 | EA | 1 | 1 | 1 | BX | 1 | 5 | 1 | 36 | A | [10 empty] | 85439000 |  | 102 | MMT | 28 | MMT | 88 | MMT | 53 | GRM |  |  |  |  | 0.00025133 | MTQ | 12 | TELECOMMANDE | 01 | TELECOMMANDE | [6 empty] | 200 | LUXOMAT | 220 | STANDARD |  |  | 48 | CN
B.E.G | LUXOMAT | LUXOMAT | 92098 | 920983 | 92098 | 4007529920983 | IR-PD-DIM-Mini | MINI TELECOMMANDE IR-PD-DIM | Mini Telecommande Ir-Pd-Dim | 43647 | 19.6465 | 19.6465 | EUR | 20 | 1 | EA | 1 | 1 | 1 | BX | 1 | 5 | 1 | 36 | A | [10 empty] | 85439000 |  | 16 | MMT | 60 | MMT | 72 | MMT | 28 | GRM |  |  |  |  | 6.912e-05 | MTQ | 12 | TELECOMMANDE | 02 | MINI-TELECOMMANDE | [6 empty] | 200 | LUXOMAT | 220 | STANDARD |  |  | 48 | CN
B.E.G | LUXOMAT | LUXOMAT | 92100 | 921003 | 92100 | 4007529921003 | SUPPORT MURAL IR-RC | SUPPORT MURAL IR-RC / IR-PD2 | Support Mural Ir-Rc / Ir-Pd2 | 43647 | 13.2626 | 13.2626 | EUR | 20 | 1 | EA | 1 | 1 | 1 | BX | 1 | 5 | 1 | 36 | A | [10 empty] | 85365080 |  | 35 | MMT | 24 | MMT | 65 | MMT | 10 | GRM |  |  |  |  | 5.46e-05 | MTQ | 12 | TELECOMMANDE | 03 | ACCESSOIRE | [6 empty] | 200 | LUXOMAT | 220 | STANDARD |  |  | 48 | CN
B.E.G | LUXOMAT | LUXOMAT | 92102 | 921027 | 92102 | 4007529921027 | IR-PD4-TRIO-3C | TELECOMMANDE IR-PD4-TRIO-T/R | Telecommande Ir-Pd4-Trio-T/R | 43647 | 25.7879 | 25.7879 | EUR | 20 | 1 | EA | 1 | 1 | 1 | BX | 1 | 5 | 1 | 36 | S | 42604 |  |  |  | 92851 | 92102 |  |  |  |  | 85439000 |  | 102 | MMT | 28 | MMT | 88 | MMT | 65 | GRM |  |  |  |  | 0.00025133 | MTQ | 12 | TELECOMMANDE | 01 | TELECOMMANDE | [6 empty] | 200 | LUXOMAT | 220 | STANDARD |  |  | 48 | CN
B.E.G | LUXOMAT | LUXOMAT | 92104 | 921041 | 92104 | 4007529921041 | IR-PD4-TRIO-DALI | TELECOMMANDE IR-PD4-TRIO-DALI | Telecommande Ir-Pd4-Trio-Dali | 43647 | 25.7879 | 25.7879 | EUR | 20 | 1 | EA | 1 | 1 | 1 | BX | 1 | 5 | 1 | 36 | A | [10 empty] | 85439000 |  | 102 | MMT | 28 | MMT | 88 | MMT | 67 | GRM |  |  |  |  | 0.00025133 | MTQ | 12 | TELECOMMANDE | 01 | TELECOMMANDE | [6 empty] | 200 | LUXOMAT | 220 | STANDARD |  |  | 48 | CN
B.E.G | LUXOMAT | LUXOMAT | 92105 | 921058 | 92105 | 4007529921058 | IR-PD3N | TELECOMMANDE PD3N | Telecommande Pd3N | 43647 | 25.7879 | 25.7879 | EUR | 20 | 1 | EA | 1 | 1 | 1 | BX | 1 | 5 | 1 | 36 | A | [10 empty] | 85439000 |  | 102 | MMT | 28 | MMT | 88 | MMT | 65 | GRM |  |  |  |  | 0.00025133 | MTQ | 12 | TELECOMMANDE | 01 | TELECOMMANDE | [6 empty] | 200 | LUXOMAT | 220 | STANDARD |  |  | 48 | CN
B.E.G | LUXOMAT | LUXOMAT | 92111 | 921119 | 92111 | 4007529921119 | IR-PD-KNX | TELECOMMANDE KNX | Telecommande Knx | 43647 | 25.7879 | 25.7879 | EUR | 20 | 1 | EA | 1 | 1 | 1 | BX | 1 | 5 | 1 | 36 | A | [10 empty] | 85439000 |  | 25 | MMT | 73 | MMT | 88 | MMT | 53 | GRM |  |  |  |  | 0.0001606 | MTQ | 12 | TELECOMMANDE | 01 | TELECOMMANDE | [6 empty] | 200 | LUXOMAT | 220 | STANDARD |  |  | 48 | CN
B.E.G | LUXOMAT | LUXOMAT | 92112 | 921126 | 92112 | 4007529921126 | IR-PD-DALI-MINI | MINI TELECOMMANDE DALI | Mini Telecommande Dali | 43647 | 19.6465 | 19.6465 | EUR | 20 | 1 | EA | 1 | 1 | 1 | BX | 1 | 5 | 1 | 36 | A | [10 empty] | 85439000 |  | 16 | MMT | 60 | MMT | 72 | MMT | 28 | GRM |  |  |  |  | 6.912e-05 | MTQ | 12 | TELECOMMANDE | 02 | MINI-TELECOMMANDE | [6 empty] | 200 | LUXOMAT | 220 | STANDARD |  |  | 48 | CN
B.E.G | LUXOMAT | LUXOMAT | 92113 | 921133 | 92113 | 4007529921133 | PD2-LTMS-FP | DET PRES 16-48VDC MULTI SENSORS T° ET LUX S:0-10V | Det Pres 16-48Vdc Multi Sensors T° Et Lux S:0-10V | 43647 | 142.2626 | 142.2626 | EUR | 20 | 1 | EA | 1 | 1 | 1 | BX | 1 | 5 | 1 | 36 | A | [10 empty] | 85365080 |  | 0 | MMT | 0 | MMT | 0 | MMT | 240 | GRM |  |  |  |  | 0 | MTQ | 05 | DETECTEUR DE PRESENCE | 02 | CONTRÔLE DE LUX PERMANENT SUR 1 CELLULLE | 05 | 11-48v |  |  |  |  | 200 | LUXOMAT | 220 | STANDARD |  |  | 48 | CN
B.E.G | LUXOMAT | LUXOMAT | 92114 | 921140 | 92114 | 4007529921140 | IR-PD-DIM+CVC | MINI TELECOMMANDE DIM + 1C | Mini Telecommande Dim + 1C | 43647 | 19.6566 | 19.6566 | EUR | 20 | 1 | EA | 1 | 1 | 1 | BX | 1 | 5 | 1 | 36 | A | [10 empty] | 85439000 |  | 16 | MMT | 60 | MMT | 72 | MMT | 28 | GRM |  |  |  |  | 6.912e-05 | MTQ | 12 | TELECOMMANDE | 01 | TELECOMMANDE | [6 empty] | 200 | LUXOMAT | 220 | STANDARD |  |  | 48 | CN
B.E.G | LUXOMAT | LUXOMAT | 92115 | 921157 | 92115 | 4007529921157 | IR-PD3N-2C | MINI TELECOMMANDE PD3N-2C | Mini Telecommande Pd3N-2C | 43647 | 19.6566 | 19.6566 | EUR | 20 | 1 | EA | 1 | 1 | 1 | BX | 1 | 5 | 1 | 36 | A | [10 empty] | 85439000 |  | 0 | MMT | 0 | MMT | 0 | MMT | 65 | GRM |  |  |  |  | 0 | MTQ | 12 | TELECOMMANDE | 01 | TELECOMMANDE | [6 empty] | 200 | LUXOMAT | 220 | STANDARD |  |  | 48 | CN
B.E.G | LUXOMAT | LUXOMAT | 92116 | 921164 | 92116 | 4007529921164 | IR-PD-DALI-1C | MINI TELECOMMANDE DALI + 1C | Mini Telecommande Dali + 1C | 43647 | 19.6566 | 19.6566 | EUR | 20 | 1 | EA | 1 | 1 | 1 | BX | 1 | 5 | 1 | 36 | A | [10 empty] | 85439000 |  | 0 | MMT | 0 | MMT | 0 | MMT | 67 | GRM |  |  |  |  | 0 | MTQ | 12 | TELECOMMANDE | 01 | TELECOMMANDE | [6 empty] | 200 | LUXOMAT | 220 | STANDARD |  |  | 48 | CN
B.E.G | LUXOMAT | LUXOMAT | 92119 | 921195 | 92119 | 4007529921195 | PD2N-LTMS-RR-FP | DET PRES 16-48VDC MULTI SENSORS T° ET LUX S:0-10V | Det Pres 16-48Vdc Multi Sensors T° Et Lux S:0-10V | 43647 | 138.1212 | 138.1212 | EUR | 20 | 1 | EA | 1 | 1 | 1 | BX | 1 | 5 | 1 | 36 | A | [10 empty] | 85365080 |  | 66 | MMT | 74 | MMT | 74 | MMT | 224 | GRM |  |  |  |  | 0.00036142 | MTQ | 05 | DETECTEUR DE PRESENCE | 02 | CONTRÔLE DE LUX PERMANENT SUR 1 CELLULLE | 05 | 11-48v |  |  |  |  | 200 | LUXOMAT | 220 | STANDARD |  |  | 48 | CN
B.E.G | LUXOMAT | LUXOMAT | 92121 | 921218 | 92121 | 4007529921218 | BOITE IP54 pour PD1N | SOCLE IP54 pour PD1N | Socle Ip54 Pour Pd1N | 43647 | 49.5859 | 49.5859 | EUR | 20 | 1 | EA | 1 | 1 | 1 | BX | 1 | 5 | 1 | 36 | A | 43294 |  |  |  |  | 92171 |  |  |  |  | 85365080 |  | 60 | MMT | 120 | MMT | 110 | MMT | 11 | GRM |  |  |  |  | 0.000792 | MTQ | 05 | DETECTEUR DE PRESENCE | 04 | ACCESSOIRE | [6 empty] | 200 | LUXOMAT | 220 | STANDARD |  |  | 48 | CN
B.E.G | LUXOMAT | LUXOMAT | 92122 | 921225 | 92122 | 4007529921225 | IR-PD-DALI-E | TELECOM. INFRAROUGE PD DALI | Telecom. Infrarouge Pd Dali | 43647 | 25.7879 | 25.7879 | EUR | 20 | 1 | EA | 1 | 1 | 1 | BX | 1 | 5 | 1 | 36 | A | [10 empty] | 85439000 |  | 25 | MMT | 73 | MMT | 88 | MMT | 40 | GRM |  |  |  |  | 0.0001606 | MTQ | 12 | TELECOMMANDE | 01 | TELECOMMANDE | [6 empty] | 200 | LUXOMAT | 220 | STANDARD |  |  | 48 | CN
B.E.G | LUXOMAT | LUXOMAT | 92123 | 921232 | 92123 | 4007529921232 | IR-PD-KNX | TELECOM. INFRAROUGE KNX | Telecom. Infrarouge Knx | 43647 | 25.7879 | 25.7879 | EUR | 20 | 1 | EA | 1 | 1 | 1 | BX | 1 | 5 | 1 | 36 | A | [10 empty] | 85439000 |  | 25 | MMT | 73 | MMT | 88 | MMT | 40 | GRM |  |  |  |  | 0.0001606 | MTQ | 12 | TELECOMMANDE | 01 | TELECOMMANDE | [6 empty] | 200 | LUXOMAT | 220 | STANDARD |  |  | 48 | CN
B.E.G | LUXOMAT | LUXOMAT | 92135 | 921355 | 92135 | 4007529921355 | INDOOR 180/S COMPLET | DET PRES ENCASTRE 180°/8M ESCLAVE | Det Pres Encastre 180°/8M Esclave | 43647 | 136.0101 | 136.0101 | EUR | 20 | 1 | EA | 1 | 1 | 1 | BX | 1 | 5 | 1 | 36 | A | [10 empty] | 85365080 |  | 70 | MMT | 70 | MMT | 61 | MMT | 197 | GRM |  |  |  |  | 0.0002989 | MTQ | 05 | DETECTEUR DE PRESENCE | 05 | ESCLAVE | [6 empty] | 200 | LUXOMAT | 220 | STANDARD |  |  | 48 | CN
B.E.G | LUXOMAT | LUXOMAT | 92136 | 921362 | 92136 | 4007529921362 | INDOOR 180/M COMPLET | DET.PRES ENCASTRE 180°/8M MAITRE | Det.Pres Encastre 180°/8M Maitre | 43647 | 181.7475 | 181.7475 | EUR | 20 | 1 | EA | 1 | 1 | 1 | BX | 1 | 5 | 1 | 36 | A | [10 empty] | 85365080 |  | 70 | MMT | 70 | MMT | 61 | MMT | 222 | GRM |  |  |  |  | 0.0002989 | MTQ | 05 | DETECTEUR DE PRESENCE | 02 | CONTRÔLE DE LUX PERMANENT SUR 1 CELLULLE | 02 | 2 SORTIES TOUT OU RIEN |  |  |  |  | 200 | LUXOMAT | 220 | STANDARD |  |  | 48 | CN
B.E.G | LUXOMAT | LUXOMAT | 92139 | 921393 | 92139 | 4007529921393 | CADRE 180 IP54 - RAL9010 | CADRE RENFORCE IP54 POUR INDOOR 180 | Cadre Renforce Ip54 Pour Indoor 180 | 43647 | 22.8687 | 22.8687 | EUR | 20 | 1 | EA | 1 | 1 | 1 | BX | 1 | 5 | 1 | 36 | A | [10 empty] | 85365080 |  | 10 | MMT | 80 | MMT | 100 | MMT | 106 | GRM |  |  |  |  | 8e-07 | MTQ | 05 | DETECTEUR DE PRESENCE | 04 | ACCESSOIRE | [6 empty] | 200 | LUXOMAT | 220 | STANDARD |  |  | 48 | CN
B.E.G | LUXOMAT | LUXOMAT | 92140 | 921409 | 92140 | 4007529921409 | PD4-M-2C-AP | DETECTEUR MAITRE PORTEE 24M | Detecteur Maitre Portee 24M | 43647 | 198.6162 | 198.6162 | EUR | 20 | 1 | EA | 1 | 1 | 1 | BX | 1 | 5 | 1 | 36 | A | [10 empty] | 85365080 |  | 100 | MMT | 120 | MMT | 120 | MMT | 337 | GRM |  |  |  |  | 0.00144 | MTQ | 05 | DETECTEUR DE PRESENCE | 02 | CONTRÔLE DE LUX PERMANENT SUR 1 CELLULLE | 02 | 2 SORTIES TOUT OU RIEN |  |  |  |  | 200 | LUXOMAT | 220 | STANDARD |  |  | 48 | CN
B.E.G | LUXOMAT | LUXOMAT | 92141 | 921416 | 92141 | 4007529921416 | BOITE SAILLIE INDOOR 180 | BOITE SAILLIE INDOOR 180 | Boite Saillie Indoor 180 | 43647 | 25.2727 | 25.2727 | EUR | 20 | 1 | EA | 1 | 1 | 1 | BX | 1 | 5 | 1 | 36 | A | [10 empty] | 85365080 |  | 93 | MMT | 55 | MMT | 93 | MMT | 154 | GRM |  |  |  |  | 0.00047569 | MTQ | 05 | DETECTEUR DE PRESENCE | 04 | ACCESSOIRE | [6 empty] | 200 | LUXOMAT | 220 | STANDARD |  |  | 48 | CN
B.E.G | LUXOMAT | LUXOMAT | 92142 | 921423 | 92142 | 4007529921423 | PD4-S-AP | DET.PRES ESCLAVE 24M APPARENT | Det.Pres Esclave 24M Apparent | 43647 | 142.3838 | 142.3838 | EUR | 20 | 1 | EA | 1 | 1 | 1 | BX | 1 | 5 | 1 | 36 | A | [10 empty] | 85365080 |  | 100 | MMT | 120 | MMT | 120 | MMT | 285 | GRM |  |  |  |  | 0.00144 | MTQ | 05 | DETECTEUR DE PRESENCE | 05 | ESCLAVE | [6 empty] | 200 | LUXOMAT | 220 | STANDARD |  |  | 48 | CN
B.E.G | LUXOMAT | LUXOMAT | 92143 | 921430 | 92143 | 4007529921430 | PD4-M-2C-C-FP | DET PRES COUL 2x10MAXE T/R FAU PLAF | Det Pres Coul 2X10Maxe T/R Fau Plaf | 43647 | 186.6162 | 186.6162 | EUR | 20 | 1 | EA | 1 | 1 | 1 | BX | 1 | 5 | 1 | 36 | A | [10 empty] | 85365080 |  | 103 | MMT | 97 | MMT | 97 | MMT | 283 | GRM |  |  |  |  | 0.00096913 | MTQ | 05 | DETECTEUR DE PRESENCE | 02 | CONTRÔLE DE LUX PERMANENT SUR 1 CELLULLE | 02 | 2 SORTIES TOUT OU RIEN |  |  |  |  | 200 | LUXOMAT | 220 | STANDARD |  |  | 48 | CN
B.E.G | LUXOMAT | LUXOMAT | 92144 | 921447 | 92144 | 4007529921447 | PD4-1C-AP | DET PRES 1 CAN 24M APPARENT | Det Pres 1 Can 24M Apparent | 43647 | 128.8081 | 128.8081 | EUR | 20 | 1 | EA | 1 | 1 | 1 | BX | 1 | 5 | 1 | 36 | A | [10 empty] | 85365080 |  | 100 | MMT | 120 | MMT | 120 | MMT | 282 | GRM |  |  |  |  | 0.00144 | MTQ | 05 | DETECTEUR DE PRESENCE | 01 | CONTRÔLE DE LUX A 1 SEUIL | 01 | 1 SORTIE TOUT OU RIEN |  |  |  |  | 200 | LUXOMAT | 210 | BASIC |  |  | 48 | CN
B.E.G | LUXOMAT | LUXOMAT | 92147 | 921478 | 92147 | 4007529921478 | PD4-M-DIM-AP | DET.PRES.PORTEE 24M DIM 1-10V | Det.Pres.Portee 24M Dim 1-10V | 43647 | 231.1515 | 231.1515 | EUR | 20 | 1 | EA | 1 | 1 | 1 | BX | 1 | 5 | 1 | 36 | A | [10 empty] | 85365080 |  | 100 | MMT | 120 | MMT | 120 | MMT | 315 | GRM |  |  |  |  | 0.00144 | MTQ | 05 | DETECTEUR DE PRESENCE | 02 | CONTRÔLE DE LUX PERMANENT SUR 1 CELLULLE | 03 | 1 SORTIE ANALOGIQUE 1-10V |  |  |  |  | 200 | LUXOMAT | 220 | STANDARD |  |  | 48 | CN
B.E.G | LUXOMAT | LUXOMAT | 92148 | 921485 | 92148 | 4007529921485 | PD4-M-2C-FP | DET.PRES MAITRE 24M FAUX PLAF | Det.Pres Maitre 24M Faux Plaf | 43647 | 186.6162 | 186.6162 | EUR | 20 | 1 | EA | 1 | 1 | 1 | BX | 1 | 5 | 1 | 36 | A | [10 empty] | 85365080 |  | 100 | MMT | 120 | MMT | 120 | MMT | 283 | GRM |  |  |  |  | 0.00144 | MTQ | 05 | DETECTEUR DE PRESENCE | 02 | CONTRÔLE DE LUX PERMANENT SUR 1 CELLULLE | 02 | 2 SORTIES TOUT OU RIEN |  |  |  |  | 200 | LUXOMAT | 220 | STANDARD |  |  | 48 | CN
B.E.G | LUXOMAT | LUXOMAT | 92149 | 921492 | 92149 | 4007529921492 | PD4-1C-FP | DET.PRES 1 CANAL 24M FAUX PLAF | Det.Pres 1 Canal 24M Faux Plaf | 43647 | 137.2121 | 137.2121 | EUR | 20 | 1 | EA | 1 | 1 | 1 | BX | 1 | 5 | 1 | 36 | A | [10 empty] | 85365080 |  | 103 | MMT | 97 | MMT | 97 | MMT | 231 | GRM |  |  |  |  | 0.00096913 | MTQ | 05 | DETECTEUR DE PRESENCE | 01 | CONTRÔLE DE LUX A 1 SEUIL | 01 | 1 SORTIE TOUT OU RIEN |  |  |  |  | 200 | LUXOMAT | 210 | BASIC |  |  | 48 | CN
B.E.G | LUXOMAT | LUXOMAT | 92150 | 921508 | 92150 | 4007529921508 | PD2-M-2C-AP | DET.PRES.360°MAITRE 2 CAN. APPARENT | Det.Pres.360°Maitre 2 Can. Apparent | 43647 | 172.1414 | 172.1414 | EUR | 20 | 1 | EA | 1 | 1 | 1 | BX | 1 | 5 | 1 | 36 | A | [10 empty] | 85365080 |  | 50 | MMT | 98 | MMT | 98 | MMT | 221 | GRM |  |  |  |  | 0.0004802 | MTQ | 05 | DETECTEUR DE PRESENCE | 02 | CONTRÔLE DE LUX PERMANENT SUR 1 CELLULLE | 02 | 2 SORTIES TOUT OU RIEN |  |  |  |  | 200 | LUXOMAT | 220 | STANDARD |  |  | 48 | CN
B.E.G | LUXOMAT | LUXOMAT | 92151 | 921515 | 92151 | 4007529921515 | PD4-1C-EN | DET PRES 1 CAN 24M ENCASTRE | Det Pres 1 Can 24M Encastre | 43647 | 137.2121 | 137.2121 | EUR | 20 | 1 | EA | 1 | 1 | 1 | BX | 1 | 5 | 1 | 36 | A | [10 empty] | 85365080 |  | 84 | MMT | 97 | MMT | 97 | MMT | 215 | GRM |  |  |  |  | 0.00079036 | MTQ | 05 | DETECTEUR DE PRESENCE | 01 | CONTRÔLE DE LUX A 1 SEUIL | 01 | 1 SORTIE TOUT OU RIEN |  |  |  |  | 200 | LUXOMAT | 220 | STANDARD |  |  | 48 | CN
B.E.G | LUXOMAT | LUXOMAT | 92152 | 921522 | 92152 | 4007529921522 | PD2-S-AP | DETECT.PRES.360° ESCLAVE APPARENT | Detect.Pres.360° Esclave Apparent | 43647 | 125.7778 | 125.7778 | EUR | 20 | 1 | EA | 1 | 1 | 1 | BX | 1 | 5 | 1 | 36 | A | [10 empty] | 85365080 |  | 50 | MMT | 98 | MMT | 98 | MMT | 187 | GRM |  |  |  |  | 0.0004802 | MTQ | 05 | DETECTEUR DE PRESENCE | 05 | ESCLAVE | [6 empty] | 200 | LUXOMAT | 220 | STANDARD |  |  | 48 | CN
B.E.G | LUXOMAT | LUXOMAT | 92153 | 921539 | 92153 | 4007529921539 | PD2-M-DIM-AP | DET.PRES.360°DIMABLE 1-10V APPARENT | Det.Pres.360°Dimable 1-10V Apparent | 43647 | 216.6869 | 216.6869 | EUR | 20 | 1 | EA | 1 | 1 | 1 | BX | 1 | 5 | 1 | 36 | A | [10 empty] | 85365080 |  | 50 | MMT | 98 | MMT | 98 | MMT | 232 | GRM |  |  |  |  | 0.0004802 | MTQ | 05 | DETECTEUR DE PRESENCE | 02 | CONTRÔLE DE LUX PERMANENT SUR 1 CELLULLE | 03 | 1 SORTIE ANALOGIQUE 1-10V |  |  |  |  | 200 | LUXOMAT | 220 | STANDARD |  |  | 48 | CN
B.E.G | LUXOMAT | LUXOMAT | 92154 | 921546 | 92154 | 4007529921546 | PD2-M-2C-24V-3A-AP | DET.PRES.MAITRE 24V-3A 2 CAN SAILLI | Det.Pres.Maitre 24V-3A 2 Can Sailli | 43647 | 172.1414 | 172.1414 | EUR | 20 | 1 | EA | 1 | 1 | 1 | BX | 1 | 5 | 1 | 36 | A | [10 empty] | 85365080 |  | 50 | MMT | 98 | MMT | 98 | MMT | 218 | GRM |  |  |  |  | 0.0004802 | MTQ | 05 | DETECTEUR DE PRESENCE | 02 | CONTRÔLE DE LUX PERMANENT SUR 1 CELLULLE | 02 | 2 SORTIES TOUT OU RIEN |  |  |  |  | 200 | LUXOMAT | 220 | STANDARD |  |  | 48 | CN
B.E.G | LUXOMAT | LUXOMAT | 92155 | 921553 | 92155 | 4007529921553 | PD2-M-2C-EN | DET.PRES.360°MAITRE 2 CAN. ENCASTRE | Det.Pres.360°Maitre 2 Can. Encastre | 43647 | 156.4848 | 156.4848 | EUR | 20 | 1 | EA | 1 | 1 | 1 | BX | 1 | 5 | 1 | 36 | A | [10 empty] | 85365080 |  | 70 | MMT | 98 | MMT | 98 | MMT | 227 | GRM |  |  |  |  | 0.00067228 | MTQ | 05 | DETECTEUR DE PRESENCE | 02 | CONTRÔLE DE LUX PERMANENT SUR 1 CELLULLE | 02 | 2 SORTIES TOUT OU RIEN |  |  |  |  | 200 | LUXOMAT | 220 | STANDARD |  |  | 48 | CN
B.E.G | LUXOMAT | LUXOMAT | 92156 | 921560 | 92156 | 4007529921560 | PD2-S-EN | DETECT.PRES.360° ESCLAVE ENCASTRE | Detect.Pres.360° Esclave Encastre | 43647 | 119.4949 | 119.4949 | EUR | 20 | 1 | EA | 1 | 1 | 1 | BX | 1 | 5 | 1 | 36 | A | [10 empty] | 85365080 |  | 70 | MMT | 98 | MMT | 98 | MMT | 201 | GRM |  |  |  |  | 0.00067228 | MTQ | 05 | DETECTEUR DE PRESENCE | 05 | ESCLAVE | [6 empty] | 200 | LUXOMAT | 220 | STANDARD |  |  | 48 | CN
B.E.G | LUXOMAT | LUXOMAT | 92157 | 921577 | 92157 | 4007529921577 | PD2-M-DIM-EN | DET.PRES.360°DIMABLE 1-10V ENCASTRE | Det.Pres.360°Dimable 1-10V Encastre | 43647 | 184.1515 | 184.1515 | EUR | 20 | 1 | EA | 1 | 1 | 1 | BX | 1 | 5 | 1 | 36 | A | [10 empty] | 85365080 |  | 70 | MMT | 98 | MMT | 98 | MMT | 221 | GRM |  |  |  |  | 0.00067228 | MTQ | 05 | DETECTEUR DE PRESENCE | 02 | CONTRÔLE DE LUX PERMANENT SUR 1 CELLULLE | 03 | 1 SORTIE ANALOGIQUE 1-10V |  |  |  |  | 200 | LUXOMAT | 220 | STANDARD |  |  | 48 | CN
B.E.G | LUXOMAT | LUXOMAT | 92158 | 921584 | 92158 | 4007529921584 | PD4-M-2C-DUO-AP | DET. PRES. DUO 2 RELAIS T/R APPAREN | Det. Pres. Duo 2 Relais T/R Apparen | 43647 | 276.8788 | 276.8788 | EUR | 20 | 1 | EA | 1 | 1 | 1 | BX | 1 | 5 | 1 | 36 | A | [10 empty] | 85365080 |  | 88 | MMT | 106 | MMT | 106 | MMT | 341 | GRM |  |  |  |  | 0.00098877 | MTQ | 05 | DETECTEUR DE PRESENCE | 03 | CONTRÔLE DE LUX PERMANENT SUR 2 CELLULES | 01 | 2 SORTIES TOUT OU RIEN |  |  |  |  | 200 | LUXOMAT | 220 | STANDARD |  |  | 48 | CN
B.E.G | LUXOMAT | LUXOMAT | 92159 | 921591 | 92159 | 4007529921591 | IR-PD MINI | LUXOMAT MINI TELECOMMANDE IR-PD | Luxomat Mini Telecommande Ir-Pd | 43647 | 19.2727 | 19.2727 | EUR | 20 | 1 | EA | 1 | 1 | 1 | BX | 1 | 5 | 1 | 36 | A | [10 empty] | 85439000 |  | 75 | MMT | 60 | MMT | 15 | MMT | 179 | GRM |  |  |  |  | 6.75e-05 | MTQ | 12 | TELECOMMANDE | 01 | TELECOMMANDE | [6 empty] | 200 | LUXOMAT | 220 | STANDARD |  |  | 48 | CN
B.E.G | LUXOMAT | LUXOMAT | 92160 | 921607 | 92160 | 4007529921607 | IR-PD | TELECOM. INFRAROUGE SERIE PD MAITRE | Telecom. Infrarouge Serie Pd Maitre | 43647 | 25.7879 | 25.7879 | EUR | 20 | 1 | EA | 1 | 1 | 1 | BX | 1 | 5 | 1 | 36 | A | [10 empty] | 85439000 |  | 25 | MMT | 73 | MMT | 88 | MMT | 61 | GRM |  |  |  |  | 0.0001606 | MTQ | 12 | TELECOMMANDE | 01 | TELECOMMANDE | [6 empty] | 200 | LUXOMAT | 220 | STANDARD |  |  | 48 | CN
B.E.G | LUXOMAT | LUXOMAT | 92161 | 921614 | 92161 | 4007529921614 | SOCLE IP54-PD2 | SOCLE D'ETANCHEITE IP54 POUR PD2 | Socle D'Etancheite Ip54 Pour Pd2 | 43647 | 18.0606 | 18.0606 | EUR | 20 | 1 | EA | 1 | 1 | 1 | BX | 1 | 5 | 1 | 36 | A | [10 empty] | 85365080 |  | 45 | MMT | 105 | MMT | 105 | MMT | 73 | GRM |  |  |  |  | 0.00049613 | MTQ | 05 | DETECTEUR DE PRESENCE | 04 | ACCESSOIRE | [6 empty] | 200 | LUXOMAT | 220 | STANDARD |  |  | 48 | CN
B.E.G | LUXOMAT | LUXOMAT | 92163 | 921638 | 92163 | 4007529921638 | PD4-S-EN | DET.PRES 1 CANAL 24M ENCASTRE | Det.Pres 1 Canal 24M Encastre | 43647 | 132.5354 | 132.5354 | EUR | 20 | 1 | EA | 1 | 1 | 1 | BX | 1 | 5 | 1 | 36 | A | [10 empty] | 85365080 |  | 84 | MMT | 97 | MMT | 97 | MMT | 220 | GRM |  |  |  |  | 0.00079036 | MTQ | 05 | DETECTEUR DE PRESENCE | 05 | ESCLAVE | [6 empty] | 200 | LUXOMAT | 220 | STANDARD |  |  | 48 | CN
B.E.G | LUXOMAT | LUXOMAT | 92164 | 921645 | 92164 | 4007529921645 | PD2-M-2C-24V-3A-FP | DET.PRES.24VAC -NO 3A. FAUX PLAF | Det.Pres.24Vac -No 3A. Faux Plaf | 43647 | 159.5253 | 159.5253 | EUR | 20 | 1 | EA | 1 | 1 | 1 | BX | 1 | 5 | 1 | 36 | A | [10 empty] | 85365080 |  | 66 | MMT | 74 | MMT | 74 | MMT | 215 | GRM |  |  |  |  | 0.00036142 | MTQ | 05 | DETECTEUR DE PRESENCE | 02 | CONTRÔLE DE LUX PERMANENT SUR 1 CELLULLE | 02 | 2 SORTIES TOUT OU RIEN |  |  |  |  | 200 | LUXOMAT | 220 | STANDARD |  |  | 48 | CN
B.E.G | LUXOMAT | LUXOMAT | 92165 | 921652 | 92165 | 4007529921652 | PD2-M-2C-FP | DET.PRES.360° T/R 2 CAN FAUX-PLAF. | Det.Pres.360° T/R 2 Can Faux-Plaf. | 43647 | 159.5253 | 159.5253 | EUR | 20 | 1 | EA | 1 | 1 | 1 | BX | 1 | 5 | 1 | 36 | A | [10 empty] | 85365080 |  | 66 | MMT | 74 | MMT | 74 | MMT | 240 | GRM |  |  |  |  | 0.00036142 | MTQ | 05 | DETECTEUR DE PRESENCE | 02 | CONTRÔLE DE LUX PERMANENT SUR 1 CELLULLE | 02 | 2 SORTIES TOUT OU RIEN |  |  |  |  | 200 | LUXOMAT | 220 | STANDARD |  |  | 48 | CN
B.E.G | LUXOMAT | LUXOMAT | 92166 | 921669 | 92166 | 4007529921669 | PD2-S-FP | DET.PRES.360°ESCLAVE FAUX PLAF. | Det.Pres.360°Esclave Faux Plaf. | 43647 | 119.4949 | 119.4949 | EUR | 20 | 1 | EA | 1 | 1 | 1 | BX | 1 | 5 | 1 | 36 | A | [10 empty] | 85365080 |  | 100 | MMT | 120 | MMT | 120 | MMT | 215 | GRM |  |  |  |  | 0.00144 | MTQ | 05 | DETECTEUR DE PRESENCE | 05 | ESCLAVE | [6 empty] | 200 | LUXOMAT | 220 | STANDARD |  |  | 48 | CN
B.E.G | LUXOMAT | LUXOMAT | 92167 | 921676 | 92167 | 4007529921676 | PD2-M-DIM-FP | DET.PRES.360°DIM 1-10V FAUX PLAF. | Det.Pres.360°Dim 1-10V Faux Plaf. | 43647 | 184.1515 | 184.1515 | EUR | 20 | 1 | EA | 1 | 1 | 1 | BX | 1 | 5 | 1 | 36 | A | [10 empty] | 85365080 |  | 66 | MMT | 74 | MMT | 74 | MMT | 253 | GRM |  |  |  |  | 0.00036142 | MTQ | 05 | DETECTEUR DE PRESENCE | 02 | CONTRÔLE DE LUX PERMANENT SUR 1 CELLULLE | 03 | 1 SORTIE ANALOGIQUE 1-10V |  |  |  |  | 200 | LUXOMAT | 220 | STANDARD |  |  | 48 | CN
B.E.G | LUXOMAT | LUXOMAT | 92170 | 921706 | 92170 | 4007529921706 | PD1-M-2C-EN | DET.PRES.4x90° T/R 2 CANAL ENCASTRE | Det.Pres.4X90° T/R 2 Canal Encastre | 43647 | 198.1616 | 198.1616 | EUR | 20 | 1 | EA | 1 | 1 | 1 | BX | 0 | 5 | 1 | 36 | S | 42064 |  |  |  |  | 92170 |  |  |  |  | 85365080 |  | 65 | MMT | 98 | MMT | 98 | MMT | 229 | GRM |  |  |  |  | 0.00062426 | MTQ | 05 | DETECTEUR DE PRESENCE | 02 | CONTRÔLE DE LUX PERMANENT SUR 1 CELLULLE | 02 | 2 SORTIES TOUT OU RIEN |  |  |  |  | 200 | LUXOMAT | 220 | STANDARD |  |  | 48 | CN
B.E.G | LUXOMAT | LUXOMAT | 92171 | 921713 | 92171 | 4007529921713 | BOITE IP54 pour PD1 | SOCLE IP54 pour PD1 | Socle Ip54 Pour Pd1 | 43647 | 48.1414 | 48.1414 | EUR | 20 | 1 | EA | 1 | 1 | 1 | BX | 0 | 5 | 1 | 36 | S | 42064 |  |  |  | 92121 | 92171 |  |  |  |  | 85365080 |  | 60 | MMT | 110 | MMT | 110 | MMT | 113 | GRM |  |  |  |  | 7.26e-07 | MTQ | 05 | DETECTEUR DE PRESENCE | 04 | ACCESSOIRE | [6 empty] | 200 | LUXOMAT | 220 | STANDARD |  |  | 48 | CN
B.E.G | LUXOMAT | LUXOMAT | 92172 | 921720 | 92172 | 4007529921720 | PD1-S-EN | DET.PRES.4x90°ESCLAVE ENCASTRE | Det.Pres.4X90°Esclave Encastre | 43647 | 156.1212 | 156.1212 | EUR | 20 | 1 | EA | 1 | 1 | 1 | BX | 0 | 5 | 1 | 36 | S | 42064 |  |  |  |  | 92172 |  |  |  |  | 85365080 |  | 65 | MMT | 98 | MMT | 98 | MMT | 201 | GRM |  |  |  |  | 0.00062426 | MTQ | 05 | DETECTEUR DE PRESENCE | 05 | ESCLAVE | [6 empty] | 200 | LUXOMAT | 220 | STANDARD |  |  | 48 | CN
B.E.G | LUXOMAT | LUXOMAT | 92173 | 921737 | 92173 | 4007529921737 | PD1-M-DIM-EN | DETECT.PRES.4x90°DIM 1-10V ENCASTRE | Detect.Pres.4X90°Dim 1-10V Encastre | 43647 | 221.0707 | 221.0707 | EUR | 20 | 1 | EA | 1 | 1 | 1 | BX | 0 | 5 | 1 | 36 | S | 42064 | [9 empty] | 85365080 |  | 65 | MMT | 98 | MMT | 98 | MMT | 225 | GRM |  |  |  |  | 0.00062426 | MTQ | 05 | DETECTEUR DE PRESENCE | 02 | CONTRÔLE DE LUX PERMANENT SUR 1 CELLULLE | 03 | 1 SORTIE ANALOGIQUE 1-10V |  |  |  |  | 200 | LUXOMAT | 220 | STANDARD |  |  | 48 | CN
B.E.G | LUXOMAT | LUXOMAT | 92174 | 921744 | 92174 | 4007529921744 | PD1-M-2C-FP | DET.PRES.4x90° T/R 2 CAN FAUX PLAF. | Det.Pres.4X90° T/R 2 Can Faux Plaf. | 43647 | 198.1616 | 198.1616 | EUR | 20 | 1 | EA | 1 | 1 | 1 | BX | 0 | 5 | 1 | 36 | S | 42064 | [9 empty] | 85365080 |  | 66 | MMT | 98 | MMT | 98 | MMT | 264 | GRM |  |  |  |  | 0.00063386 | MTQ | 05 | DETECTEUR DE PRESENCE | 02 | CONTRÔLE DE LUX PERMANENT SUR 1 CELLULLE | 02 | 2 SORTIES TOUT OU RIEN |  |  |  |  | 200 | LUXOMAT | 220 | STANDARD |  |  | 48 | CN
B.E.G | LUXOMAT | LUXOMAT | 92175 | 921751 | 92175 | 4007529921751 | PD1-S-FP | DET.PRES.4x90°ESCLAVE FAUX PLAF. | Det.Pres.4X90°Esclave Faux Plaf. | 43647 | 156.1212 | 156.1212 | EUR | 20 | 1 | EA | 1 | 1 | 1 | BX | 0 | 5 | 1 | 36 | S | 42064 | [9 empty] | 85365080 |  | 66 | MMT | 98 | MMT | 98 | MMT | 214 | GRM |  |  |  |  | 0.00063386 | MTQ | 05 | DETECTEUR DE PRESENCE | 05 | ESCLAVE | [6 empty] | 200 | LUXOMAT | 220 | STANDARD |  |  | 48 | CN
B.E.G | LUXOMAT | LUXOMAT | 92176 | 921768 | 92176 | 4007529921768 | PD1-M-DIM-FP | DET.PRES.4x90°DIM 1-10V FAUX PLAF. | Det.Pres.4X90°Dim 1-10V Faux Plaf. | 43647 | 221.0707 | 221.0707 | EUR | 20 | 1 | EA | 1 | 1 | 1 | BX | 0 | 5 | 1 | 36 | S | 42064 | [9 empty] | 85365080 |  | 66 | MMT | 98 | MMT | 98 | MMT | 243 | GRM |  |  |  |  | 0.00063386 | MTQ | 05 | DETECTEUR DE PRESENCE | 02 | CONTRÔLE DE LUX PERMANENT SUR 1 CELLULLE | 03 | 1 SORTIE ANALOGIQUE 1-10V |  |  |  |  | 200 | LUXOMAT | 220 | STANDARD |  |  | 48 | CN
B.E.G | LUXOMAT | LUXOMAT | 92177 | 921775 | 92177 | 4007529921775 | PD1-M-2C-AP | DET.PRES.4x90° T/R 2 CANAL APPARENT | Det.Pres.4X90° T/R 2 Canal Apparent | 43647 | 202.7374 | 202.7374 | EUR | 20 | 1 | EA | 1 | 1 | 1 | BX | 0 | 5 | 1 | 36 | S | 42064 | [9 empty] | 85365080 |  | 60 | MMT | 98 | MMT | 98 | MMT | 311 | GRM |  |  |  |  | 0.00057624 | MTQ | 05 | DETECTEUR DE PRESENCE | 02 | CONTRÔLE DE LUX PERMANENT SUR 1 CELLULLE | 02 | 2 SORTIES TOUT OU RIEN |  |  |  |  | 200 | LUXOMAT | 220 | STANDARD |  |  | 48 | CN
B.E.G | LUXOMAT | LUXOMAT | 92178 | 921782 | 92178 | 4007529921782 | PD1-S-AP | DETECT.PRES.4x90°ESCLAVE APPARENT | Detect.Pres.4X90°Esclave Apparent | 43647 | 158.0808 | 158.0808 | EUR | 20 | 1 | EA | 1 | 1 | 1 | BX | 0 | 5 | 1 | 36 | S | 42064 | [9 empty] | 85365080 |  | 60 | MMT | 98 | MMT | 98 | MMT | 295 | GRM |  |  |  |  | 0.00057624 | MTQ | 05 | DETECTEUR DE PRESENCE | 05 | ESCLAVE | [6 empty] | 200 | LUXOMAT | 220 | STANDARD |  |  | 48 | CN
B.E.G | LUXOMAT | LUXOMAT | 92179 | 921799 | 92179 | 4007529921799 | PD1-M-DIM-AP | DETECT.PRES.4x90°DIM 1-10V APPARENT | Detect.Pres.4X90°Dim 1-10V Apparent | 43647 | 245.1111 | 245.1111 | EUR | 20 | 1 | EA | 1 | 1 | 1 | BX | 0 | 5 | 1 | 36 | S | 42064 | [9 empty] | 85365080 |  | 60 | MMT | 98 | MMT | 98 | MMT | 312 | GRM |  |  |  |  | 0.00057624 | MTQ | 05 | DETECTEUR DE PRESENCE | 02 | CONTRÔLE DE LUX PERMANENT SUR 1 CELLULLE | 03 | 1 SORTIE ANALOGIQUE 1-10V |  |  |  |  | 200 | LUXOMAT | 220 | STANDARD |  |  | 48 | CN
B.E.G | LUXOMAT | LUXOMAT | 92184 | 921843 | 92184 | 4007529921843 | PD3N-1C-FP Micro | DET.PRES.1 CANAL FAUX PLAF + MICRO | Det.Pres.1 Canal Faux Plaf + Micro | 43647 | 123.9192 | 123.9192 | EUR | 20 | 1 | EA | 1 | 1 | 1 | BX | 1 | 5 | 1 | 36 | A | [10 empty] | 85365080 |  | 66 | MMT | 74 | MMT | 74 | MMT | 190 | GRM |  |  |  |  | 0.00036142 | MTQ | 05 | DETECTEUR DE PRESENCE | 01 | CONTRÔLE DE LUX A 1 SEUIL | 01 | 1 SORTIE TOUT OU RIEN |  |  |  |  | 200 | LUXOMAT | 220 | STANDARD |  |  | 48 | CN
B.E.G | LUXOMAT | LUXOMAT | 92185 | 921850 | 92185 | 4007529921850 | IR-LTMS | Télécommande infrarouge pour gamme LTMS | Télécommande infrarouge pour gamme LTMS | 43647 | 25.7879 | 25.7879 | EUR | 20 | 1 | EA | 1 | 1 | 1 | BX | 1 | 5 | 1 | 36 | A | [10 empty] | 85439000 |  | 25 | MMT | 73 | MMT | 88 | MMT | 25 | GRM |  |  |  |  | 0.0001606 | MTQ | 12 | TELECOMMANDE | 01 | TELECOMMANDE | [6 empty] | 200 | LUXOMAT | 220 | STANDARD |  |  | 48 | CN
B.E.G | LUXOMAT | LUXOMAT | 92186 | 921867 | 92186 | 4007529921867 | PD3N-1C-EN | DET.PRES.360° 1 CANAL ENCASTRE 63MM | Det.Pres.360° 1 Canal Encastre 63Mm | 43647 | 97.0303 | 97.0303 | EUR | 20 | 1 | EA | 1 | 1 | 1 | BX | 1 | 5 | 1 | 36 | A | [10 empty] | 85365080 |  | 70 | MMT | 98 | MMT | 98 | MMT | 188 | GRM |  |  |  |  | 0.00067228 | MTQ | 05 | DETECTEUR DE PRESENCE | 01 | CONTRÔLE DE LUX A 1 SEUIL | 01 | 1 SORTIE TOUT OU RIEN |  |  |  |  | 200 | LUXOMAT | 220 | STANDARD |  |  | 48 | CN
B.E.G | LUXOMAT | LUXOMAT | 92188 | 921881 | 92188 | 4007529921881 | PD3-2C-EN | DET.PRES.2 CAN ENCASTRE DIAM 63MM | Det.Pres.2 Can Encastre Diam 63Mm | 43647 | 111.9798 | 111.9798 | EUR | 20 | 1 | EA | 1 | 1 | 1 | BX | 1 | 5 | 1 | 36 | A | [10 empty] | 85365080 |  | 70 | MMT | 98 | MMT | 98 | MMT | 203 | GRM |  |  |  |  | 0.00067228 | MTQ | 05 | DETECTEUR DE PRESENCE | 01 | CONTRÔLE DE LUX A 1 SEUIL | 02 | 2 SORTIES TOUT OU RIEN |  |  |  |  | 200 | LUXOMAT | 220 | STANDARD |  |  | 48 | CN
B.E.G | LUXOMAT | LUXOMAT | 92190 | 921904 | 92190 | 4007529921904 | PD3N-1C-AP | DETECT.PRES.360° 1 CANAL APPARENT TEL | Detect.Pres.360° 1 Canal Apparent Tel | 43647 | 89.8485 | 89.8485 | EUR | 20 | 1 | EA | 1 | 1 | 1 | BX | 1 | 5 | 1 | 36 | A | [10 empty] | 85365080 |  | 160 | MMT | 120 | MMT | 77 | MMT | 273 | GRM |  |  |  |  | 0.0014784 | MTQ | 05 | DETECTEUR DE PRESENCE | 01 | CONTRÔLE DE LUX A 1 SEUIL | 01 | 1 SORTIE TOUT OU RIEN |  |  |  |  | 200 | LUXOMAT | 220 | STANDARD |  |  | 48 | CN
B.E.G | LUXOMAT | LUXOMAT | 92194 | 921942 | 92194 | 4007529921942 | PD3-1C-AP | DET.PRES.360° 1 CAN APPARENT 63MM | Det.Pres.360° 1 Can Apparent 63Mm | 43647 | 85.7273 | 85.7273 | EUR | 20 | 1 | EA | 1 | 1 | 1 | BX | 1 | 5 | 1 | 36 | A | [10 empty] | 85365080 |  | 75 | MMT | 120 | MMT | 120 | MMT | 251 | GRM |  |  |  |  | 0.00108 | MTQ | 05 | DETECTEUR DE PRESENCE | 01 | CONTRÔLE DE LUX A 1 SEUIL | 01 | 1 SORTIE TOUT OU RIEN |  |  |  |  | 200 | LUXOMAT | 210 | BASIC |  |  | 48 | CN
B.E.G | LUXOMAT | LUXOMAT | 92196 | 921966 | 92196 | 4007529921966 | PD3N-1C-FP | DET.PRES.360° 1 CAN FAUX PLAF 63MM TEL | Det.Pres.360° 1 Can Faux Plaf 63Mm Tel | 43647 | 97.8889 | 97.8889 | EUR | 20 | 1 | EA | 1 | 1 | 1 | BX | 1 | 5 | 1 | 36 | A | [10 empty] | 85365080 |  | 66 | MMT | 74 | MMT | 74 | MMT | 226 | GRM |  |  |  |  | 0.00036142 | MTQ | 05 | DETECTEUR DE PRESENCE | 01 | CONTRÔLE DE LUX A 1 SEUIL | 01 | 1 SORTIE TOUT OU RIEN |  |  |  |  | 200 | LUXOMAT | 220 | STANDARD |  |  | 48 | CN
B.E.G | LUXOMAT | LUXOMAT | 92197 | 921973 | 92197 | 4007529921973 | PD3-1C-FP | DET.PRES.360° 1 CAN FAUX PLAF 63MM | Det.Pres.360° 1 Can Faux Plaf 63Mm | 43647 | 93.6566 | 93.6566 | EUR | 20 | 1 | EA | 1 | 1 | 1 | BX | 1 | 5 | 1 | 36 | A | [10 empty] | 85365080 |  | 100 | MMT | 120 | MMT | 120 | MMT | 197 | GRM |  |  |  |  | 0.00144 | MTQ | 05 | DETECTEUR DE PRESENCE | 01 | CONTRÔLE DE LUX A 1 SEUIL | 01 | 1 SORTIE TOUT OU RIEN |  |  |  |  | 200 | LUXOMAT | 210 | BASIC |  |  | 48 | CN
B.E.G | LUXOMAT | LUXOMAT | 92198 | 921980 | 92198 | 4007529921980 | PD3-2C-FP | DET.PRES.2 CAN FAUX PLAF DIAM 63MM | Det.Pres.2 Can Faux Plaf Diam 63Mm | 43647 | 111.9798 | 111.9798 | EUR | 20 | 1 | EA | 1 | 1 | 1 | BX | 1 | 5 | 1 | 36 | A | [10 empty] | 85365080 |  | 66 | MMT | 74 | MMT | 74 | MMT | 204 | GRM |  |  |  |  | 0.00036142 | MTQ | 05 | DETECTEUR DE PRESENCE | 01 | CONTRÔLE DE LUX A 1 SEUIL | 02 | 2 SORTIES TOUT OU RIEN |  |  |  |  | 200 | LUXOMAT | 220 | STANDARD |  |  | 48 | CN
B.E.G | LUXOMAT | LUXOMAT | 92199 | 921997 | 92199 | 4007529921997 | PANIER DE PROTECTION | GRILLE DE PROTECTION POUR PD1-2-3-4 | Grille De Protection Pour Pd1-2-3-4 | 43647 | 27.7273 | 27.7273 | EUR | 20 | 1 | EA | 1 | 1 | 1 | BX | 1 | 5 | 1 | 36 | A | [10 empty] | 85365080 |  | 100 | MMT | 240 | MMT | 240 | MMT | 308 | GRM |  |  |  |  | 0.00576 | MTQ | 05 | DETECTEUR DE PRESENCE | 04 | ACCESSOIRE | [6 empty] | 200 | LUXOMAT | 220 | STANDARD |  |  | 48 | CN
B.E.G | LUXOMAT | LUXOMAT | 92200 | 922000 | 92200 | 4007529922000 | IR-PDIM | TELECOMMANDE INFRAROUGE DE PD-VAR | Telecommande Infrarouge De Pd-Var | 43647 | 25.7879 | 25.7879 | EUR | 20 | 1 | EA | 1 | 1 | 1 | BX | 1 | 5 | 1 | 36 | A | [10 empty] | 85439000 |  | 25 | MMT | 73 | MMT | 88 | MMT | 61 | GRM |  |  |  |  | 0.0001606 | MTQ | 12 | TELECOMMANDE | 01 | TELECOMMANDE | [6 empty] | 200 | LUXOMAT | 220 | STANDARD |  |  | 48 | CN
B.E.G | LUXOMAT | LUXOMAT | 92201 | 922017 | 92201 | 4007529922017 | IR-PD9 | TELECOMMANDE INFRAROUGE DE PD9 | Telecommande Infrarouge De Pd9 | 43647 | 25.7879 | 25.7879 | EUR | 20 | 1 | EA | 1 | 1 | 1 | BX | 1 | 5 | 1 | 36 | A | [10 empty] | 85439000 |  | 25 | MMT | 73 | MMT | 88 | MMT | 64 | GRM |  |  |  |  | 0.0001606 | MTQ | 12 | TELECOMMANDE | 01 | TELECOMMANDE | [6 empty] | 200 | LUXOMAT | 220 | STANDARD |  |  | 48 | CN
B.E.G | LUXOMAT | LUXOMAT | 92206 | 922062 | 92206 | 4007529922062 | CAPOT IP23 | CAPOT ARRIERE IP23 POUR FAUX-PLAF. | Capot Arriere Ip23 Pour Faux-Plaf. | 43647 | 2.8586 | 2.8586 | EUR | 20 | 1 | EA | 1 | 1 | 1 | BX | 1 | 5 | 1 | 36 | S | 43252 | [9 empty] | 39269097 |  | 0 | MMT | 0 | MMT | 0 | MMT | 1 | GRM |  |  |  |  | 0 | MTQ | 05 | DETECTEUR DE PRESENCE | 04 | ACCESSOIRE | [6 empty] | 200 | LUXOMAT | 210 | BASIC |  |  | 48 | CN
B.E.G | LUXOMAT | LUXOMAT | 92215 | 922154 | 92215 | 4007529922154 | IR-PD4-GH | TELECOMMANDE INFRAROUGE DE PD4-GH | Telecommande Infrarouge De Pd4-Gh | 43647 | 25.7879 | 25.7879 | EUR | 20 | 1 | EA | 1 | 1 | 1 | BX | 1 | 5 | 1 | 36 | A | [10 empty] | 85439000 |  | 25 | MMT | 73 | MMT | 88 | MMT | 61 | GRM |  |  |  |  | 0.0001606 | MTQ | 12 | TELECOMMANDE | 01 | TELECOMMANDE | [6 empty] | 200 | LUXOMAT | 220 | STANDARD |  |  | 48 | CN
B.E.G | LUXOMAT | LUXOMAT | 92217 | 922178 | 92217 | 4007529922178 | PD4-M-DIM-C-FP | DET.PRES COUL DIM2x10MAXE FAUX-PLAF | Det.Pres Coul Dim2X10Maxe Faux-Plaf | 43647 | 219.5455 | 219.5455 | EUR | 20 | 1 | EA | 1 | 1 | 1 | BX | 1 | 5 | 1 | 36 | A | [10 empty] | 85365080 |  | 119 | MMT | 121 | MMT | 117 | MMT | 254 | GRM |  |  |  |  | 0.0016847 | MTQ | 05 | DETECTEUR DE PRESENCE | 02 | CONTRÔLE DE LUX PERMANENT SUR 1 CELLULLE | 03 | 1 SORTIE ANALOGIQUE 1-10V |  |  |  |  | 200 | LUXOMAT | 220 | STANDARD |  |  | 48 | CN
B.E.G | LUXOMAT | LUXOMAT | 92218 | 922185 | 92218 | 4007529922185 | PD4-M-DIM-C-AP | DET.PRES COUL DIM 2x10MAXE SAILLIE | Det.Pres Coul Dim 2X10Maxe Saillie | 43647 | 230.9798 | 230.9798 | EUR | 20 | 1 | EA | 1 | 1 | 1 | BX | 1 | 5 | 1 | 36 | A | [10 empty] | 85365080 |  | 96 | MMT | 128 | MMT | 126 | MMT | 312 | GRM |  |  |  |  | 0.0015483 | MTQ | 05 | DETECTEUR DE PRESENCE | 02 | CONTRÔLE DE LUX PERMANENT SUR 1 CELLULLE | 03 | 1 SORTIE ANALOGIQUE 1-10V |  |  |  |  | 200 | LUXOMAT | 220 | STANDARD |  |  | 48 | CN
B.E.G | LUXOMAT | LUXOMAT | 92219 | 922192 | 92219 | 4007529922192 | PD3N-1C-AP-MICRO | DET.PRES.1 CANAL APPARENT ET MICRO | Det.Pres.1 Canal Apparent Et Micro | 43647 | 108.6768 | 108.6768 | EUR | 20 | 1 | EA | 1 | 1 | 1 | BX | 1 | 5 | 1 | 36 | A | [10 empty] | 85365080 |  | 66 | MMT | 74 | MMT | 74 | MMT | 267 | GRM |  |  |  |  | 0.00036142 | MTQ | 05 | DETECTEUR DE PRESENCE | 01 | CONTRÔLE DE LUX A 1 SEUIL | 01 | 1 SORTIE TOUT OU RIEN |  |  |  |  | 200 | LUXOMAT | 220 | STANDARD |  |  | 48 | CN
B.E.G | LUXOMAT | LUXOMAT | 92220 | 922208 | 92220 | 4007529922208 | CADRE ARGENT DE PD2-M-FP | CADRE POUR PD2-M-FP RAL9006 | Cadre Pour Pd2-M-Fp Ral9006 | 43647 | 3.0404 | 3.0404 | EUR | 20 | 1 | EA | 1 | 1 | 1 | BX | 0 | 5 | 1 | 36 | S | 42064 | [9 empty] | 85365080 |  | 0 | MMT | 0 | MMT | 0 | MMT | 0 | GRM |  |  |  |  | 0 | MTQ | 05 | DETECTEUR DE PRESENCE | 04 | ACCESSOIRE | [6 empty] | 200 | LUXOMAT | 220 | STANDARD |  |  | 48 | CN
B.E.G | LUXOMAT | LUXOMAT | 92235 | 922352 | 92235 | 4007529922352 | CADRE NOIR DE PD9-FP | CADRE POUR PD9-FP RAL7021 | Cadre Pour Pd9-Fp Ral7021 | 43647 | 2.5152 | 2.5152 | EUR | 20 | 1 | EA | 1 | 1 | 1 | BX | 1 | 5 | 1 | 36 | A | [10 empty] | 85365080 |  | 0 | MMT | 0 | MMT | 0 | MMT | 1 | GRM |  |  |  |  | 0 | MTQ | 05 | DETECTEUR DE PRESENCE | 04 | ACCESSOIRE | [6 empty] | 200 | LUXOMAT | 220 | STANDARD |  |  | 48 | CN
B.E.G | LUXOMAT | LUXOMAT | 92236 | 922369 | 92236 | 4007529922369 | CADRE DORE DE PD9-FP | CADRE POUR PD9-FP RAL1004 | Cadre Pour Pd9-Fp Ral1004 | 43647 | 2.5152 | 2.5152 | EUR | 20 | 1 | EA | 1 | 1 | 1 | BX | 1 | 5 | 1 | 36 | A | [10 empty] | 85365080 |  | 0 | MMT | 0 | MMT | 0 | MMT | 1 | GRM |  |  |  |  | 0 | MTQ | 05 | DETECTEUR DE PRESENCE | 04 | ACCESSOIRE | [6 empty] | 200 | LUXOMAT | 220 | STANDARD |  |  | 48 | CN
B.E.G | LUXOMAT | LUXOMAT | 92237 | 922376 | 92237 | 4007529922376 | CADRE ARGENT DE PD9-FP | CADRE POUR PD9-FP RAL9006 | Cadre Pour Pd9-Fp Ral9006 | 43647 | 2.8586 | 2.8586 | EUR | 20 | 1 | EA | 1 | 1 | 1 | BX | 1 | 5 | 1 | 36 | A | [10 empty] | 85365080 |  | 0 | MMT | 0 | MMT | 0 | MMT | 1 | GRM |  |  |  |  | 0 | MTQ | 05 | DETECTEUR DE PRESENCE | 04 | ACCESSOIRE | [6 empty] | 200 | LUXOMAT | 220 | STANDARD |  |  | 48 | CN
B.E.G | LUXOMAT | LUXOMAT | 92238 | 922383 | 92238 | 4007529922383 | CADRE BLANC DE PD9-FP | CADRE POUR PD9-FP RAL9010 | Cadre Pour Pd9-Fp Ral9010 | 43647 | 2.5152 | 2.5152 | EUR | 20 | 1 | EA | 1 | 1 | 1 | BX | 1 | 5 | 1 | 36 | A | [10 empty] | 85365080 |  | 0 | MMT | 0 | MMT | 0 | MMT | 1 | GRM |  |  |  |  | 0 | MTQ | 05 | DETECTEUR DE PRESENCE | 04 | ACCESSOIRE | [6 empty] | 200 | LUXOMAT | 220 | STANDARD |  |  | 48 | CN
B.E.G | LUXOMAT | LUXOMAT | 92239 | 922390 | 92239 | 4007529922390 | CADRE DORE PD2-M-2C-FP | CADRE POUR PD2-M-FP RAL 1004 | Cadre Pour Pd2-M-Fp Ral 1004 | 43647 | 2.5152 | 2.5152 | EUR | 20 | 1 | EA | 1 | 1 | 1 | BX | 1 | 5 | 1 | 36 | A | [10 empty] | 85365080 |  | 0 | MMT | 0 | MMT | 0 | MMT | 11 | GRM |  |  |  |  | 0 | MTQ | 05 | DETECTEUR DE PRESENCE | 04 | ACCESSOIRE | [6 empty] | 200 | LUXOMAT | 220 | STANDARD |  |  | 48 | CN
B.E.G | LUXOMAT | LUXOMAT | 92240 | 922406 | 92240 | 4007529922406 | CADRE BLANC PD2-M-2C-FP | CADRE POUR PD2-M-FP RAL9010 | Cadre Pour Pd2-M-Fp Ral9010 | 43647 | 2.5152 | 2.5152 | EUR | 20 | 1 | EA | 1 | 1 | 1 | BX | 1 | 5 | 1 | 36 | A | [10 empty] | 85365080 |  | 10 | MMT | 79 | MMT | 79 | MMT | 11 | GRM |  |  |  |  | 6.241e-05 | MTQ | 05 | DETECTEUR DE PRESENCE | 04 | ACCESSOIRE | [6 empty] | 200 | LUXOMAT | 220 | STANDARD |  |  | 48 | CN
B.E.G | LUXOMAT | LUXOMAT | 92241 | 922413 | 92241 | 4007529922413 | CADRE NOIR PD2-M-2C-FP | CADRE POUR PD2-M-FP RAL7021 | Cadre Pour Pd2-M-Fp Ral7021 | 43647 | 2.5152 | 2.5152 | EUR | 20 | 1 | EA | 1 | 1 | 1 | BX | 1 | 5 | 1 | 36 | A | [10 empty] | 85365080 |  | 15 | MMT | 73 | MMT | 73 | MMT | 11 | GRM |  |  |  |  | 7.9935e-05 | MTQ | 05 | DETECTEUR DE PRESENCE | 04 | ACCESSOIRE | [6 empty] | 200 | LUXOMAT | 220 | STANDARD |  |  | 48 | CN
B.E.G | LUXOMAT | LUXOMAT | 92243 | 922437 | 92243 | 4007529922437 | CADRE BLANC DE PD2-AP | CADRE POUR PD2-AP RAL9010 | Cadre Pour Pd2-Ap Ral9010 | 43647 | 2.5152 | 2.5152 | EUR | 20 | 1 | EA | 1 | 1 | 1 | BX | 1 | 5 | 1 | 36 | A | [10 empty] | 85365080 |  | 12 | MMT | 91 | MMT | 91 | MMT | 0 | GRM |  |  |  |  | 9.9372e-05 | MTQ | 05 | DETECTEUR DE PRESENCE | 04 | ACCESSOIRE | [6 empty] | 200 | LUXOMAT | 220 | STANDARD |  |  | 48 | CN
B.E.G | LUXOMAT | LUXOMAT | 92244 | 922444 | 92244 | 4007529922444 | CADRE ARGENT DE PD2-S-FP | CADRE POUR PD2-S-FP RAL9006 | Cadre Pour Pd2-S-Fp Ral9006 | 43647 | 2.8586 | 2.8586 | EUR | 20 | 1 | EA | 1 | 1 | 1 | BX | 1 | 5 | 1 | 36 | A | [10 empty] | 85365080 |  | 15 | MMT | 73 | MMT | 73 | MMT | 11 | GRM |  |  |  |  | 7.9935e-05 | MTQ | 05 | DETECTEUR DE PRESENCE | 04 | ACCESSOIRE | [6 empty] | 200 | LUXOMAT | 220 | STANDARD |  |  | 48 | CN
B.E.G | LUXOMAT | LUXOMAT | 92245 | 922451 | 92245 | 4007529922451 | PD4-M-1C-GH-AP | DET.PRES GRANDE HAUT>10M APPARENT | Det.Pres Grande Haut>10M Apparent | 43647 | 214.7677 | 214.7677 | EUR | 20 | 1 | EA | 1 | 1 | 1 | BX | 1 | 5 | 1 | 36 | A | [10 empty] | 85365080 |  | 95 | MMT | 127 | MMT | 127 | MMT | 215 | GRM |  |  |  |  | 0.0015323 | MTQ | 05 | DETECTEUR DE PRESENCE | 02 | CONTRÔLE DE LUX PERMANENT SUR 1 CELLULLE | 01 | 1 SORTIE TOUT OU RIEN |  |  |  |  | 200 | LUXOMAT | 220 | STANDARD |  |  | 48 | CN
B.E.G | LUXOMAT | LUXOMAT | 92246 | 922468 | 92246 | 4007529922468 | PD4-M-DIM-GH-AP | DET.PRES DIM1-10V HAUT>10M APPARENT | Det.Pres Dim1-10V Haut>10M Apparent | 43647 | 231.3535 | 231.3535 | EUR | 20 | 1 | EA | 1 | 1 | 1 | BX | 0 | 5 | 1 | 36 | S | 42064 | [9 empty] | 85365080 |  | 0 | MMT | 0 | MMT | 0 | MMT | 0 | GRM |  |  |  |  | 0 | MTQ | 05 | DETECTEUR DE PRESENCE | 02 | CONTRÔLE DE LUX PERMANENT SUR 1 CELLULLE | 03 | 1 SORTIE ANALOGIQUE 1-10V |  |  |  |  | 200 | LUXOMAT | 220 | STANDARD |  |  | 48 | CN
B.E.G | LUXOMAT | LUXOMAT | 92247 | 922475 | 92247 | 4007529922475 | PD4-M-DIM-FP | DET. PRES.24M DIM 1-10V FAUX PLAF | Det. Pres.24M Dim 1-10V Faux Plaf | 43647 | 219.0909 | 219.0909 | EUR | 20 | 1 | EA | 1 | 1 | 1 | BX | 1 | 5 | 1 | 36 | A | [10 empty] | 85365080 |  | 103 | MMT | 97 | MMT | 97 | MMT | 256 | GRM |  |  |  |  | 0.00096913 | MTQ | 05 | DETECTEUR DE PRESENCE | 02 | CONTRÔLE DE LUX PERMANENT SUR 1 CELLULLE | 03 | 1 SORTIE ANALOGIQUE 1-10V |  |  |  |  | 200 | LUXOMAT | 220 | STANDARD |  |  | 48 | CN
B.E.G | LUXOMAT | LUXOMAT | 92248 | 922482 | 92248 | 4007529922482 | PD4-M-DIM-EN | DET. PRES.24M DIM 1-10V ENCASTRE | Det. Pres.24M Dim 1-10V Encastre | 43647 | 219.0909 | 219.0909 | EUR | 20 | 1 | EA | 1 | 1 | 1 | BX | 1 | 5 | 1 | 36 | A | [10 empty] | 85365080 |  | 84 | MMT | 97 | MMT | 97 | MMT | 216 | GRM |  |  |  |  | 0.00079036 | MTQ | 05 | DETECTEUR DE PRESENCE | 02 | CONTRÔLE DE LUX PERMANENT SUR 1 CELLULLE | 03 | 1 SORTIE ANALOGIQUE 1-10V |  |  |  |  | 200 | LUXOMAT | 220 | STANDARD |  |  | 48 | CN
B.E.G | LUXOMAT | LUXOMAT | 92249 | 922499 | 92249 | 4007529922499 | CdS-FP | DETECTEUR CREPUSCUL.T/R FAUX PLAF | Detecteur Crepuscul.T/R Faux Plaf | 43647 | 50.2424 | 50.2424 | EUR | 20 | 1 | EA | 1 | 1 | 1 | BX | 1 | 5 | 1 | 36 | A | [10 empty] | 85365080 |  | 120 | MMT | 100 | MMT | 120 | MMT | 194 | GRM |  |  |  |  | 1.44e-06 | MTQ | 04 | INTERRUPTEUR CREPUSCULAIRES | 01 | MONOBLOC | 02 | FAUX-PLAFOND |  |  |  |  | 200 | LUXOMAT | 220 | STANDARD |  |  | 48 | CN
B.E.G | LUXOMAT | LUXOMAT | 92250 | 922505 | 92250 | 4007529922505 | CADRE DORE DE PD2-S-FP | CADRE POUR PD2-S-FP RAL1004 | Cadre Pour Pd2-S-Fp Ral1004 | 43647 | 3.9192 | 3.9192 | EUR | 20 | 1 | EA | 1 | 1 | 1 | BX | 1 | 5 | 1 | 36 | S | 42174 | [9 empty] | 85365080 |  | 0 | MMT | 0 | MMT | 0 | MMT | 11 | GRM |  |  |  |  | 0 | MTQ | 05 | DETECTEUR DE PRESENCE | 04 | ACCESSOIRE | [6 empty] | 200 | LUXOMAT | 220 | STANDARD |  |  | 48 | CN
B.E.G | LUXOMAT | LUXOMAT | 92251 | 922512 | 92251 | 4007529922512 | PD4-M-2C-DUO-FP | DET.PRES. DUO 2RELAIS T/R FAUX PLAF | Det.Pres. Duo 2Relais T/R Faux Plaf | 43647 | 261.2121 | 261.2121 | EUR | 20 | 1 | EA | 1 | 1 | 1 | BX | 1 | 5 | 1 | 36 | A | [10 empty] | 85365080 |  | 103 | MMT | 97 | MMT | 97 | MMT | 256 | GRM |  |  |  |  | 0.00096913 | MTQ | 05 | DETECTEUR DE PRESENCE | 03 | CONTRÔLE DE LUX PERMANENT SUR 2 CELLULES | 01 | 2 SORTIES TOUT OU RIEN |  |  |  |  | 200 | LUXOMAT | 220 | STANDARD |  |  | 48 | CN
B.E.G | LUXOMAT | LUXOMAT | 92252 | 922529 | 92252 | 4007529922529 | PD4-M-2C-DUO-EN | DET. PRES. DUO 2 RELAIS T/R ENCASTR | Det. Pres. Duo 2 Relais T/R Encastr | 43647 | 261.2121 | 261.2121 | EUR | 20 | 1 | EA | 1 | 1 | 1 | BX | 1 | 5 | 1 | 36 | A | [10 empty] | 85365080 |  | 84 | MMT | 97 | MMT | 97 | MMT | 244 | GRM |  |  |  |  | 0.00079036 | MTQ | 05 | DETECTEUR DE PRESENCE | 03 | CONTRÔLE DE LUX PERMANENT SUR 2 CELLULES | 01 | 2 SORTIES TOUT OU RIEN |  |  |  |  | 200 | LUXOMAT | 220 | STANDARD |  |  | 48 | CN
B.E.G | LUXOMAT | LUXOMAT | 92253 | 922536 | 92253 | 4007529922536 | CADRE BLANC DE PD2-S-FP | CADRE POUR PD2-S-FP RAL9006 | Cadre Pour Pd2-S-Fp Ral9006 | 43647 | 2.5152 | 2.5152 | EUR | 20 | 1 | EA | 1 | 1 | 1 | BX | 1 | 5 | 1 | 36 | A | [10 empty] | 85365080 |  | 15 | MMT | 73 | MMT | 73 | MMT | 11 | GRM |  |  |  |  | 7.9935e-05 | MTQ | 05 | DETECTEUR DE PRESENCE | 04 | ACCESSOIRE | [6 empty] | 200 | LUXOMAT | 220 | STANDARD |  |  | 48 | CN
B.E.G | LUXOMAT | LUXOMAT | 92254 | 922543 | 92254 | 4007529922543 | PD4-S-FP | DET. PRES.ESCLAVE 24M FAUX PLAF | Det. Pres.Esclave 24M Faux Plaf | 43647 | 130.0101 | 130.0101 | EUR | 20 | 1 | EA | 1 | 1 | 1 | BX | 1 | 5 | 1 | 36 | A | [10 empty] | 85365080 |  | 103 | MMT | 97 | MMT | 97 | MMT | 208 | GRM |  |  |  |  | 0.00096913 | MTQ | 05 | DETECTEUR DE PRESENCE | 05 | ESCLAVE | [6 empty] | 200 | LUXOMAT | 220 | STANDARD |  |  | 48 | CN
B.E.G | LUXOMAT | LUXOMAT | 92255 | 922550 | 92255 | 4007529922550 | PD4-M-2C-EN | DET.PRES MAITRE 24M ENCASTRE | Det.Pres Maitre 24M Encastre | 43647 | 186.6162 | 186.6162 | EUR | 20 | 1 | EA | 1 | 1 | 1 | BX | 1 | 5 | 1 | 36 | A | [10 empty] | 85365080 |  | 84 | MMT | 97 | MMT | 97 | MMT | 252 | GRM |  |  |  |  | 0.00079036 | MTQ | 05 | DETECTEUR DE PRESENCE | 02 | CONTRÔLE DE LUX PERMANENT SUR 1 CELLULLE | 02 | 2 SORTIES TOUT OU RIEN |  |  |  |  | 200 | LUXOMAT | 220 | STANDARD |  |  | 48 | CN
B.E.G | LUXOMAT | LUXOMAT | 92257 | 922574 | 92257 | 4007529922574 | CADRE NOIR PD2-S-FP | CADRE POUR PD2-S-FP RAL7021 | Cadre Pour Pd2-S-Fp Ral7021 | 43647 | 2.5152 | 2.5152 | EUR | 20 | 1 | EA | 1 | 1 | 1 | BX | 1 | 5 | 1 | 36 | A | [10 empty] | 85365080 |  | 15 | MMT | 73 | MMT | 73 | MMT | 11 | GRM |  |  |  |  | 7.9935e-05 | MTQ | 05 | DETECTEUR DE PRESENCE | 04 | ACCESSOIRE | [6 empty] | 200 | LUXOMAT | 220 | STANDARD |  |  | 48 | CN
B.E.G | LUXOMAT | LUXOMAT | 92258 | 922581 | 92258 | 4007529922581 | PD2-M-DALI/DSI-FP | DET.PRES.360°/10M DALI FAUX PLAF. | Det.Pres.360°/10M Dali Faux Plaf. | 43647 | 168.9091 | 168.9091 | EUR | 20 | 1 | EA | 1 | 1 | 1 | BX | 1 | 5 | 1 | 36 | A | [10 empty] | 85365080 |  | 66 | MMT | 74 | MMT | 74 | MMT | 216 | GRM |  |  |  |  | 0.00036142 | MTQ | 10 | DALI/DSI | 01 | DETECTEUR DE PRESENCE PERMANENTE SUR 1 CELLULLE / 1 INTERFACE DALI/DSI | [6 empty] | 300 | LUXOMAT net |  |  |  |  | 48 | CN
B.E.G | LUXOMAT | LUXOMAT | 92259 | 922598 | 92259 | 4007529922598 | PD2-M-DUO-DALI/DSI-FP | DET.PRES360°/10M 2x DALI FAUX-PLAF | Det.Pres360°/10M 2X Dali Faux-Plaf | 43647 | 284.4949 | 284.4949 | EUR | 20 | 1 | EA | 1 | 1 | 1 | BX | 0 | 5 | 1 | 36 | S | 42064 |  |  |  | 92276 | 92259 |  |  |  |  | 85365080 |  | 0 | MMT | 0 | MMT | 0 | MMT | 0 | GRM |  |  |  |  | 0 | MTQ | 10 | DALI/DSI | 02 | DETECTEUR DE PRESENCE PERMANENTE SUR 2 CELLULLES / 2 INTERFACES DALI/DSI | [6 empty] | 300 | LUXOMAT net |  |  |  |  | 48 | CN
B.E.G | LUXOMAT | LUXOMAT | 92260 | 922604 | 92260 | 4007529922604 | CACHES PD2-PD3-PD4 AP | OBTURATEURS PD3-PD4-AP | Obturateurs Pd3-Pd4-Ap | 43647 | 3.4343 | 3.4343 | EUR | 20 | 1 | EA | 1 | 1 | 1 | BX | 1 | 5 | 1 | 36 | A | [10 empty] | 85365080 |  | 0 | MMT | 0 | MMT | 0 | MMT | 3 | GRM |  |  |  |  | 0 | MTQ | 05 | DETECTEUR DE PRESENCE | 04 | ACCESSOIRE | [6 empty] | 200 | LUXOMAT | 220 | STANDARD |  |  | 48 | CN
B.E.G | LUXOMAT | LUXOMAT | 92265 | 922659 | 92265 | 4007529922659 | PD4-S-GH-AP | DET.PRES ESCLAVE HAUT>10M APPARENT | Det.Pres Esclave Haut>10M Apparent | 43647 | 122.0101 | 122.0101 | EUR | 20 | 1 | EA | 1 | 1 | 1 | BX | 1 | 5 | 1 | 36 | A | [10 empty] | 85365080 |  | 88 | MMT | 97 | MMT | 97 | MMT | 214 | GRM |  |  |  |  | 0.00082799 | MTQ | 05 | DETECTEUR DE PRESENCE | 05 | ESCLAVE | [6 empty] | 200 | LUXOMAT | 220 | STANDARD |  |  | 48 | CN
B.E.G | LUXOMAT | LUXOMAT | 92270 | 922703 | 92270 | 4007529922703 | PD4-1C-C-AP | DET PRES COUL 2x10M AXE T/R SAILLIE | Det Pres Coul 2X10M Axe T/R Saillie | 43647 | 128.8081 | 128.8081 | EUR | 20 | 1 | EA | 1 | 1 | 1 | BX | 1 | 5 | 1 | 36 | A | [10 empty] | 85365080 |  | 88 | MMT | 97 | MMT | 97 | MMT | 281 | GRM |  |  |  |  | 0.00082799 | MTQ | 05 | DETECTEUR DE PRESENCE | 01 | CONTRÔLE DE LUX A 1 SEUIL | 01 | 1 SORTIE TOUT OU RIEN |  |  |  |  | 200 | LUXOMAT | 210 | BASIC |  |  | 48 | CN
B.E.G | LUXOMAT | LUXOMAT | 92271 | 922710 | 92271 | 4007529922710 | PD4-M-DUO-DIM-AP | DET. PRES. DUO DIM 2x1-10V APPARENT | Det. Pres. Duo Dim 2X1-10V Apparent | 43647 | 310.5657 | 310.5657 | EUR | 20 | 1 | EA | 1 | 1 | 1 | BX | 1 | 5 | 1 | 36 | A | [10 empty] | 85365080 |  | 88 | MMT | 97 | MMT | 97 | MMT | 325 | GRM |  |  |  |  | 0.00082799 | MTQ | 05 | DETECTEUR DE PRESENCE | 03 | CONTRÔLE DE LUX PERMANENT SUR 2 CELLULES | 02 | 2 SORTIES ANALOGIQUES 1-10V |  |  |  |  | 200 | LUXOMAT | 220 | STANDARD |  |  | 48 | CN
B.E.G | LUXOMAT | LUXOMAT | 92272 | 922727 | 92272 | 4007529922727 | PD4-M-DUO-DIM-FP | DET.PRES.DUO DIM 2x 1-10V FAUX PLAF | Det.Pres.Duo Dim 2X 1-10V Faux Plaf | 43647 | 294.8889 | 294.8889 | EUR | 20 | 1 | EA | 1 | 1 | 1 | BX | 1 | 5 | 1 | 36 | A | [10 empty] | 85365080 |  | 103 | MMT | 97 | MMT | 97 | MMT | 272 | GRM |  |  |  |  | 0.00096913 | MTQ | 05 | DETECTEUR DE PRESENCE | 03 | CONTRÔLE DE LUX PERMANENT SUR 2 CELLULES | 02 | 2 SORTIES ANALOGIQUES 1-10V |  |  |  |  | 200 | LUXOMAT | 220 | STANDARD |  |  | 48 | CN
B.E.G | LUXOMAT | LUXOMAT | 92273 | 922734 | 92273 | 4007529922734 | PD4-M-DUO-DIM-EN | DET. PRES. DUO DIM 2x1-10V ENCASTRE | Det. Pres. Duo Dim 2X1-10V Encastre | 43647 | 294.8889 | 294.8889 | EUR | 20 | 1 | EA | 1 | 1 | 1 | BX | 1 | 5 | 1 | 36 | A | [10 empty] | 85365080 |  | 84 | MMT | 97 | MMT | 97 | MMT | 252 | GRM |  |  |  |  | 0.00079036 | MTQ | 05 | DETECTEUR DE PRESENCE | 03 | CONTRÔLE DE LUX PERMANENT SUR 2 CELLULES | 02 | 2 SORTIES ANALOGIQUES 1-10V |  |  |  |  | 200 | LUXOMAT | 220 | STANDARD |  |  | 48 | CN
B.E.G | LUXOMAT | LUXOMAT | 92274 | 922741 | 92274 | 4007529922741 | PD4-1C-C-FP | DET.PRES COUL 2x10M AXIAL FAUX PLAF | Det.Pres Coul 2X10M Axial Faux Plaf | 43647 | 137.2121 | 137.2121 | EUR | 20 | 1 | EA | 1 | 1 | 1 | BX | 1 | 5 | 1 | 36 | A | [10 empty] | 85365080 |  | 103 | MMT | 97 | MMT | 97 | MMT | 225 | GRM |  |  |  |  | 0.00096913 | MTQ | 05 | DETECTEUR DE PRESENCE | 01 | CONTRÔLE DE LUX A 1 SEUIL | 01 | 1 SORTIE TOUT OU RIEN |  |  |  |  | 200 | LUXOMAT | 210 | BASIC |  |  | 48 | CN
B.E.G | LUXOMAT | LUXOMAT | 92275 | 922758 | 92275 | 4007529922758 | PD4-M-DALI/DSI-FP | DET.PRES.360°/24M DALI FAUX PLAF. | Det.Pres.360°/24M Dali Faux Plaf. | 43647 | 201.9293 | 201.9293 | EUR | 20 | 1 | EA | 1 | 1 | 1 | BX | 1 | 5 | 1 | 36 | A | [10 empty] | 85365080 |  | 66 | MMT | 74 | MMT | 74 | MMT | 252 | GRM |  |  |  |  | 0.00036142 | MTQ | 10 | DALI/DSI | 01 | DETECTEUR DE PRESENCE PERMANENTE SUR 1 CELLULLE / 1 INTERFACE DALI/DSI | [6 empty] | 300 | LUXOMAT net |  |  |  |  | 48 | CN
B.E.G | LUXOMAT | LUXOMAT | 92276 | 922765 | 92276 | 4007529922765 | PD4-M-DUO-DALI/DSI-FP | DET.PRES360°/24M 2x DALI FAUX-PLAF | Det.Pres360°/24M 2X Dali Faux-Plaf | 43647 | 266.4343 | 266.4343 | EUR | 20 | 1 | EA | 1 | 1 | 1 | BX | 1 | 5 | 1 | 36 | A | [10 empty] | 85365080 |  | 120 | MMT | 120 | MMT | 120 | MMT | 285 | GRM |  |  |  |  | 1.728e-06 | MTQ | 10 | DALI/DSI | 02 | DETECTEUR DE PRESENCE PERMANENTE SUR 2 CELLULLES / 2 INTERFACES DALI/DSI | [6 empty] | 300 | LUXOMAT net |  |  |  |  | 48 | CN
B.E.G | LUXOMAT | LUXOMAT | 92279 | 922796 | 92279 | 4007529922796 | PD4-M-DALI/DSI-AP | DET.PRES DALI/DSI 360°/24M SAILLIE | Det.Pres Dali/Dsi 360°/24M Saillie | 43647 | 219.101 | 219.101 | EUR | 20 | 1 | EA | 1 | 1 | 1 | BX | 1 | 5 | 1 | 36 | A | [10 empty] | 85365080 |  | 88 | MMT | 106 | MMT | 106 | MMT | 223 | GRM |  |  |  |  | 0.00098877 | MTQ | 10 | DALI/DSI | 01 | DETECTEUR DE PRESENCE PERMANENTE SUR 1 CELLULLE / 1 INTERFACE DALI/DSI | [6 empty] | 300 | LUXOMAT net |  |  |  |  | 48 | CN
B.E.G | LUXOMAT | LUXOMAT | 92280 | 922802 | 92280 | 4007529922802 | PD2-M-DALI/DSI-AP | DET.PRES DALI/DSI 360°/10M SAILLIE | Det.Pres Dali/Dsi 360°/10M Saillie | 43647 | 189.7172 | 189.7172 | EUR | 20 | 1 | EA | 1 | 1 | 1 | BX | 1 | 5 | 1 | 36 | A | [10 empty] | 85365080 |  | 66 | MMT | 74 | MMT | 74 | MMT | 180 | GRM |  |  |  |  | 0.00036142 | MTQ | 10 | DALI/DSI | 01 | DETECTEUR DE PRESENCE PERMANENTE SUR 1 CELLULLE / 1 INTERFACE DALI/DSI | [6 empty] | 300 | LUXOMAT net |  |  |  |  | 48 | CN
B.E.G | LUXOMAT | LUXOMAT | 92281 | 922819 | 92281 | 4007529922819 | CADRE ARGENT PD2-M-2C-FP | CADRE POUR PD2-M-2C-FP RAL9006 | Cadre Pour Pd2-M-2C-Fp Ral9006 | 43647 | 3.1313 | 3.1313 | EUR | 20 | 1 | EA | 1 | 1 | 1 | BX | 1 | 5 | 1 | 36 | S | 43252 | [9 empty] | 85365080 |  | 12 | MMT | 80 | MMT | 80 | MMT | 11 | GRM |  |  |  |  | 7.68e-05 | MTQ | 05 | DETECTEUR DE PRESENCE | 04 | ACCESSOIRE | [6 empty] | 200 | LUXOMAT | 220 | STANDARD |  |  | 48 | CN
B.E.G | LUXOMAT | LUXOMAT | 92294 | 922949 | 92294 | 4007529922949 | Obturateurs Indoor-180 | Obturateurs Indoor-180 | Obturateurs Indoor-180 | 43647 | 3.2222 | 3.2222 | EUR | 20 | 1 | EA | 1 | 1 | 1 | BX | 1 | 5 | 1 | 36 | A | [10 empty] | 39269097 |  | 113 | MMT | 70 | MMT | 20 | MMT | 10 | GRM |  |  |  |  | 0.0001582 | MTQ | 05 | DETECTEUR DE PRESENCE | 09 | ACCESSOIRE | [6 empty] | 200 | LUXOMAT | 220 | STANDARD |  |  | 48 | CN
B.E.G | LUXOMAT net | LUXOMAT net | 92300 | 923007 | 92300 | 4007529923007 | PD2-LON-AP | DET A INTERFACE LON INTEGR.SAILLIE | Det A Interface Lon Integr.Saillie | 43647 | 317.7677 | 317.7677 | EUR | 20 | 1 | EA | 1 | 1 | 1 | BX | 1 | 5 | 1 | 36 | S | 43252 | [9 empty] | 85365080 |  | 50 | MMT | 98 | MMT | 98 | MMT | 260 | GRM |  |  |  |  | 0.0004802 | MTQ | 08 | LON | 01 | CAPTEUR DE PRESENCE PERMANENTE | [6 empty] | 300 | LUXOMAT net |  |  |  |  | 48 | CN
B.E.G | LUXOMAT net | LUXOMAT net | 92301 | 923014 | 92301 | 4007529923014 | PD2-LON-FP | DET INTERFACE LON INTEGR.FAUX PALF | Det Interface Lon Integr.Faux Palf | 43647 | 291.2929 | 291.2929 | EUR | 20 | 1 | EA | 1 | 1 | 1 | BX | 1 | 5 | 1 | 36 | S | 43252 | [9 empty] | 85365080 |  | 66 | MMT | 74 | MMT | 74 | MMT | 145 | GRM |  |  |  |  | 0.00036142 | MTQ | 08 | LON | 01 | CAPTEUR DE PRESENCE PERMANENTE | [6 empty] | 300 | LUXOMAT net |  |  |  |  | 48 | CN
B.E.G | LUXOMAT | LUXOMAT | 92305 | 923052 | 92305 | 4007529923052 | PD2-M-2C-24V-RR-AP | DET.PRES. 24V-RR 2 CANAUX APPARENT | Det.Pres. 24V-Rr 2 Canaux Apparent | 43647 | 172.1414 | 172.1414 | EUR | 20 | 1 | EA | 1 | 1 | 1 | BX | 1 | 5 | 1 | 36 | A | [10 empty] | 85365080 |  | 50 | MMT | 98 | MMT | 98 | MMT | 217 | GRM |  |  |  |  | 0.0004802 | MTQ | 05 | DETECTEUR DE PRESENCE | 02 | CONTRÔLE DE LUX PERMANENT SUR 1 CELLULLE | 02 | 2 SORTIES TOUT OU RIEN |  |  |  |  | 200 | LUXOMAT | 220 | STANDARD |  |  | 48 | CN
B.E.G | LUXOMAT | LUXOMAT | 92306 | 923069 | 92306 | 4007529923069 | PD2-M-2C-24V-RR-FP | DET.PRES.24V-RR 2 CANAUX FAUX PLAF | Det.Pres.24V-Rr 2 Canaux Faux Plaf | 43647 | 156.4848 | 156.4848 | EUR | 20 | 1 | EA | 1 | 1 | 1 | BX | 1 | 5 | 1 | 36 | A | [10 empty] | 85365080 |  | 66 | MMT | 74 | MMT | 74 | MMT | 212 | GRM |  |  |  |  | 0.00036142 | MTQ | 05 | DETECTEUR DE PRESENCE | 02 | CONTRÔLE DE LUX PERMANENT SUR 1 CELLULLE | 02 | 2 SORTIES TOUT OU RIEN |  |  |  |  | 200 | LUXOMAT | 220 | STANDARD |  |  | 48 | CN
B.E.G | LUXOMAT | LUXOMAT | 92310 | 923106 | 92310 | 4007529923106 | PD5-M-DIM-Clip | DET.360° CLIPS DIM 1-10V /FLUO T5T8 | Det.360° Clips Dim 1-10V /Fluo T5T8 | 43647 | 211.0404 | 211.0404 | EUR | 20 | 1 | EA | 1 | 1 | 1 | BX | 1 | 5 | 1 | 36 | F | 43579 | [9 empty] | 85365080 |  | 100 | MMT | 75 | MMT | 60 | MMT | 303 | GRM |  |  |  |  | 0.00045 | MTQ | 05 | DETECTEUR DE PRESENCE | 02 | CONTRÔLE DE LUX PERMANENT SUR 1 CELLULLE | 03 | 1 SORTIE ANALOGIQUE 1-10V |  |  |  |  | 200 | LUXOMAT | 220 | STANDARD |  |  | 48 | CN
B.E.G | LUXOMAT | LUXOMAT | 92313 | 923137 | 92313 | 4007529923137 | CACHES PD4-FP/EN | CACHES PD4-FP/EN | Caches Pd4-Fp/En | 43647 | 3.4949 | 3.4949 | EUR | 20 | 1 | EA | 1 | 1 | 1 | BX | 1 | 5 | 1 | 36 | A | [10 empty] | 85365080 |  | 0 | MMT | 0 | MMT | 0 | MMT | 11 | GRM |  |  |  |  | 0 | MTQ | 05 | DETECTEUR DE PRESENCE | 04 | ACCESSOIRE | [6 empty] | 200 | LUXOMAT | 220 | STANDARD |  |  | 48 | CN
B.E.G | LUXOMAT | LUXOMAT | 92315 | 923151 | 92315 | 4007529923151 | PD5-M-1C-Clip | DET.360° CLIPS T/R SUR FLUO T5-T8 | Det.360° Clips T/R Sur Fluo T5-T8 | 43647 | 166.1414 | 166.1414 | EUR | 20 | 1 | EA | 1 | 1 | 1 | BX | 1 | 5 | 1 | 36 | F | 43579 | [9 empty] | 85365080 |  | 100 | MMT | 75 | MMT | 60 | MMT | 318 | GRM |  |  |  |  | 0.00045 | MTQ | 05 | DETECTEUR DE PRESENCE | 02 | CONTRÔLE DE LUX PERMANENT SUR 1 CELLULLE | 01 | 1 SORTIE TOUT OU RIEN |  |  |  |  | 200 | LUXOMAT | 220 | STANDARD |  |  | 48 | CN
B.E.G | LUXOMAT | LUXOMAT | 92316 | 923168 | 92316 | 4007529923168 | PD5-S-Clip | DET.PRES.CLIPS.FLUO T5-T8 ESCLAVE | Det.Pres.Clips.Fluo T5-T8 Esclave | 43647 | 130.0101 | 130.0101 | EUR | 20 | 1 | EA | 1 | 1 | 1 | BX | 1 | 5 | 1 | 36 | F | 43579 | [9 empty] | 85365080 |  | 100 | MMT | 75 | MMT | 60 | MMT | 254 | GRM |  |  |  |  | 0.00045 | MTQ | 05 | DETECTEUR DE PRESENCE | 05 | ESCLAVE | [6 empty] | 200 | LUXOMAT | 220 | STANDARD |  |  | 48 | CN
B.E.G | LUXOMAT | LUXOMAT | 92320 | 923205 | 92320 | 4007529923205 | LR1-Clip | CEL.CREPUS CLIP/FLUO T5-T8 DIM1-10V | Cel.Crepus Clip/Fluo T5-T8 Dim1-10V | 43647 | 67.0606 | 67.0606 | EUR | 20 | 1 | EA | 1 | 1 | 1 | BX | 1 | 5 | 1 | 36 | A | [10 empty] | 85364900 |  | 85 | MMT | 30 | MMT | 30 | MMT | 54 | GRM |  |  |  |  | 7.65e-05 | MTQ | 04 | INTERRUPTEUR CREPUSCULAIRES | 01 | MONOBLOC | 03 | A CLIPSER SUR T5 ou T8 |  |  |  |  | 200 | LUXOMAT | 220 | STANDARD |  |  | 48 | CN
B.E.G | LUXOMAT | LUXOMAT | 92327 | 923274 | 92327 | 4007529923274 | COLLERETTE BLC PD9 Ø45mm | COLLERETTE BLANCHE POUR PD9 Ø45mm | Collerette Blanche Pour Pd9 Ø45Mm | 43647 | 2.5152 | 2.5152 | EUR | 20 | 1 | EA | 1 | 1 | 1 | BX | 1 | 5 | 1 | 36 | A | [10 empty] | 85365080 |  | 12 | MMT | 80 | MMT | 80 | MMT | 11 | GRM |  |  |  |  | 7.68e-05 | MTQ | 05 | DETECTEUR DE PRESENCE | 04 | ACCESSOIRE | [6 empty] | 200 | LUXOMAT | 220 | STANDARD |  |  | 48 | CN
B.E.G | LUXOMAT | LUXOMAT | 92328 | 923281 | 92328 | 4007529923281 | PD4-M-DALI/DSI-C-FP | DET PRES DALI/DSI 2X10M AXE FX PLAF | Det Pres Dali/Dsi 2X10M Axe Fx Plaf | 43647 | 214.2222 | 214.2222 | EUR | 20 | 1 | EA | 1 | 1 | 1 | BX | 1 | 5 | 1 | 36 | A | [10 empty] | 85365080 |  | 120 | MMT | 120 | MMT | 120 | MMT | 180 | GRM |  |  |  |  | 0.001728 | MTQ | 10 | DALI/DSI | 02 | DETECTEUR DE PRESENCE PERMANENTE SUR 2 CELLULLES / 2 INTERFACES DALI/DSI | [6 empty] | 300 | LUXOMAT net |  |  |  |  | 48 | CN
B.E.G | LUXOMAT | LUXOMAT | 92329 | 923298 | 92329 | 4007529923298 | Indoor 180-LON | Indoor 180-LON | Indoor 180-LON | 43647 | 291.2929 | 291.2929 | EUR | 20 | 1 | EA | 1 | 1 | 1 | BX | 1 | 5 | 1 | 36 | A | [10 empty] | 85365019 |  | 75 | MMT | 91 | MMT | 93 | MMT | 40 | GRM |  |  |  |  | 0.00063473 | MTQ | 08 | LON | 01 | CAPTEUR DE PRESENCE PERMANENTE | [6 empty] | 200 | LUXOMAT | 220 | STANDARD |  |  | 48 | CN
B.E.G | LUXOMAT | LUXOMAT | 92332 | 923328 | 92332 | 4007529923328 | RC-LLW | TELECOMMANDE INFRAROUGE DE PD-LLW | Telecommande Infrarouge De Pd-Llw | 43647 | 25.7879 | 25.7879 | EUR | 20 | 1 | EA | 1 | 1 | 1 | BX | 1 | 5 | 1 | 36 | A | [10 empty] | 85439000 |  | 102 | MMT | 28 | MMT | 88 | MMT | 65 | GRM |  |  |  |  | 0.00025133 | MTQ | 12 | TELECOMMANDE | 01 | TELECOMMANDE | [6 empty] | 200 | LUXOMAT | 220 | STANDARD |  |  | 48 | CN
B.E.G | LUXOMATIC | LUXOMATIC | 92336 | 923366 | 92336 | 4007529923366 | GLOBE VERRE DN | GLOBE EN VERRE ECLAIRAGE INDIRECT | Globe En Verre Eclairage Indirect | 43647 | 54.9091 | 54.9091 | EUR | 20 | 1 | EA | 1 | 1 | 1 | BX | 1 | 5 | 1 | 36 | S | 43252 | [9 empty] | 85365080 |  | 0 | MMT | 0 | MMT | 0 | MMT | 0 | GRM |  |  |  |  | 0 | MTQ | 02 | ECLAIRAGE | 02 | VERRINE | [6 empty] | 400 | LUXOMATIC |  |  |  |  | 48 | CN
B.E.G | LUXOMAT | LUXOMAT | 92345 | 923458 | 92345 | 4007529923458 | IR-PD-1C | Télécommande infrarouge pour gamme M-1C | Télécommande infrarouge pour gamme M-1C | 43647 | 25.7879 | 25.7879 | EUR | 20 | 1 | EA | 1 | 1 | 1 | BX | 1 | 5 | 1 | 36 | S | 43159 |  |  |  | 92520 | 92345 |  |  |  |  | 85439000 |  | 30 | MMT | 103 | MMT | 88 | MMT | 25 | GRM |  |  |  |  | 0.00027192 | MTQ | 12 | TELECOMMANDE | 01 | TELECOMMANDE | [6 empty] | 200 | LUXOMAT | 220 | STANDARD |  |  | 48 | CN
B.E.G | LUXOMAT | LUXOMAT | 92346 | 923465 | 92346 | 4007529923465 | COLLERETTE ARGENT PD9 Ø45mm | COLLERETTE ARGENT POUR PD9 Ø45mm | Collerette Argent Pour Pd9 Ø45Mm | 43647 | 2.9192 | 2.9192 | EUR | 20 | 1 | EA | 1 | 1 | 1 | BX | 1 | 5 | 1 | 36 | A | [10 empty] | 85365080 |  | 12 | MMT | 80 | MMT | 80 | MMT | 11 | GRM |  |  |  |  | 7.68e-05 | MTQ | 05 | DETECTEUR DE PRESENCE | 04 | ACCESSOIRE | [6 empty] | 200 | LUXOMAT | 220 | STANDARD |  |  | 48 | CN
B.E.G | LUXOMAT | LUXOMAT | 92348 | 923489 | 92348 | 4007529923489 | IR-AL22 | Télécommande infrarouge pour gamme AL22 | Télécommande infrarouge pour gamme AL22 | 43647 | 25.7879 | 25.7879 | EUR | 20 | 1 | EA | 1 | 1 | 1 | BX | 1 | 5 | 1 | 36 | A | [10 empty] | 85439000 |  | 30 | MMT | 88 | MMT | 103 | MMT | 25 | GRM |  |  |  |  | 0.00027192 | MTQ | 12 | TELECOMMANDE | 01 | TELECOMMANDE | [6 empty] | 200 | LUXOMAT | 220 | STANDARD |  |  | 48 | CN
B.E.G | LUXOMATIC | LUXOMATIC | 92350 | 923502 | 92350 | 4007529923502 | FL500W-N | PROJECTEUR HALOGENE 500W NOIR | Projecteur Halogene 500W Noir | 43647 | 47.1515 | 47.1515 | EUR | 20 | 1 | EA | 1 | 1 | 1 | BX | 1 | 5 | 1 | 36 | S | 43605 | [9 empty] | 94054035 |  | 180 | MMT | 150 | MMT | 210 | MMT | 1514 | GRM |  |  |  |  | 0.00567 | MTQ | 03 | PROJECTEUR | 02 | VERRINE | 01 | HALOGENE |  |  |  |  | 400 | LUXOMATIC |  |  |  |  | 48 | CN
B.E.G | LUXOMATIC | LUXOMATIC | 92351 | 923519 | 92351 | 4007529923519 | FL500W-BL | PROJECTEUR HALOGENE 500W BLANC | Projecteur Halogene 500W Blanc | 43647 | 47.1515 | 47.1515 | EUR | 20 | 1 | EA | 1 | 1 | 1 | BX | 1 | 5 | 1 | 36 | F | 43579 | [9 empty] | 94054035 |  | 160 | MMT | 210 | MMT | 210 | MMT | 1509 | GRM |  |  |  |  | 0.007056 | MTQ | 03 | PROJECTEUR | 02 | VERRINE | 01 | HALOGENE |  |  |  |  | 400 | LUXOMATIC |  |  |  |  | 48 | CN
B.E.G | LUXOMATIC | LUXOMATIC | 92352 | 923526 | 92352 | 4007529923526 | FL150W-BL | PROJECTEUR HALOGENE 150W BLANC | Projecteur Halogene 150W Blanc | 43647 | 37.7475 | 37.7475 | EUR | 20 | 1 | EA | 1 | 1 | 1 | BX | 1 | 5 | 1 | 36 | F | 43579 | [9 empty] | 94054035 |  | 110 | MMT | 140 | MMT | 150 | MMT | 585 | GRM |  |  |  |  | 0.00231 | MTQ | 03 | PROJECTEUR | 02 | VERRINE | 01 | HALOGENE |  |  |  |  | 400 | LUXOMATIC |  |  |  |  | 48 | CN
B.E.G | LUXOMATIC | LUXOMATIC | 92353 | 923533 | 92353 | 4007529923533 | FL150W-N | PROJECTEUR HALOGENE 150W NOIR | Projecteur Halogene 150W Noir | 43647 | 37.7475 | 37.7475 | EUR | 20 | 1 | EA | 1 | 1 | 1 | BX | 1 | 5 | 1 | 36 | F | 43579 | [9 empty] | 94054035 |  | 110 | MMT | 140 | MMT | 150 | MMT | 585 | GRM |  |  |  |  | 0.00231 | MTQ | 03 | PROJECTEUR | 02 | VERRINE | 01 | HALOGENE |  |  |  |  | 400 | LUXOMATIC |  |  |  |  | 48 | CN
B.E.G | LUXOMATIC | LUXOMATIC | 92354 | 923540 | 92354 | 4007529923540 | FL-A 150-N | PROJECTEUR CHANTIER 150W | Projecteur Chantier 150W | 43647 | 53.2626 | 53.2626 | EUR | 20 | 1 | EA | 1 | 1 | 1 | BX | 1 | 5 | 1 | 36 | S | 42387 | [9 empty] | 94054035 |  | 160 | MMT | 185 | MMT | 185 | MMT | 1221 | GRM |  |  |  |  | 0.005476 | MTQ | 03 | PROJECTEUR | 03 | CHANTIER | [6 empty] | 400 | LUXOMATIC |  |  |  |  | 48 | CN
B.E.G | LUXOMATIC | LUXOMATIC | 92355 | 923557 | 92355 | 4007529923557 | FL-A 500-N | PROJECTEUR CHANTIER 500W | Projecteur Chantier 500W | 43647 | 65.2222 | 65.2222 | EUR | 20 | 1 | EA | 1 | 1 | 1 | BX | 0 | 5 | 1 | 36 | S | 42064 | [9 empty] | 94054035 |  | 170 | MMT | 225 | MMT | 265 | MMT | 1884 | GRM |  |  |  |  | 0.010136 | MTQ | 03 | PROJECTEUR | 03 | CHANTIER | [6 empty] | 400 | LUXOMATIC |  |  |  |  | 48 | CN
B.E.G | LUXOMAT | LUXOMAT | 92365 | 923656 | 92365 | 4007529923656 | CdS-R | DETECT CREPUSCUL.A INTEGRER 5A | Detect Crepuscul.A Integrer 5A | 43647 | 42.0202 | 42.0202 | EUR | 20 | 1 | EA | 1 | 1 | 1 | BX | 1 | 5 | 1 | 36 | A | [10 empty] | 85364900 |  | 39 | MMT | 62 | MMT | 24 | MMT | 73 | GRM |  |  |  |  | 5.8032e-05 | MTQ | 04 | INTERRUPTEUR CREPUSCULAIRES | 01 | MONOBLOC | 04 | A INCORPORER |  |  |  |  | 200 | LUXOMAT | 220 | STANDARD |  |  | 48 | CN
B.E.G | LUXOMAT | LUXOMAT | 92367 | 923670 | 92367 | 4007529923670 | CdS-T-AP | DETECT CREPUSCUL.MURAL 10A | Detect Crepuscul.Mural 10A | 43647 | 79.1919 | 79.1919 | EUR | 20 | 1 | EA | 1 | 1 | 1 | BX | 1 | 5 | 1 | 36 | A | [10 empty] | 85364900 |  | 50 | MMT | 60 | MMT | 60 | MMT | 204 | GRM |  |  |  |  | 0.00018 | MTQ | 04 | INTERRUPTEUR CREPUSCULAIRES | 01 | MONOBLOC | 01 | MURAL |  |  |  |  | 200 | LUXOMAT | 220 | STANDARD |  |  | 48 | CN
B.E.G | LUXOMAT | LUXOMAT | 92368 | 923687 | 92368 | 4007529923687 | IR-CdS-T | TELECOM DE DETEC.CREPUS CdS-T-AP | Telecom De Detec.Crepus Cds-T-Ap | 43647 | 25.7879 | 25.7879 | EUR | 20 | 1 | EA | 1 | 1 | 1 | BX | 1 | 5 | 1 | 36 | A | [10 empty] | 85439000 |  | 25 | MMT | 73 | MMT | 88 | MMT | 40 | GRM |  |  |  |  | 0.0001606 | MTQ | 12 | TELECOMMANDE | 01 | TELECOMMANDE | [6 empty] | 200 | LUXOMAT | 220 | STANDARD |  |  | 48 | CN
B.E.G | LUXOMAT | LUXOMAT | 92369 | 923694 | 92369 | 4007529923694 | CDS-AP | DETECT CREPUSCUL.MURAL REGL MANUEL | Detect Crepuscul.Mural Regl Manuel | 43647 | 44.6566 | 44.6566 | EUR | 20 | 1 | EA | 1 | 1 | 1 | BX | 1 | 5 | 1 | 36 | A | [10 empty] | 85364900 |  | 70 | MMT | 100 | MMT | 90 | MMT | 227 | GRM |  |  |  |  | 6.3e-07 | MTQ | 04 | INTERRUPTEUR CREPUSCULAIRES | 01 | MONOBLOC | 01 | MURAL |  |  |  |  | 200 | LUXOMAT | 220 | STANDARD |  |  | 48 | CN
B.E.G | LUXOMATIC | LUXOMATIC | 92373 | 923731 | 92373 | 4007529923731 | AL2-RCPlus/BL | SOCLE D'ANGLE AL2 BLANC | Socle D'Angle Al2 Blanc | 43647 | 21.2626 | 21.2626 | EUR | 20 | 1 | EA | 1 | 1 | 1 | BX | 1 | 5 | 1 | 36 | S | 43252 | [9 empty] | 94051091 |  | 68 | MMT | 107 | MMT | 110 | MMT | 110 | GRM |  |  |  |  | 0.00080036 | MTQ | 02 | ECLAIRAGE | 06 | ACCESSOIRE | [6 empty] | 400 | LUXOMATIC |  |  |  |  | 48 | CN
B.E.G | LUXOMAT | LUXOMAT | 92375 | 923755 | 92375 | 4007529923755 | BOITE ETANCHE IP65/IP20 | BOITE ETANCHE IP65 POUR PD4-PD2 IP20 | Boite Etanche Ip65 Pour Pd4-Pd2 Ip20 | 43647 | 45.2929 | 45.2929 | EUR | 20 | 1 | EA | 1 | 1 | 1 | BX | 1 | 5 | 1 | 36 | A | [10 empty] | 39269097 |  | 120 | MMT | 120 | MMT | 120 | MMT | 256 | GRM |  |  |  |  | 0.001728 | MTQ | 05 | DETECTEUR DE PRESENCE | 04 | ACCESSOIRE | [6 empty] | 200 | LUXOMAT | 220 | STANDARD |  |  | 48 | CN
B.E.G | LUXOMAT | LUXOMAT | 92376 | 923762 | 92376 | 4007529923762 | BOITE ETANCHE IP65/IP54 | BOITE ETANCHE IP 65 POUR PD4-PD2 IP54 | Boite Etanche Ip 65 Pour Pd4-Pd2 Ip54 | 43647 | 63.3939 | 63.3939 | EUR | 20 | 1 | EA | 1 | 1 | 1 | BX | 1 | 5 | 1 | 36 | A | [10 empty] | 39269097 |  | 120 | MMT | 120 | MMT | 120 | MMT | 0 | GRM |  |  |  |  | 0.001728 | MTQ | 05 | DETECTEUR DE PRESENCE | 04 | ACCESSOIRE | [6 empty] | 200 | LUXOMAT | 220 | STANDARD |  |  | 48 | CN
B.E.G | LUXOMATIC | LUXOMATIC | 92381 | 923816 | 92381 | 4007529923816 | AL2-RCPlus130-PSG-BL | Pied AL2-RCPlus130° BLANC | Pied Al2-Rcplus130° Blanc | 43647 | 126.0707 | 126.0707 | EUR | 20 | 1 | EA | 1 | 1 | 1 | BX | 1 | 5 | 1 | 36 | S | 43252 | [9 empty] | 85365080 |  | 175 | MMT | 102 | MMT | 182 | MMT | 676 | GRM |  |  |  |  | 0.0032487 | MTQ | 02 | ECLAIRAGE | 01 | PIED DE GLOBE | 01 | AVEC DETECTEUR |  |  |  |  | 400 | LUXOMATIC |  |  |  |  | 48 | CN
B.E.G | LUXOMATIC | LUXOMATIC | 92382 | 923823 | 92382 | 4007529923823 | AL2-RCPlus230-PSG-BL | Pied AL2-RCPlus230° BLANC | Pied Al2-Rcplus230° Blanc | 43647 | 175.1818 | 175.1818 | EUR | 20 | 1 | EA | 1 | 1 | 1 | BX | 1 | 5 | 1 | 36 | S | 43252 | [9 empty] | 85365080 |  | 175 | MMT | 102 | MMT | 182 | MMT | 680 | GRM |  |  |  |  | 0.0032487 | MTQ | 02 | ECLAIRAGE | 01 | PIED DE GLOBE | 01 | AVEC DETECTEUR |  |  |  |  | 400 | LUXOMATIC |  |  |  |  | 48 | CN
B.E.G | LUXOMATIC | LUXOMATIC | 92383 | 923830 | 92383 | 4007529923830 | AL2-RCPlus280-PSG-BL | Pied AL2-RCPlus280° BLANC | Pied Al2-Rcplus280° Blanc | 43647 | 222.1616 | 222.1616 | EUR | 20 | 1 | EA | 1 | 1 | 1 | BX | 1 | 5 | 1 | 36 | S | 42387 | [9 empty] | 85365080 |  | 175 | MMT | 102 | MMT | 182 | MMT | 771 | GRM |  |  |  |  | 0.0032487 | MTQ | 02 | ECLAIRAGE | 01 | PIED DE GLOBE | 01 | AVEC DETECTEUR |  |  |  |  | 400 | LUXOMATIC |  |  |  |  | 48 | CN
B.E.G | LUXOMAT | LUXOMAT | 92386 | 923861 | 92386 | 4007529923861 | SOCLE PD4-TRIO-AP | SOCLE IP54 pour PD4-TRIO-AP | Socle Ip54 Pour Pd4-Trio-Ap | 43647 | 21.2626 | 21.2626 | EUR | 20 | 1 | EA | 1 | 1 | 1 | BX | 1 | 5 | 1 | 36 | A | [10 empty] | 39269097 |  | 33 | MMT | 130 | MMT | 130 | MMT | 135 | GRM |  |  |  |  | 0.0005577 | MTQ | 05 | DETECTEUR DE PRESENCE | 04 | ACCESSOIRE | [6 empty] | 200 | LUXOMAT | 220 | STANDARD |  |  | 48 | CN
B.E.G | LUXOMATIC | LUXOMATIC | 92391 | 923915 | 92391 | 4007529923915 | AL2-RCPlus130-PSG-N | Pied AL2-RCPlus130° NOIR | Pied Al2-Rcplus130° Noir | 43647 | 126.0707 | 126.0707 | EUR | 20 | 1 | EA | 1 | 1 | 1 | BX | 1 | 5 | 1 | 36 | S | 43252 | [9 empty] | 85365080 |  | 175 | MMT | 102 | MMT | 182 | MMT | 682 | GRM |  |  |  |  | 0.0032487 | MTQ | 02 | ECLAIRAGE | 01 | PIED DE GLOBE | 01 | AVEC DETECTEUR |  |  |  |  | 400 | LUXOMATIC |  |  |  |  | 48 | CN
B.E.G | LUXOMATIC | LUXOMATIC | 92392 | 923922 | 92392 | 4007529923922 | AL2-RCPlus230-PSG-N | Pied AL2-RCPlus230° NOIR | Pied Al2-Rcplus230° Noir | 43647 | 175.1818 | 175.1818 | EUR | 20 | 1 | EA | 1 | 1 | 1 | BX | 1 | 5 | 1 | 36 | S | 42664 | [9 empty] | 85365080 |  | 175 | MMT | 102 | MMT | 182 | MMT | 678 | GRM |  |  |  |  | 0.0032487 | MTQ | 02 | ECLAIRAGE | 01 | PIED DE GLOBE | 01 | AVEC DETECTEUR |  |  |  |  | 400 | LUXOMATIC |  |  |  |  | 48 | CN
B.E.G | LUXOMATIC | LUXOMATIC | 92393 | 923939 | 92393 | 4007529923939 | AL2-RCPlus280-PSG-N | Pied AL2-RCPlus280° NOIR | Pied Al2-Rcplus280° Noir | 43647 | 222.1616 | 222.1616 | EUR | 20 | 1 | EA | 1 | 1 | 1 | BX | 1 | 5 | 1 | 36 | S | 42387 | [9 empty] | 85365080 |  | 175 | MMT | 102 | MMT | 182 | MMT | 755 | GRM |  |  |  |  | 0.0032487 | MTQ | 02 | ECLAIRAGE | 01 | PIED DE GLOBE | 01 | AVEC DETECTEUR |  |  |  |  | 400 | LUXOMATIC |  |  |  |  | 48 | CN
B.E.G | LUXOMATIC | LUXOMATIC | 92394 | 923946 | 92394 | 4007529923946 | LT130-MD6-N | LANTERNE 130° - NOIR | Lanterne 130° - Noir | 43647 | 197.4646 | 197.4646 | EUR | 20 | 1 | EA | 1 | 1 | 1 | BX | 1 | 5 | 1 | 36 | S | 43252 | [9 empty] | 85365080 |  | 290 | MMT | 340 | MMT | 405 | MMT | 3268 | GRM |  |  |  |  | 0.039933 | MTQ | 02 | ECLAIRAGE | 07 | LUMINAIRE COMPLET | [6 empty] | 400 | LUXOMATIC |  |  |  |  | 48 | CN
B.E.G | LUXOMATIC | LUXOMATIC | 92395 | 923953 | 92395 | 4007529923953 | LT130-MD6-BL | LANTERNE 130° - BLANC | Lanterne 130° - Blanc | 43647 | 197.4646 | 197.4646 | EUR | 20 | 1 | EA | 1 | 1 | 1 | BX | 1 | 5 | 1 | 36 | S | 43252 | [9 empty] | 85365080 |  | 290 | MMT | 340 | MMT | 405 | MMT | 3268 | GRM |  |  |  |  | 0.039933 | MTQ | 02 | ECLAIRAGE | 07 | LUMINAIRE COMPLET | [6 empty] | 400 | LUXOMATIC |  |  |  |  | 48 | CN
B.E.G | LUXOMAT | LUXOMAT | 92396 | 923960 | 92396 | 4007529923960 | IR-CdS-FP | TELECOM DE DETEC.CREPUS CdS-FP | Telecom De Detec.Crepus Cds-Fp | 43647 | 25.7879 | 25.7879 | EUR | 20 | 1 | EA | 1 | 1 | 1 | BX | 1 | 5 | 1 | 36 | A | [10 empty] | 85439000 |  | 102 | MMT | 28 | MMT | 88 | MMT | 24 | GRM |  |  |  |  | 0.00025133 | MTQ | 12 | TELECOMMANDE | 01 | TELECOMMANDE | [6 empty] | 200 | LUXOMAT | 220 | STANDARD |  |  | 48 | CN
B.E.G | LUXOMATIC | LUXOMATIC | 92400 | 924004 | 92400 | 4007529924004 | AL5 - RCPlus next 500-N | PROJO pour RC-Plus NOIR | Projecteur Pour Rc-Plus Noir | 43647 | 46.9293 | 46.9293 | EUR | 20 | 1 | EA | 1 | 1 | 1 | BX | 1 | 5 | 1 | 36 | F | 43579 | [9 empty] | 94054010 |  | 136 | MMT | 186 | MMT | 275 | MMT | 1660 | GRM |  |  |  |  | 0.0069564 | MTQ | 03 | PROJECTEUR | 02 | VERRINE | 01 | HALOGENE |  |  |  |  | 400 | LUXOMATIC |  |  |  |  | 48 | CN
B.E.G | LUXOMATIC | LUXOMATIC | 92401 | 924011 | 92401 | 4007529924011 | AL5 - RCPlus next 500-BL | PROJO BL pour RC-Plus ou CdS-T-AP | Projecteur Blanc Pour Détecteur Rc-Plus Ou Inter Crépusculaire Cds-T-Ap | 43647 | 46.9293 | 46.9293 | EUR | 20 | 1 | EA | 1 | 1 | 1 | BX | 1 | 5 | 1 | 36 | F | 43579 | [9 empty] | 94054010 |  | 136 | MMT | 186 | MMT | 275 | MMT | 1672 | GRM |  |  |  |  | 0.0069564 | MTQ | 03 | PROJECTEUR | 02 | VERRINE | 01 | HALOGENE |  |  |  |  | 400 | LUXOMATIC |  |  |  |  | 48 | CN
B.E.G | LUXOMAT net | LUXOMAT net | 92402 | 924028 | 92402 | 4007529924028 | PD4-KNX-AP | CAPT PRES KNX T/R DIAM 24M SAILLIE | Capt Pres Knx T/R Diam 24M Saillie | 43647 | 272.5253 | 272.5253 | EUR | 20 | 1 | EA | 1 | 1 | 1 | BX | 1 | 5 | 1 | 36 | S | 42387 |  |  |  | 93385 | 92402 |  |  |  |  | 85365080 |  | 0 | MMT | 0 | MMT | 0 | MMT | 0 | GRM |  |  |  |  | 0 | MTQ | 07 | KNX | 01 | CAPTEUR DE PRESENCE PERMANENTE | 01 | INTERIEUR |  |  |  |  | 300 | LUXOMAT net |  |  |  |  | 48 | CN
B.E.G | LUXOMATIC | LUXOMATIC | 92403 | 924035 | 92403 | 4007529924035 | AL5 - LCPlus 500-N | PROJO pour LC-Plus NOIR | Projecteur Pour Lc-Plus Noir | 43647 | 46.9293 | 46.9293 | EUR | 20 | 1 | EA | 1 | 1 | 1 | BX | 1 | 5 | 1 | 36 | F | 43579 | [9 empty] | 85365080 |  | 210 | MMT | 180 | MMT | 265 | MMT | 1348 | GRM |  |  |  |  | 0.010017 | MTQ | 03 | PROJECTEUR | 02 | VERRINE | 01 | HALOGENE |  |  |  |  | 400 | LUXOMATIC |  |  |  |  | 48 | CN
B.E.G | LUXOMAT net | LUXOMAT net | 92404 | 924042 | 92404 | 4007529924042 | PD4-KNX-FP | CAPT PRES KNX T/R DIAM 24M FAUX-PLAF | Capt Pres Knx T/R Diam 24M Faux-Plaf | 43647 | 246.5253 | 246.5253 | EUR | 20 | 1 | EA | 1 | 1 | 1 | BX | 1 | 5 | 1 | 36 | S | 42387 |  |  |  | 93384 | 92404 |  |  |  |  | 85365080 |  | 0 | MMT | 0 | MMT | 0 | MMT | 0 | GRM |  |  |  |  | 0 | MTQ | 07 | KNX | 01 | CAPTEUR DE PRESENCE PERMANENTE | 01 | INTERIEUR |  |  |  |  | 300 | LUXOMAT net |  |  |  |  | 48 | CN
B.E.G | LUXOMATIC | LUXOMATIC | 92405 | 924059 | 92405 | 4007529924059 | AL5 - LCPlus 500-BL | PROJO pour LC-Plus BLANC | Projecteur Pour Lc-Plus Blanc | 43647 | 46.9293 | 46.9293 | EUR | 20 | 1 | EA | 1 | 1 | 1 | BX | 1 | 5 | 1 | 36 | F | 43579 | [9 empty] | 85365080 |  | 210 | MMT | 210 | MMT | 280 | MMT | 1348 | GRM |  |  |  |  | 0.012348 | MTQ | 03 | PROJECTEUR | 02 | VERRINE | 01 | HALOGENE |  |  |  |  | 400 | LUXOMATIC |  |  |  |  | 48 | CN
B.E.G | LUXOMATIC | LUXOMATIC | 92414 | 924141 | 92414 | 4007529924141 | AL2-RCPlus/N | SOCLE D'ANGLE AL2 NOIR | Socle D'Angle Al2 Noir | 43647 | 21.2626 | 21.2626 | EUR | 20 | 1 | EA | 1 | 1 | 1 | BX | 1 | 5 | 1 | 36 | S | 43252 | [9 empty] | 94051091 |  | 68 | MMT | 107 | MMT | 110 | MMT | 110 | GRM |  |  |  |  | 0.00080036 | MTQ | 02 | ECLAIRAGE | 06 | ACCESSOIRE | [6 empty] | 400 | LUXOMATIC |  |  |  |  | 48 | CN
B.E.G | LUXOMATIC | LUXOMATIC | 92415 | 924158 | 92415 | 4007529924158 | CARTER AL4 OPAQUE | CARTER OPAQUE D'AL4 | Carter Opaque D'Al4 | 43647 | 34.8586 | 34.8586 | EUR | 20 | 1 | EA | 1 | 1 | 1 | BX | 1 | 5 | 1 | 36 | A | [10 empty] | 85365080 |  | 60 | MMT | 145 | MMT | 218 | MMT | 0 | GRM |  |  |  |  | 0.0018966 | MTQ | 02 | ECLAIRAGE | 06 | ACCESSOIRE | [6 empty] | 400 | LUXOMATIC |  |  |  |  | 48 | CN
B.E.G | LUXOMATIC | LUXOMATIC | 92416 | 924165 | 92416 | 4007529924165 | CARTER AL1 OPAQUE | CARTER OPAQUE D'AL1 | Carter Opaque D'Al1 | 43647 | 24.0101 | 24.0101 | EUR | 20 | 1 | EA | 1 | 1 | 1 | BX | 1 | 5 | 1 | 36 | A | [10 empty] | 85365080 |  | 62 | MMT | 110 | MMT | 215 | MMT | 144 | GRM |  |  |  |  | 0.0014663 | MTQ | 02 | ECLAIRAGE | 06 | ACCESSOIRE | [6 empty] | 400 | LUXOMATIC |  |  |  |  | 48 | CN
B.E.G | LUXOMATIC | LUXOMATIC | 92417 | 924172 | 92417 | 4007529924172 | CARTER AL1 TRANSPARENT | CARTER TRANSPARENT D'AL1 | Carter Transparent D'Al1 | 43647 | 24.0101 | 24.0101 | EUR | 20 | 1 | EA | 1 | 1 | 1 | BX | 1 | 5 | 1 | 36 | S | 43252 | [9 empty] | 85365080 |  | 62 | MMT | 110 | MMT | 215 | MMT | 144 | GRM |  |  |  |  | 0.0014663 | MTQ | 02 | ECLAIRAGE | 06 | ACCESSOIRE | [6 empty] | 400 | LUXOMATIC |  |  |  |  | 48 | CN
B.E.G | LUXOMATIC | LUXOMATIC | 92418 | 924189 | 92418 | 4007529924189 | AL20-ES/N | SOCLE D'ANGLE AL20 NOIR | Socle D'Angle Al20 Noir | 43647 | 21.2626 | 21.2626 | EUR | 20 | 1 | EA | 1 | 1 | 1 | BX | 1 | 5 | 1 | 36 | S | 43252 | [9 empty] | 94054091 |  | 75 | MMT | 85 | MMT | 115 | MMT | 143 | GRM |  |  |  |  | 0.00073313 | MTQ | 02 | ECLAIRAGE | 06 | ACCESSOIRE | [6 empty] | 400 | LUXOMATIC |  |  |  |  | 48 | CN
B.E.G | LUXOMAT net | LUXOMAT net | 92420 | 924202 | 92420 | 4007529924202 | PD2-KNX-AP | CAPT PRES KNX T/R DIAM 10M SAILLIE | Capt Pres Knx T/R Diam 10M Saillie | 43647 | 272.5253 | 272.5253 | EUR | 20 | 1 | EA | 1 | 1 | 1 | BX | 1 | 5 | 1 | 36 | S | 42387 |  |  |  | 93383 | 92420 |  |  |  |  | 85365080 |  | 0 | MMT | 0 | MMT | 0 | MMT | 0 | GRM |  |  |  |  | 0 | MTQ | 07 | KNX | 01 | CAPTEUR DE PRESENCE PERMANENTE | 01 | INTERIEUR |  |  |  |  | 300 | LUXOMAT net |  |  |  |  | 48 | CN
B.E.G | LUXOMAT net | LUXOMAT net | 92421 | 924219 | 92421 | 4007529924219 | PD2-KNX-FP | DET PRES KNX T/R DIAM 10M FAUX-PLAF | Det Pres Knx T/R Diam 10M Faux-Plaf | 43647 | 246.5253 | 246.5253 | EUR | 20 | 1 | EA | 1 | 1 | 1 | BX | 1 | 5 | 1 | 36 | S | 42387 |  |  |  | 93382 | 92421 |  |  |  |  | 85365080 |  | 0 | MMT | 0 | MMT | 0 | MMT | 0 | GRM |  |  |  |  | 0 | MTQ | 07 | KNX | 01 | CAPTEUR DE PRESENCE PERMANENTE | 01 | INTERIEUR |  |  |  |  | 300 | LUXOMAT net |  |  |  |  | 48 | CN
B.E.G | LUXOMAT net | LUXOMAT net | 92424 | 924240 | 92424 | 4007529924240 | PD2-KNX-EN | DET PRES KNX T/R DIAM 10M ENCASTRE | Det Pres Knx T/R Diam 10M Encastre | 43647 | 246.5253 | 246.5253 | EUR | 20 | 1 | EA | 1 | 1 | 1 | BX | 1 | 5 | 1 | 36 | S | 42387 |  |  |  | 93383 | 92424 |  |  |  |  | 85365080 |  | 0 | MMT | 0 | MMT | 0 | MMT | 0 | GRM |  |  |  |  | 0 | MTQ | 07 | KNX | 01 | CAPTEUR DE PRESENCE PERMANENTE | 01 | INTERIEUR |  |  |  |  | 300 | LUXOMAT net |  |  |  |  | 48 | CN
B.E.G | LUXOMATIC | LUXOMATIC | 92425 | 924257 | 92425 | 4007529924257 | AL20-ES/BL | SOCLE D'ANGLE AL20 BLANC | Socle D'Angle Al20 Blanc | 43647 | 21.2626 | 21.2626 | EUR | 20 | 1 | EA | 1 | 1 | 1 | BX | 1 | 5 | 1 | 36 | S | 43252 | [9 empty] | 94054091 |  | 75 | MMT | 85 | MMT | 115 | MMT | 143 | GRM |  |  |  |  | 0.00073313 | MTQ | 02 | ECLAIRAGE | 06 | ACCESSOIRE | [6 empty] | 400 | LUXOMATIC |  |  |  |  | 48 | CN
B.E.G | LUXOMATIC | LUXOMATIC | 92426 | 924264 | 92426 | 4007529924264 | AL20-ES/AG | SOCLE D'ANGLE AL20 ARGENT | Socle D'Angle Al20 Argent | 43647 | 22.4141 | 22.4141 | EUR | 20 | 1 | EA | 1 | 1 | 1 | BX | 1 | 5 | 1 | 36 | S | 43252 | [9 empty] | 94054091 |  | 75 | MMT | 85 | MMT | 115 | MMT | 143 | GRM |  |  |  |  | 0.00073313 | MTQ | 02 | ECLAIRAGE | 06 | ACCESSOIRE | [6 empty] | 400 | LUXOMATIC |  |  |  |  | 48 | CN
B.E.G | LUXOMAT net | LUXOMAT net | 92430 | 924301 | 92430 | 4007529924301 | PD2-DIM-KNX/EIB-AP | CAPT KNX/EIB DIM DIAM 10M SAILLIE | Capt Knx/Eib Dim Diam 10M Saillie | 43647 | 253.4949 | 253.4949 | EUR | 20 | 1 | EA | 1 | 1 | 1 | BX | 1 | 5 | 1 | 36 | S | 42064 |  |  |  | 93383 | 92430 |  |  |  |  | 85365080 |  | 120 | MMT | 80 | MMT | 120 | MMT | 176 | GRM |  |  |  |  | 1.152e-06 | MTQ | 07 | KNX | 01 | CAPTEUR DE PRESENCE PERMANENTE | 01 | INTERIEUR |  |  |  |  | 300 | LUXOMAT net |  |  |  |  | 48 | CN
B.E.G | LUXOMAT net | LUXOMAT net | 92431 | 924318 | 92431 | 4007529924318 | PD2-DIM-KNX/EIB-FP | CAPT KNX/EIB DIM DIAM 10M FAUX+PLAF | Capt Knx/Eib Dim Diam 10M Faux+Plaf | 43647 | 239.5556 | 239.5556 | EUR | 20 | 1 | EA | 1 | 1 | 1 | BX | 1 | 5 | 1 | 36 | S | 42064 |  |  |  | 93382 | 92431 |  |  |  |  | 85365080 |  | 120 | MMT | 80 | MMT | 120 | MMT | 140 | GRM |  |  |  |  | 1.152e-06 | MTQ | 07 | KNX | 01 | CAPTEUR DE PRESENCE PERMANENTE | 01 | INTERIEUR |  |  |  |  | 300 | LUXOMAT net |  |  |  |  | 48 | CN
B.E.G | LUXOMAT net | LUXOMAT net | 92432 | 924325 | 92432 | 4007529924325 | PD2-DIM-KNX/EIB-EN | CAPT KNX/EIB DIM DIAM 10M ENCASTRE | Capt Knx/Eib Dim Diam 10M Encastre | 43647 | 239.5556 | 239.5556 | EUR | 20 | 1 | EA | 1 | 1 | 1 | BX | 1 | 5 | 1 | 36 | S | 42064 |  |  |  | 93383 | 92432 |  |  |  |  | 85365080 |  | 0 | MMT | 0 | MMT | 0 | MMT | 165 | GRM |  |  |  |  | 0 | MTQ | 07 | KNX | 01 | CAPTEUR DE PRESENCE PERMANENTE | 01 | INTERIEUR |  |  |  |  | 300 | LUXOMAT net |  |  |  |  | 48 | CN
B.E.G | LUXOMAT net | LUXOMAT net | 92433 | 924332 | 92433 | 4007529924332 | PD4-DIM-KNX/EIB-AP | CAPT KNX/EIB DIM DIAM 24M SAILLIE | Capt Knx/Eib Dim Diam 24M Saillie | 43647 | 278.0101 | 278.0101 | EUR | 20 | 1 | EA | 1 | 1 | 1 | BX | 1 | 5 | 1 | 36 | S | 42064 |  |  |  | 93385 | 92433 |  |  |  |  | 85365080 |  | 95 | MMT | 125 | MMT | 125 | MMT | 196 | GRM |  |  |  |  | 0.0014844 | MTQ | 07 | KNX | 01 | CAPTEUR DE PRESENCE PERMANENTE | 01 | INTERIEUR |  |  |  |  | 300 | LUXOMAT net |  |  |  |  | 48 | CN
B.E.G | LUXOMAT net | LUXOMAT net | 92434 | 924349 | 92434 | 4007529924349 | PD4-DIM-KNX/EIB-FP | CAPT KNX/EIB DIM DIAM 24M FAUX+PLAF | Capt Knx/Eib Dim Diam 24M Faux+Plaf | 43647 | 253.4949 | 253.4949 | EUR | 20 | 1 | EA | 1 | 1 | 1 | BX | 1 | 5 | 1 | 36 | S | 42064 |  |  |  | 93384 | 92434 |  |  |  |  | 85365080 |  | 127 | MMT | 98 | MMT | 127 | MMT | 200 | GRM |  |  |  |  | 0.0015806 | MTQ | 07 | KNX | 01 | CAPTEUR DE PRESENCE PERMANENTE | 01 | INTERIEUR |  |  |  |  | 300 | LUXOMAT net |  |  |  |  | 48 | CN
B.E.G | LUXOMAT net | LUXOMAT net | 92435 | 924356 | 92435 | 4007529924356 | PD4-DIM-KNX/EIB-EN | CAPT KNX/EIB DIM DIAM 24M ENCASTRE | Capt Knx/Eib Dim Diam 24M Encastre | 43647 | 253.4949 | 253.4949 | EUR | 20 | 1 | EA | 1 | 1 | 1 | BX | 1 | 5 | 1 | 36 | S | 42064 |  |  |  | 93385 | 92435 |  |  |  |  | 85365080 |  | 130 | MMT | 100 | MMT | 130 | MMT | 180 | GRM |  |  |  |  | 1.69e-06 | MTQ | 07 | KNX | 01 | CAPTEUR DE PRESENCE PERMANENTE | 01 | INTERIEUR |  |  |  |  | 300 | LUXOMAT net |  |  |  |  | 48 | CN
B.E.G | LUXOMAT net | LUXOMAT net | 92436 | 924363 | 92436 | 4007529924363 | MODULE INDOOR180-DIM-KNX | MECANISME INDOOR 180-KNX-DIM | Mecanisme Indoor 180-Knx-Dim | 43647 | 227.0909 | 227.0909 | EUR | 20 | 1 | EA | 1 | 1 | 1 | BX | 1 | 5 | 1 | 36 | S | 42064 |  |  |  | 93363 | 92436 |  |  |  |  | 85365080 |  | 70 | MMT | 70 | MMT | 61 | MMT | 120 | GRM |  |  |  |  | 0.0002989 | MTQ | 07 | KNX | 01 | CAPTEUR DE PRESENCE PERMANENTE | 01 | INTERIEUR |  |  |  |  | 300 | LUXOMAT net |  |  |  |  | 48 | CN
B.E.G | LUXOMAT net | LUXOMAT net | 92437 | 924370 | 92437 | 4007529924370 | PD9-DIM-KNX/EIB-FP | MINI CAPT KNX/EIB DIM 10M FAUX-PLAF | Mini Capt Knx/Eib Dim 10M Faux-Plaf | 43647 | 253.4949 | 253.4949 | EUR | 20 | 1 | EA | 1 | 1 | 1 | BX | 1 | 5 | 1 | 36 | S | 42064 |  |  |  | 93390 | 92437 |  |  |  |  | 85365080 |  | 70 | MMT | 50 | MMT | 135 | MMT | 132 | GRM |  |  |  |  | 0.0004725 | MTQ | 07 | KNX | 01 | CAPTEUR DE PRESENCE PERMANENTE | 01 | INTERIEUR |  |  |  |  | 300 | LUXOMAT net |  |  |  |  | 48 | CN
B.E.G | LUXOMAT net | LUXOMAT net | 92438 | 924387 | 92438 | 4007529924387 | PD9-DIM-KNX/EIB-GH-FP | MINI CAPT KNX/EIB DIM GDE HAUT FAUX-PLAF | Mini Capt Knx/Eib Dim Gde Haut Faux-Plaf | 43647 | 264.0606 | 264.0606 | EUR | 20 | 1 | EA | 1 | 1 | 1 | BX | 1 | 5 | 1 | 36 | S | 42064 |  |  |  | 93391 | 92438 |  |  |  |  | 85365080 |  | 0 | MMT | 0 | MMT | 0 | MMT | 300 | GRM |  |  |  |  | 0 | MTQ | 07 | KNX | 01 | CAPTEUR DE PRESENCE PERMANENTE | 01 | INTERIEUR |  |  |  |  | 300 | LUXOMAT net |  |  |  |  | 48 | CN
B.E.G | LUXOMAT | LUXOMAT | 92440 | 924400 | 92440 | 4007529924400 | PD4-M-2C-C-AP | DET PRES.COUL 2x10M AXE T/R SAILLIE | Det Pres.Coul 2X10M Axe T/R Saillie | 43647 | 198.6162 | 198.6162 | EUR | 20 | 1 | EA | 1 | 1 | 1 | BX | 1 | 5 | 1 | 36 | A | [10 empty] | 85365080 |  | 88 | MMT | 97 | MMT | 97 | MMT | 343 | GRM |  |  |  |  | 0.00082799 | MTQ | 05 | DETECTEUR DE PRESENCE | 02 | CONTRÔLE DE LUX PERMANENT SUR 1 CELLULLE | 02 | 2 SORTIES TOUT OU RIEN |  |  |  |  | 200 | LUXOMAT | 220 | STANDARD |  |  | 48 | DE
B.E.G | LUXOMAT | LUXOMAT | 92441 | 924417 | 92441 | 4007529924417 | Bras mural PD4-C | BRAS SUPPORT MURAL PD4 | Bras Support Mural Pd4 | 43647 | 33.7374 | 33.7374 | EUR | 20 | 1 | EA | 1 | 1 | 1 | BX | 1 | 5 | 1 | 36 | A | [10 empty] | 85365080 |  | 135 | MMT | 58 | MMT | 105 | MMT | 177 | GRM |  |  |  |  | 0.00082215 | MTQ | 05 | DETECTEUR DE PRESENCE | 04 | ACCESSOIRE | [6 empty] | 200 | LUXOMAT | 220 | STANDARD |  |  | 48 | DE
B.E.G | LUXOMAT | LUXOMAT | 92442 | 924424 | 92442 | 4007529924424 | PD4-S-C-AP | DET ESCLAVE COUL 2x10M AXE SAILLIE | Det Esclave Coul 2X10M Axe Saillie | 43647 | 139.6667 | 139.6667 | EUR | 20 | 1 | EA | 1 | 1 | 1 | BX | 1 | 5 | 1 | 36 | A | [10 empty] | 85365080 |  | 88 | MMT | 97 | MMT | 97 | MMT | 283 | GRM |  |  |  |  | 0.00082799 | MTQ | 05 | DETECTEUR DE PRESENCE | 05 | ESCLAVE | [6 empty] | 200 | LUXOMAT | 220 | STANDARD |  |  | 48 | DE
B.E.G | LUXOMAT | LUXOMAT | 92443 | 924431 | 92443 | 4007529924431 | PD4-M-2C-C-EN | DET PRES T/R COUL 2x10MAXE ENCASTRE | Det Pres T/R Coul 2X10Maxe Encastre | 43647 | 186.6162 | 186.6162 | EUR | 20 | 1 | EA | 1 | 1 | 1 | BX | 1 | 5 | 1 | 36 | A | [10 empty] | 85365080 |  | 84 | MMT | 97 | MMT | 97 | MMT | 247 | GRM |  |  |  |  | 0.00079036 | MTQ | 05 | DETECTEUR DE PRESENCE | 02 | CONTRÔLE DE LUX PERMANENT SUR 1 CELLULLE | 02 | 2 SORTIES TOUT OU RIEN |  |  |  |  | 200 | LUXOMAT | 220 | STANDARD |  |  | 48 | DE
B.E.G | LUXOMAT | LUXOMAT | 92444 | 924448 | 92444 | 4007529924448 | PD4-S-C-FP | DET ESCLAVE 2X10M AXIAL FAUX PLAF | Det Esclave 2X10M Axial Faux Plaf | 43647 | 130.0101 | 130.0101 | EUR | 20 | 1 | EA | 1 | 1 | 1 | BX | 1 | 5 | 1 | 36 | A | [10 empty] | 85365080 |  | 103 | MMT | 97 | MMT | 97 | MMT | 242 | GRM |  |  |  |  | 0.00096913 | MTQ | 05 | DETECTEUR DE PRESENCE | 05 | ESCLAVE | [6 empty] | 200 | LUXOMAT | 220 | STANDARD |  |  | 48 | DE
B.E.G | LUXOMAT | LUXOMAT | 92445 | 924455 | 92445 | 4007529924455 | PD4-S-C-EN | DET PRES ESCL 2X10M AXIAL ENCASTRE | Det Pres Escl 2X10M Axial Encastre | 43647 | 130.0101 | 130.0101 | EUR | 20 | 1 | EA | 1 | 1 | 1 | BX | 1 | 5 | 1 | 36 | A | [10 empty] | 85365080 |  | 84 | MMT | 97 | MMT | 97 | MMT | 222 | GRM |  |  |  |  | 0.00079036 | MTQ | 05 | DETECTEUR DE PRESENCE | 05 | ESCLAVE | [6 empty] | 200 | LUXOMAT | 220 | STANDARD |  |  | 48 | DE
B.E.G | LUXOMAT net | LUXOMAT net | 92454 | 924547 | 92454 | 4007529924547 | PD4-GH-KNX/EIB-AP | CAPT KNX/EIB H>10M SAILLIE | Capt Knx/Eib H>10M Saillie | 43647 | 270.404 | 270.404 | EUR | 20 | 1 | EA | 1 | 1 | 1 | BX | 1 | 5 | 1 | 36 | S | 42064 |  |  |  | 93399 | 92454 |  |  |  |  | 85365080 |  | 0 | MMT | 0 | MMT | 0 | MMT | 196 | GRM |  |  |  |  | 0 | MTQ | 07 | KNX | 01 | CAPTEUR DE PRESENCE PERMANENTE | 01 | INTERIEUR |  |  |  |  | 300 | LUXOMAT net |  |  |  |  | 48 | CN
B.E.G | LUXOMAT net | LUXOMAT net | 92456 | 924561 | 92456 | 4007529924561 | PD4-DIM-KNX/EIB-C-FP | CAPT KNX/EIB 2x10M AXE FAUX-PLAFOND | Capt Knx/Eib 2X10M Axe Faux-Plafond | 43647 | 264.0606 | 264.0606 | EUR | 20 | 1 | EA | 1 | 1 | 1 | BX | 1 | 5 | 1 | 36 | S | 42064 |  |  |  | 93388 | 92456 |  |  |  |  | 85365080 |  | 0 | MMT | 0 | MMT | 0 | MMT | 204 | GRM |  |  |  |  | 0 | MTQ | 07 | KNX | 01 | CAPTEUR DE PRESENCE PERMANENTE | 01 | INTERIEUR |  |  |  |  | 300 | LUXOMAT net |  |  |  |  | 48 | CN
B.E.G | LUXOMAT net | LUXOMAT net | 92459 | 924592 | 92459 | 4007529924592 | PD4-DIM-KNX/EIB-C-EN | CAPT KNX/EIB 2x10M AXE ENCASTRE | Capt Knx/Eib 2X10M Axe Encastre | 43647 | 264.0606 | 264.0606 | EUR | 20 | 1 | EA | 1 | 1 | 1 | BX | 1 | 5 | 1 | 36 | S | 42064 |  |  |  | 93389 | 92459 |  |  |  |  | 85365080 |  | 0 | MMT | 0 | MMT | 0 | MMT | 200 | GRM |  |  |  |  | 0 | MTQ | 07 | KNX | 01 | CAPTEUR DE PRESENCE PERMANENTE | 01 | INTERIEUR |  |  |  |  | 300 | LUXOMAT net |  |  |  |  | 48 | CN
B.E.G | LUXOMAT net | LUXOMAT net | 92461 | 924615 | 92461 | 4007529924615 | PD4-DIM-KNX/EIB-C-AP | CAPT KNX/EIB 2x10M AXE APPARENT | Capt Knx/Eib 2X10M Axe Apparent | 43647 | 277.798 | 277.798 | EUR | 20 | 1 | EA | 1 | 1 | 1 | BX | 1 | 5 | 1 | 36 | S | 42064 |  |  |  | 93389 | 92461 |  |  |  |  | 85365080 |  | 0 | MMT | 0 | MMT | 0 | MMT | 194 | GRM |  |  |  |  | 0 | MTQ | 07 | KNX | 01 | CAPTEUR DE PRESENCE PERMANENTE | 01 | INTERIEUR |  |  |  |  | 300 | LUXOMAT net |  |  |  |  | 48 | CN
B.E.G | LUXOMAT | LUXOMAT | 92467 | 924677 | 92467 | 4007529924677 | PANIER PROTECTION RC-plus | PANIER PROTECTION RC-plus Next | Panier Protection Rc-Plus Next | 43647 | 27.7273 | 27.7273 | EUR | 20 | 1 | EA | 1 | 1 | 1 | BX | 1 | 5 | 1 | 36 | A | [10 empty] | 73269098 |  | 100 | MMT | 240 | MMT | 240 | MMT | 238 | GRM |  |  |  |  | 0.00576 | MTQ | 01 | DETECTEUR MOUVEMENT | 04 | ACCESSOIRE | [6 empty] | 200 | LUXOMAT | 220 | STANDARD |  |  | 48 | DE
B.E.G | LUXOMAT | LUXOMAT | 92475 | 924752 | 92475 | 4007529924752 | IR-PD-2C | TELECOM. INFRAROUGE PD MAITRE 2 CANX | Telecom. Infrarouge Pd Maitre 2 Canx | 43647 | 25.7879 | 25.7879 | EUR | 20 | 1 | EA | 1 | 1 | 1 | BX | 1 | 5 | 1 | 36 | A | [10 empty] | 85439000 |  | 102 | MMT | 28 | MMT | 88 | MMT | 61 | GRM |  |  |  |  | 0.00025133 | MTQ | 12 | TELECOMMANDE | 01 | TELECOMMANDE | [6 empty] | 200 | LUXOMAT | 220 | STANDARD |  |  | 48 | CN
B.E.G | LUXOMAT | LUXOMAT | 92479 | 924790 | 92479 | 4007529924790 | IR-PD4-GH | TELECOMMANDE PD4 GRANDE HAUTEUR | Telecommande Pd4 Grande Hauteur | 43647 | 27.0808 | 27.0808 | EUR | 20 | 1 | EA | 1 | 1 | 1 | BX | 1 | 5 | 1 | 36 | A | [10 empty] | 85439000 |  | 25 | MMT | 73 | MMT | 88 | MMT | 61 | GRM |  |  |  |  | 0.0001606 | MTQ | 12 | TELECOMMANDE | 01 | TELECOMMANDE | [6 empty] | 200 | LUXOMAT | 220 | STANDARD |  |  | 48 | CN
B.E.G | LUXOMAT | LUXOMAT | 92480 | 924806 | 92480 | 4007529924806 | PD4-M-1C-C-FP-SP | DET PRES 1CAN 2x10M AXE SEC.POSIT-FP | Det Pres 1Can 2X10M Axe Sec.Posit-Fp | 43647 | 231.7172 | 231.7172 | EUR | 20 | 1 | EA | 1 | 1 | 1 | BX | 1 | 5 | 1 | 36 | A | [10 empty] | 85365080 |  | 0 | MMT | 0 | MMT | 0 | MMT | 226 | GRM |  |  |  |  | 0 | MTQ | 05 | DETECTEUR DE PRESENCE | 02 | CONTRÔLE DE LUX PERMANENT SUR 1 CELLULLE | 01 | 1 SORTIE TOUT OU RIEN |  |  |  |  | 200 | LUXOMAT | 220 | STANDARD |  |  | 48 | DE
B.E.G | SMARTHOME | SMARTHOME | 92481 | 924813 | 92481 | 4007529924813 | KIT4 CHAUF SMARTHOME FP | CHAUF.ZW 1x(92046+92071+90145+92808+90162+90140) | Chauf.Zw 1X(92046+92071+90145+92808+90162+90140) | 43647 | 1023.5455 | 1023.5455 | EUR | 20 | 1 | PK | 1 | 1 | 1 | BX | 1 | 5 | 1 | 36 | A | [10 empty] | 85176200 |  | 220 | MMT | 232 | MMT | 190 | MMT | 1725 | GRM |  |  |  |  | 0.0096976 | MTQ | 06 | SMARTHOME | 06 | ROBINET THERMOSTATIQUE TRANSMETTEUR/RECEPTEUR | [6 empty] | 600 | SMARTHOME |  |  |  |  | 48 | CN
B.E.G | SMARTHOME | SMARTHOME | 92482 | 924820 | 92482 | 4007529924820 | KIT6 MESURE SMARTHOME AP | KIT MESURE 2X92807+1x(90141+90150) | Kit Mesure 2X92807+1X(90141+90150) | 43647 | 1007.1212 | 1007.1212 | EUR | 20 | 1 | PK | 1 | 1 | 1 | BX | 1 | 5 | 1 | 36 | A | [10 empty] | 85176200 |  | 220 | MMT | 232 | MMT | 190 | MMT | 1250 | GRM |  |  |  |  | 0.0096976 | MTQ | 06 | SMARTHOME | 05 | MESURE D'ENERGIE TRANSMETTEUR/RECEPTEUR RADIO | [6 empty] | 600 | SMARTHOME |  |  |  |  | 48 | DE
B.E.G | LUXOMAT | LUXOMAT | 92483 | 924837 | 92483 | 4007529924837 | KIT7 RADIO INT. FP AUTONOME | KIT ACTIONNEUR RADIO ZW INT FP 1x(92071+92807) | Kit Actionneur Radio Zw Int Fp 1X(92071+92807) | 43647 | 306.2323 | 306.2323 | EUR | 20 | 1 | PK | 1 | 1 | 1 | BX | 1 | 5 | 1 | 36 | A | [10 empty] | 85365080 |  | 155 | MMT | 132 | MMT | 130 | MMT | 465 | GRM |  |  |  |  | 0.0026598 | MTQ | 01 | DETECTEUR MOUVEMENT | 03 | RADIO | 01 | DETECTEURS SEULS |  |  |  |  | 200 | LUXOMAT | 220 | STANDARD |  |  | 48 | DE
B.E.G | LUXOMAT | LUXOMAT | 92484 | 924844 | 92484 | 4007529924844 | KIT5 RADIO EXT.AP AUTONOME | KIT ACTIONNEUR RADIO ZW EXT 1x(92066+92805) | Kit Actionneur Radio Zw Ext 1X(92066+92805) | 43647 | 335.303 | 335.303 | EUR | 20 | 1 | PK | 1 | 1 | 1 | BX | 1 | 5 | 1 | 36 | F | 43579 | [9 empty] | 85365080 |  | 210 | MMT | 210 | MMT | 103 | MMT | 660 | GRM |  |  |  |  | 0.0045423 | MTQ | 01 | DETECTEUR MOUVEMENT | 03 | RADIO | 01 | DETECTEURS SEULS |  |  |  |  | 200 | LUXOMAT | 220 | STANDARD |  |  | 48 | DE
B.E.G | LUXOMAT | LUXOMAT | 92485 | 924851 | 92485 | 4007529924851 | PD4-M-1C-C-AP-SP | DET PRES 1CAN 2x10M AXE SEC.POSIT-AP | Det Pres 1Can 2X10M Axe Sec.Posit-Ap | 43647 | 241.899 | 241.899 | EUR | 20 | 1 | EA | 1 | 1 | 1 | BX | 1 | 5 | 1 | 36 | A | [10 empty] | 85365080 |  | 0 | MMT | 0 | MMT | 0 | MMT | 226 | GRM |  |  |  |  | 0 | MTQ | 05 | DETECTEUR DE PRESENCE | 01 | CONTRÔLE DE LUX A 1 SEUIL | 01 | 1 SORTIE TOUT OU RIEN |  |  |  |  | 200 | LUXOMAT | 220 | STANDARD |  |  | 48 | CN
B.E.G | LUXOMAT | LUXOMAT | 92486 | 924868 | 92486 | 4007529924868 | PD2-M-DALI/DSI-1C-FP | DET PRES DALI 10M + 1 PHASE COMMUTEE L' | Det Pres Dali 10M + 1 Phase Commutee L' | 43647 | 188.9899 | 188.9899 | EUR | 20 | 1 | EA | 1 | 1 | 1 | BX | 1 | 5 | 1 | 36 | A | [10 empty] | 85365080 |  | 100 | MMT | 120 | MMT | 120 | MMT | 238 | GRM |  |  |  |  | 0.00144 | MTQ | 10 | DALI/DSI | 04 | DET DE PRES PERMANENTE SUR 1 CELLULLE / 1 INTERFACE DALI/DSI + 1 CANAL L' | [6 empty] | 300 | LUXOMAT net |  |  |  |  | 48 | CN
B.E.G | LUXOMAT | LUXOMAT | 92488 | 924882 | 92488 | 4007529924882 | PD4-M-DALI/DSI-1C-FP | DET PRES DALI 24M + 1 PHASE COMMUTEE L' | Det Pres Dali 24M + 1 Phase Commutee L' | 43647 | 206.4848 | 206.4848 | EUR | 20 | 1 | EA | 1 | 1 | 1 | BX | 1 | 5 | 1 | 36 | A | [10 empty] | 85365080 |  | 120 | MMT | 120 | MMT | 120 | MMT | 278 | GRM |  |  |  |  | 0.001728 | MTQ | 10 | DALI/DSI | 04 | DET DE PRES PERMANENTE SUR 1 CELLULLE / 1 INTERFACE DALI/DSI + 1 CANAL L' | [6 empty] | 300 | LUXOMAT net |  |  |  |  | 48 | CN
B.E.G | LUXOMATIC | LUXOMATIC | 92491 | 924912 | 92491 | 4007529924912 | FL2-LED12-230-N | LUXOMAT PROJO 12 LED 230° NOIR | Luxomat Projo 12 Led 230° Noir | 43647 | 245.5758 | 245.5758 | EUR | 20 | 1 | EA | 1 | 1 | 1 | BX | 0 | 5 | 1 | 36 | S | 42064 |  |  |  | 92626 | 92491 |  |  |  |  | 94051091 |  | 175 | MMT | 265 | MMT | 355 | MMT | 2320 | GRM |  |  |  |  | 0.016463 | MTQ | 03 | PROJECTEUR | 01 | AVEC DETECTEUR | 02 | A LED |  |  |  |  | 400 | LUXOMATIC |  |  |  |  | 48 | CN
B.E.G | LUXOMATIC | LUXOMATIC | 92492 | 924929 | 92492 | 4007529924929 | FL2-LED12-230-BL | LUXOMAT PROJO 12 LED 230° BLANC | Luxomat Projo 12 Led 230° Blanc | 43647 | 245.5758 | 245.5758 | EUR | 20 | 1 | EA | 1 | 1 | 1 | BX | 0 | 5 | 1 | 36 | S | 42064 |  |  |  | 92627 | 92492 |  |  |  |  | 94051091 |  | 175 | MMT | 265 | MMT | 355 | MMT | 2320 | GRM |  |  |  |  | 0.016463 | MTQ | 03 | PROJECTEUR | 01 | AVEC DETECTEUR | 02 | A LED |  |  |  |  | 400 | LUXOMATIC |  |  |  |  | 48 | CN
B.E.G | LUXOMATIC | LUXOMATIC | 92493 | 924936 | 92493 | 4007529924936 | FL2-LED12-N | LUXOMAT PROJO 12 LED NOIR | Luxomat Projo 12 Led Noir | 43647 | 205.8081 | 205.8081 | EUR | 20 | 1 | EA | 1 | 1 | 1 | BX | 0 | 5 | 1 | 36 | S | 42064 |  |  |  | 92598 | 92493 |  |  |  |  | 94054099 |  | 175 | MMT | 265 | MMT | 355 | MMT | 2300 | GRM |  |  |  |  | 0.016463 | MTQ | 03 | PROJECTEUR | 02 | VERRINE | 02 | A LED |  |  |  |  | 400 | LUXOMATIC |  |  |  |  | 48 | CN
B.E.G | LUXOMATIC | LUXOMATIC | 92494 | 924943 | 92494 | 4007529924943 | FL2-LED12-BL | LUXOMAT PROJO 12 LED BLANC | Luxomat Projo 12 Led Blanc | 43647 | 205.8081 | 205.8081 | EUR | 20 | 1 | EA | 1 | 1 | 1 | BX | 0 | 5 | 1 | 36 | S | 42064 |  |  |  | 92599 | 92494 |  |  |  |  | 94054099 |  | 175 | MMT | 265 | MMT | 355 | MMT | 2350 | GRM |  |  |  |  | 0.016463 | MTQ | 03 | PROJECTEUR | 02 | VERRINE | 02 | A LED |  |  |  |  | 400 | LUXOMATIC |  |  |  |  | 48 | CN
B.E.G | SMARTHOME | SMARTHOME | 92498 | 924981 | 92498 | 4007529924981 | KIT 1 - 2xSD2-RF + Mycontrol | KIT DE BASE 1 - DETECTION DE FUMEE - 2xSD2-RF + Mycontrol | Kit De Base 1 - Detection De Fumee - 2Xsd2-Rf + Mycontrol | 43647 | 707.7879 | 707.7879 | EUR | 20 | 1 | PK | 1 | 1 | 1 | BX | 1 | 5 | 1 | 36 | S | 43252 | [9 empty] | 85176200 |  | 220 | MMT | 232 | MMT | 190 | MMT | 1325 | GRM |  |  |  |  | 0.0096976 | MTQ | 14 | DETECTEUR DE FUMEE | 01 | DAAF | 03 | RADIO SMARTHOME |  |  |  |  | 600 | SMARTHOME |  |  |  |  | 48 | DE
B.E.G | SMARTHOME | SMARTHOME | 92506 | 925063 | 92506 | 4007529925063 | KIT4 CHAUF SMARTHOME AP | CHAUF.ZW 1x(92046+92072+90145+92808+90162+90140) | Chauf.Zw 1X(92046+92072+90145+92808+90162+90140) | 43647 | 1013.5556 | 1013.5556 | EUR | 20 | 1 | PK | 1 | 1 | 1 | BX | 1 | 5 | 1 | 36 | A | [10 empty] | 85176200 |  | 220 | MMT | 232 | MMT | 190 | MMT | 1760 | GRM |  |  |  |  | 0.0096976 | MTQ | 06 | SMARTHOME | 06 | ROBINET THERMOSTATIQUE TRANSMETTEUR/RECEPTEUR | [6 empty] | 600 | SMARTHOME |  |  |  |  | 48 | CN
B.E.G | LUXOMAT | LUXOMAT | 92507 | 925070 | 92507 | 4007529925070 | PD4-M-DIM+CVC-FP | DET.PRES MAITRE 360/24M S:1-10V + CVC | Det.Pres Maitre 360/24M S:1-10V + Cvc | 43647 | 262.7778 | 262.7778 | EUR | 20 | 1 | EA | 1 | 1 | 1 | BX | 1 | 5 | 1 | 36 | A | [10 empty] | 85365080 |  | 0 | MMT | 0 | MMT | 0 | MMT | 260 | GRM |  |  |  |  | 0 | MTQ | 05 | DETECTEUR DE PRESENCE | 02 | CONTRÔLE DE LUX PERMANENT SUR 1 CELLULLE | 04 | 1 SORTIE ANALOGIQUE 1-10V + 1 SORTIE TOUT OU RIEN |  |  |  |  | 200 | LUXOMAT | 220 | STANDARD |  |  | 48 | CN
B.E.G | LUXOMAT net | LUXOMAT net | 92508 | 925087 | 92508 | 4007529925087 | PD1N-DIM-KNX/EIB-FP | CAPT KNX/EIB 4x90° FAUX-PLAFOND | Capt Knx/Eib 4X90° Faux-Plafond | 43647 | 233.7071 | 233.7071 | EUR | 20 | 1 | EA | 1 | 1 | 1 | BX | 1 | 5 | 1 | 36 | S | 43191 | [9 empty] | 85365080 |  | 0 | MMT | 0 | MMT | 0 | MMT | 199 | GRM |  |  |  |  | 0 | MTQ | 07 | KNX | 01 | CAPTEUR DE PRESENCE PERMANENTE | 01 | INTERIEUR |  |  |  |  | 300 | LUXOMAT net |  |  |  |  | 48 | CN
B.E.G | LUXOMAT | LUXOMAT | 92520 | 925209 | 92520 | 4007529925209 | IR-PD-1C | TELECOM. INFRAROUGE PD MAITRE 1 CANAL | Telecom. Infrarouge Pd Maitre 1 Canal | 43647 | 26.2929 | 26.2929 | EUR | 20 | 1 | EA | 1 | 1 | 1 | BX | 1 | 5 | 1 | 36 | A | [10 empty] | 85439000 |  | 102 | MMT | 28 | MMT | 88 | MMT | 61 | GRM |  |  |  |  | 0.00025133 | MTQ | 12 | TELECOMMANDE | 01 | TELECOMMANDE | [6 empty] | 200 | LUXOMAT | 220 | STANDARD |  |  | 48 | CN
B.E.G | LUXOMAT | LUXOMAT | 92530 | 925308 | 92530 | 4007529925308 | PD4-M-DALI/DSI-C-AP | DET PRES DALI/DSI 2X10M AXE APPARENT | Det Pres Dali/Dsi 2X10M Axe Apparent | 43647 | 232.4242 | 232.4242 | EUR | 20 | 1 | EA | 1 | 1 | 1 | BX | 1 | 5 | 1 | 36 | A | [10 empty] | 85365080 |  | 95 | MMT | 125 | MMT | 125 | MMT | 61 | GRM |  |  |  |  | 0.0014844 | MTQ | 10 | DALI/DSI | 01 | DETECTEUR DE PRESENCE PERMANENTE SUR 1 CELLULLE / 1 INTERFACE DALI/DSI | [6 empty] | 300 | LUXOMAT net |  |  |  |  | 48 | CN
B.E.G | LUXOMATIC | LUXOMATIC | 92531 | 925315 | 92531 | 4007529925315 | FL3-LED-130-NR | LUXOMAT PROJO 6 LED 130° NOIR | Luxomat Projo 6 Led 130° Noir | 43647 | 177.0707 | 177.0707 | EUR | 20 | 1 | EA | 1 | 1 | 1 | BX | 1 | 5 | 1 | 36 | S | 42064 |  |  |  | 92628 | 92531 |  |  |  |  | 94054099 |  | 130 | MMT | 170 | MMT | 180 | MMT | 1154 | GRM |  |  |  |  | 0.003978 | MTQ | 03 | PROJECTEUR | 01 | AVEC DETECTEUR | 02 | A LED |  |  |  |  | 400 | LUXOMATIC |  |  |  |  | 48 | CN
B.E.G | LUXOMATIC | LUXOMATIC | 92532 | 925322 | 92532 | 4007529925322 | FL3-LED-130-BL | LUXOMAT PROJO 6 LED 130° BLANC | Luxomat Projo 6 Led 130° Blanc | 43647 | 180.4949 | 180.4949 | EUR | 20 | 1 | EA | 1 | 1 | 1 | BX | 1 | 5 | 1 | 36 | S | 42064 |  |  |  | 92629 | 92532 |  |  |  |  | 94054099 |  | 130 | MMT | 170 | MMT | 180 | MMT | 1174 | GRM |  |  |  |  | 0.003978 | MTQ | 03 | PROJECTEUR | 01 | AVEC DETECTEUR | 02 | A LED |  |  |  |  | 400 | LUXOMATIC |  |  |  |  | 48 | CN
B.E.G | LUXOMATIC | LUXOMATIC | 92533 | 925339 | 92533 | 4007529925339 | FL3-LED-NR | LUXOMAT PROJO 6 LED NOIR | Luxomat Projo 6 Led Noir | 43647 | 148.3939 | 148.3939 | EUR | 20 | 1 | EA | 1 | 1 | 1 | BX | 1 | 5 | 1 | 36 | S | 42064 |  |  |  | 92702 | 92533 |  |  |  |  | 94054099 |  | 130 | MMT | 170 | MMT | 180 | MMT | 1031 | GRM |  |  |  |  | 0.003978 | MTQ | 03 | PROJECTEUR | 02 | VERRINE | 02 | A LED |  |  |  |  | 400 | LUXOMATIC |  |  |  |  | 48 | CN
B.E.G | LUXOMATIC | LUXOMATIC | 92534 | 925346 | 92534 | 4007529925346 | FL3-LED-BL | LUXOMAT PROJO 6 LED BLANC | Luxomat Projo 6 Led Blanc | 43647 | 148.3939 | 148.3939 | EUR | 20 | 1 | EA | 1 | 1 | 1 | BX | 1 | 5 | 1 | 36 | S | 42064 |  |  |  | 92703 | 92534 |  |  |  |  | 94054099 |  | 130 | MMT | 170 | MMT | 180 | MMT | 1045 | GRM |  |  |  |  | 0.003978 | MTQ | 03 | PROJECTEUR | 02 | VERRINE | 02 | A LED |  |  |  |  | 400 | LUXOMATIC |  |  |  |  | 48 | CN
B.E.G | LUXOMAT | LUXOMAT | 92536 | 925360 | 92536 | 4007529925360 | PD4-S-C-AP IP20 | DET ESCLAVE COUL 2x10M AXE SAILLIE - IP20 | Det Esclave Coul 2X10M Axe Saillie - Ip20 | 43647 | 143.4444 | 143.4444 | EUR | 20 | 1 | EA | 1 | 1 | 1 | BX | 1 | 5 | 1 | 36 | A | [10 empty] | 85365080 |  | 95 | MMT | 128 | MMT | 128 | MMT | 61 | GRM |  |  |  |  | 0.0015565 | MTQ | 05 | DETECTEUR DE PRESENCE | 05 | ESCLAVE | [6 empty] | 200 | LUXOMAT | 220 | STANDARD |  |  | 48 | CN
B.E.G | LUXOMAT | LUXOMAT | 92537 | 925377 | 92537 | 4007529925377 | ANNEAU PD11-KNX-NOIR | ANNEAU DE FINITION POUR PD11-KNX-NOIR | Anneau De Finition Pour Pd11-Knx-Noir | 43647 | 2.3535 | 2.3535 | EUR | 20 | 1 | EA | 1 | 1 | 1 | BX | 1 | 5 | 1 | 36 | A | [10 empty] | 39269097 |  | 0 | MMT | 0 | MMT | 0 | MMT | 1 | GRM |  |  |  |  | 0 | MTQ | 01 | DETECTEUR MOUVEMENT | 04 | ACCESSOIRE | [6 empty] | 200 | LUXOMAT | 220 | STANDARD |  |  | 48 | CN
B.E.G | LUXOMAT | LUXOMAT | 92547 | 925476 | 92547 | 4007529925476 | PD4-M-DIM-CVC-16A-FP / blanc | DET.PRES.PORTEE 24M DIM 1-10V + CVC | Det.Pres.Portee 24M Dim 1-10V + Cvc | 43647 | 319.0505 | 319.0505 | EUR | 20 | 1 | EA | 1 | 1 | 1 | BX | 1 | 5 | 1 | 36 | A | [10 empty] | 85365080 |  | 0 | MMT | 0 | MMT | 0 | MMT | 283 | GRM |  |  |  |  | 0 | MTQ | 05 | DETECTEUR DE PRESENCE | 03 | CONTRÔLE DE LUX PERMANENT SUR 2 CELLULES | 03 | 2 SORTIES ANALOGIQUES 1-10V + 1 TOUT OU RIEN |  |  |  |  | 200 | LUXOMAT | 220 | STANDARD |  |  | 48 | CN
B.E.G | LUXOMAT | LUXOMAT | 92550 | 925506 | 92550 | 4007529925506 | PD2-M-1C-AP | DET.PRES MAITRE 1 CANAL APPARENT | Det.Pres Maitre 1 Canal Apparent | 43647 | 136.0101 | 136.0101 | EUR | 20 | 1 | EA | 1 | 1 | 1 | BX | 1 | 5 | 1 | 36 | A | [10 empty] | 85365080 |  | 66 | MMT | 74 | MMT | 74 | MMT | 224 | GRM |  |  |  |  | 0.00036142 | MTQ | 05 | DETECTEUR DE PRESENCE | 02 | CONTRÔLE DE LUX PERMANENT SUR 1 CELLULLE | 01 | 1 SORTIE TOUT OU RIEN |  |  |  |  | 200 | LUXOMAT | 210 | BASIC |  |  | 48 | CN
B.E.G | LUXOMAT | LUXOMAT | 92555 | 925551 | 92555 | 4007529925551 | PD2-M-1C-EN | DET.PRES MAITRE 1 CANAL ENCASTRE | Det.Pres Maitre 1 Canal Encastre | 43647 | 126.4141 | 126.4141 | EUR | 20 | 1 | EA | 1 | 1 | 1 | BX | 1 | 5 | 1 | 36 | A | [10 empty] | 85365080 |  | 66 | MMT | 74 | MMT | 74 | MMT | 220 | GRM |  |  |  |  | 0.00036142 | MTQ | 05 | DETECTEUR DE PRESENCE | 02 | CONTRÔLE DE LUX PERMANENT SUR 1 CELLULLE | 01 | 1 SORTIE TOUT OU RIEN |  |  |  |  | 200 | LUXOMAT | 220 | STANDARD |  |  | 48 | CN
B.E.G | LUXOMAT | LUXOMAT | 92562 | 925629 | 92562 | 4007529925629 | CdS-DALI/DSI-1C-FP | INTER CREPUSCULAIRE DALI/DSI FAUX PLAF | Inter Crepusculaire Dali/Dsi Faux Plaf | 43647 | 111.2525 | 111.2525 | EUR | 20 | 1 | EA | 1 | 1 | 1 | BX | 1 | 5 | 1 | 36 | A | [10 empty] | 85365080 |  | 100 | MMT | 120 | MMT | 120 | MMT | 285 | GRM |  |  |  |  | 0.00144 | MTQ | 10 | DALI/DSI | 07 | INTER CREPUSCULAIRE DALI | [6 empty] | 300 | LUXOMAT net |  |  |  |  | 48 | CN
B.E.G | LUXOMAT | LUXOMAT | 92563 | 925636 | 92563 | 4007529925636 | CdS-DALI/DSI-1C-AP | INTER CREPUSCULAIRE DALI/DSI SAILLIE | Inter Crepusculaire Dali/Dsi Saillie | 43647 | 116.5657 | 116.5657 | EUR | 20 | 1 | EA | 1 | 1 | 1 | BX | 1 | 5 | 1 | 36 | A | [10 empty] | 85365080 |  | 75 | MMT | 120 | MMT | 120 | MMT | 273 | GRM |  |  |  |  | 0.00108 | MTQ | 10 | DALI/DSI | 07 | INTER CREPUSCULAIRE DALI | [6 empty] | 300 | LUXOMAT net |  |  |  |  | 48 | CN
B.E.G | LUXOMAT | LUXOMAT | 92565 | 925650 | 92565 | 4007529925650 | PD2-M-1C-FP | DET.PRES MAITRE 1 CANAL FAUX PLAF | Det.Pres Maitre 1 Canal Faux Plaf | 43647 | 126.4141 | 126.4141 | EUR | 20 | 1 | EA | 1 | 1 | 1 | BX | 1 | 5 | 1 | 36 | A | [10 empty] | 85365080 |  | 100 | MMT | 120 | MMT | 120 | MMT | 246 | GRM |  |  |  |  | 0.00144 | MTQ | 05 | DETECTEUR DE PRESENCE | 02 | CONTRÔLE DE LUX PERMANENT SUR 1 CELLULLE | 01 | 1 SORTIE TOUT OU RIEN |  |  |  |  | 200 | LUXOMAT | 210 | BASIC |  |  | 48 | CN
B.E.G | LUXOMAT net | LUXOMAT net | 92568 | 925681 | 92568 | 4007529925681 | PD11-KNX-FLAT-FP | DET.PRES KNX PLAT FAUX PLAF | Det.Pres Knx Plat Faux Plaf | 43647 | 221.8182 | 221.8182 | EUR | 20 | 1 | EA | 1 | 1 | 1 | BX | 1 | 5 | 1 | 36 | S | 42064 |  |  |  | 93802 | 92568 |  |  |  |  | 85365080 |  | 83 | MMT | 66 | MMT | 74 | MMT | 180 | GRM |  |  |  |  | 0.00040537 | MTQ | 07 | KNX | 01 | CAPTEUR DE PRESENCE PERMANENTE | 01 | INTERIEUR |  |  |  |  | 300 | LUXOMAT net |  |  |  |  | 48 | CN
B.E.G | LUXOMAT | LUXOMAT | 92575 | 925759 | 92575 | 4007529925759 | PD4-M-1C-EN | DET.PRES MAITRE 1CAN360°/24M ENCAS | Det.Pres Maitre 1Can360°/24M Encas | 43647 | 142.9293 | 142.9293 | EUR | 20 | 1 | EA | 1 | 1 | 1 | BX | 1 | 5 | 1 | 36 | A | [10 empty] | 85365080 |  | 0 | MMT | 0 | MMT | 0 | MMT | 200 | GRM |  |  |  |  | 0 | MTQ | 05 | DETECTEUR DE PRESENCE | 02 | CONTRÔLE DE LUX PERMANENT SUR 1 CELLULLE | 01 | 1 SORTIE TOUT OU RIEN |  |  |  |  | 200 | LUXOMAT | 220 | STANDARD |  |  | 48 | CN
B.E.G | LUXOMAT | LUXOMAT | 92576 | 925766 | 92576 | 4007529925766 | PD3-1C-NO-PF-FP | PD3-1C-NO-PF-FP | Pd3-1C-No-Pf-Fp | 43647 | 99.1717 | 99.1717 | EUR | 20 | 1 | EA | 1 | 1 | 1 | BX | 1 | 5 | 1 | 36 | A | [10 empty] | 85365080 |  | 70 | MMT | 98 | MMT | 98 | MMT | 188 | GRM |  |  |  |  | 0.00067228 | MTQ | 05 | DETECTEUR DE PRESENCE | 01 | CONTRÔLE DE LUX A 1 SEUIL | 01 | 1 SORTIE TOUT OU RIEN |  |  |  |  | 200 | LUXOMAT | 220 | STANDARD |  |  | 48 | CN
B.E.G | LUXOMAT | LUXOMAT | 92577 | 925773 | 92577 | 4007529925773 | IR-CdS-DALI | IR-CdS-DALI | Ir-Cds-Dali | 43647 | 25.7879 | 25.7879 | EUR | 20 | 1 | EA | 1 | 1 | 1 | BX | 1 | 5 | 1 | 36 | A | [10 empty] | 85439000 |  | 25 | MMT | 73 | MMT | 88 | MMT | 40 | GRM |  |  |  |  | 0.0001606 | MTQ | 12 | TELECOMMANDE | 01 | TELECOMMANDE | [6 empty] | 200 | LUXOMAT | 220 | STANDARD |  |  | 48 | CN
B.E.G | LUXOMAT | LUXOMAT | 92580 | 925803 | 92580 | 4007529925803 | PD4-M-1C-AP | DET.PRESMAITRE 1CAN360°/24M SAILLIE | Det.Presmaitre 1Can360°/24M Saillie | 43647 | 145.2222 | 145.2222 | EUR | 20 | 1 | EA | 1 | 1 | 1 | BX | 1 | 5 | 1 | 36 | A | [10 empty] | 85365080 |  | 127 | MMT | 98 | MMT | 127 | MMT | 257 | GRM |  |  |  |  | 0.0015806 | MTQ | 05 | DETECTEUR DE PRESENCE | 02 | CONTRÔLE DE LUX PERMANENT SUR 1 CELLULLE | 01 | 1 SORTIE TOUT OU RIEN |  |  |  |  | 200 | LUXOMAT | 210 | BASIC |  |  | 48 | CN
B.E.G | LUXOMAT | LUXOMAT | 92583 | 925834 | 92583 | 4007529925834 | PD11-M-1C-FLAT-FP | DET.PRES MAITRE 1CANAL PLAT FAUX PLAF | Det.Pres Maitre 1Canal Plat Faux Plaf | 43647 | 146.5354 | 146.5354 | EUR | 20 | 1 | EA | 1 | 1 | 1 | BX | 1 | 5 | 1 | 36 | A | [10 empty] | 85365080 |  | 0 | MMT | 0 | MMT | 0 | MMT | 200 | GRM |  |  |  |  | 0 | MTQ | 05 | DETECTEUR DE PRESENCE | 02 | CONTRÔLE DE LUX PERMANENT SUR 1 CELLULLE | 01 | 1 SORTIE TOUT OU RIEN |  |  |  |  | 200 | LUXOMAT | 220 | STANDARD |  |  | 48 | CN
B.E.G | LUXOMAT | LUXOMAT | 92585 | 925858 | 92585 | 4007529925858 | PD4-M-1C-FP | DET.PRES MAIT 1CAN360°/24MFAUX-PLAF | Det.Pres Mait 1Can360°/24Mfaux-Plaf | 43647 | 142.9293 | 142.9293 | EUR | 20 | 1 | EA | 1 | 1 | 1 | BX | 1 | 5 | 1 | 36 | A | [10 empty] | 85365080 |  | 118 | MMT | 120 | MMT | 118 | MMT | 248 | GRM |  |  |  |  | 0.0016709 | MTQ | 05 | DETECTEUR DE PRESENCE | 02 | CONTRÔLE DE LUX PERMANENT SUR 1 CELLULLE | 01 | 1 SORTIE TOUT OU RIEN |  |  |  |  | 200 | LUXOMAT | 210 | BASIC |  |  | 48 | CN
B.E.G | LUXOMAT | LUXOMAT | 92586 | 925865 | 92586 | 4007529925865 | PD4-M-1C-C-FP | DET.PRES.MAITRE 1CAN 2X10M AXE FAUX-PLAF | Det.Pres.Maitre 1Can 2X10M Axe Faux-Plaf | 43647 | 142.9293 | 142.9293 | EUR | 20 | 1 | EA | 1 | 1 | 1 | BX | 1 | 5 | 1 | 36 | A | [10 empty] | 85365080 |  | 118 | MMT | 120 | MMT | 118 | MMT | 248 | GRM |  |  |  |  | 0.0016709 | MTQ | 05 | DETECTEUR DE PRESENCE | 02 | CONTRÔLE DE LUX PERMANENT SUR 1 CELLULLE | 01 | 1 SORTIE TOUT OU RIEN |  |  |  |  | 200 | LUXOMAT | 210 | BASIC |  |  | 48 | CN
B.E.G | LUXOMAT | LUXOMAT | 92587 | 925872 | 92587 | 4007529925872 | PD4-M-1C-C-AP | DET.PRES.MAITRE 1CAN 2X10M AXE APPARENT | Det.Pres.Maitre 1Can 2X10M Axe Apparent | 43647 | 145.2222 | 145.2222 | EUR | 20 | 1 | EA | 1 | 1 | 1 | BX | 1 | 5 | 1 | 36 | A | [10 empty] | 85365080 |  | 120 | MMT | 120 | MMT | 120 | MMT | 248 | GRM |  |  |  |  | 1.728e-06 | MTQ | 05 | DETECTEUR DE PRESENCE | 02 | CONTRÔLE DE LUX PERMANENT SUR 1 CELLULLE | 01 | 1 SORTIE TOUT OU RIEN |  |  |  |  | 200 | LUXOMAT | 210 | BASIC |  |  | 48 | CN
B.E.G | LUXOMAT | LUXOMAT | 92589 | 925896 | 92589 | 4007529925896 | CDS-DIM-1C-FP | INTER CREPUSCULAIRE 1-10V FAUX PLAF | Inter Crepusculaire 1-10V Faux Plaf | 43647 | 109.1313 | 109.1313 | EUR | 20 | 1 | EA | 1 | 1 | 1 | BX | 1 | 5 | 1 | 36 | A | [10 empty] | 85364900 |  | 120 | MMT | 120 | MMT | 120 | MMT | 285 | GRM |  |  |  |  | 1.728e-06 | MTQ | 04 | INTERRUPTEUR CREPUSCULAIRES | 02 | MODULAIRE | [6 empty] | 200 | LUXOMAT | 220 | STANDARD |  |  | 48 | CN
B.E.G | LUXOMAT net | LUXOMAT net | 92591 | 925919 | 92591 | 4007529925919 | PD4-M-DAA4G-FP | DET.PRES. MAITRE DALI ADRESSABLE 360°/24M FAUX PLAF | Det.Pres. Maitre Dali Adressable 360°/24M Faux Plaf | 43647 | 283.0808 | 283.0808 | EUR | 20 | 1 | EA | 1 | 1 | 1 | BX | 0 | 5 | 1 | 36 | A | [10 empty] | 85365080 |  | 66 | MMT | 74 | MMT | 74 | MMT | 252 | GRM |  |  |  |  | 0.00036142 | MTQ | 10 | DALI/DSI | 01 | DETECTEUR DE PRESENCE PERMANENTE SUR 1 CELLULLE / 1 INTERFACE DALI/DSI | [6 empty] | 300 | LUXOMAT net |  |  |  |  | 48 | CN
B.E.G | LUXOMAT | LUXOMAT | 92593 | 925933 | 92593 | 4007529925933 | PD11-S-FLAT-FP | DET.PRES ESCLAVE 1CANAL PLAT FAUX PLAF | Det.Pres Esclave 1Canal Plat Faux Plaf | 43647 | 121.0606 | 121.0606 | EUR | 20 | 1 | EA | 1 | 1 | 1 | BX | 1 | 5 | 1 | 36 | A | [10 empty] | 85365080 |  | 0 | MMT | 0 | MMT | 0 | MMT | 200 | GRM |  |  |  |  | 0 | MTQ | 05 | DETECTEUR DE PRESENCE | 05 | ESCLAVE | [6 empty] | 200 | LUXOMAT | 220 | STANDARD |  |  | 48 | CN
B.E.G | LUXOMATIC | LUXOMATIC | 92598 | 925988 | 92598 | 4007529925988 | FL2N-LED-N | LUXOMAT PROJO 60 LED 26W 2100Lm NOIR | Luxomat Projo 60 Led 26W 2100Lm Noir | 43647 | 253.4747 | 253.4747 | EUR | 20 | 1 | EA | 1 | 1 | 1 | BX | 1 | 5 | 1 | 36 | A | 42064 | [9 empty] | 94054099 |  | 175 | MMT | 265 | MMT | 355 | MMT | 2300 | GRM |  |  |  |  | 0.016463 | MTQ | 03 | PROJECTEUR | 02 | VERRINE | 02 | A LED |  |  |  |  | 400 | LUXOMATIC |  |  |  |  | 48 | CN
B.E.G | LUXOMATIC | LUXOMATIC | 92599 | 925995 | 92599 | 4007529925995 | FL2N-LED-BL | LUXOMAT PROJO 60 LED 26W 2100Lm BLANC | Luxomat Projo 60 Led 26W 2100Lm Blanc | 43647 | 253.4747 | 253.4747 | EUR | 20 | 1 | EA | 1 | 1 | 1 | BX | 1 | 5 | 1 | 36 | A | 42064 | [9 empty] | 94054099 |  | 175 | MMT | 265 | MMT | 355 | MMT | 2300 | GRM |  |  |  |  | 0.016463 | MTQ | 03 | PROJECTEUR | 02 | VERRINE | 02 | A LED |  |  |  |  | 400 | LUXOMATIC |  |  |  |  | 48 | CN
B.E.G | LUXOMAT | LUXOMAT | 92603 | 926039 | 92603 | 4007529926039 | INDOOR R90 | INTER.PASSAGE 90° 3 FILS ET MICRO | Inter.Passage 90° 3 Fils Et Micro | 43647 | 76.7576 | 76.7576 | EUR | 20 | 1 | EA | 1 | 1 | 1 | BX | 1 | 5 | 1 | 36 | S | 43252 | [9 empty] | 85365080 |  | 95 | MMT | 95 | MMT | 95 | MMT | 235 | GRM |  |  |  |  | 0.00085737 | MTQ | 05 | DETECTEUR DE PRESENCE | 01 | CONTRÔLE DE LUX A 1 SEUIL | 01 | 1 SORTIE TOUT OU RIEN |  |  |  |  | 200 | LUXOMAT | 220 | STANDARD |  |  | 48 | CN
B.E.G | LUXOMAT | LUXOMAT | 92604 | 926046 | 92604 | 4007529926046 | INDOOR T90 | INTER.PASSAGE 90° 3 FILS ET MICRO | Inter.Passage 90° 3 Fils Et Micro | 43647 | 75.6162 | 75.6162 | EUR | 20 | 1 | EA | 1 | 1 | 1 | BX | 1 | 5 | 1 | 36 | S | 43252 | [9 empty] | 85365080 |  | 95 | MMT | 95 | MMT | 95 | MMT | 235 | GRM |  |  |  |  | 0.00085737 | MTQ | 05 | DETECTEUR DE PRESENCE | 01 | CONTRÔLE DE LUX A 1 SEUIL | 01 | 1 SORTIE TOUT OU RIEN |  |  |  |  | 200 | LUXOMAT | 220 | STANDARD |  |  | 48 | CN
B.E.G | LUXOMAT | LUXOMAT | 92616 | 926169 | 92616 | 4007529926169 | INDOOR 180R/2F | INTER. PASSAGE 180° 2 FILS ACCU | Inter. Passage 180° 2 Fils Accu | 43647 | 115.596 | 115.596 | EUR | 20 | 1 | EA | 1 | 1 | 1 | BX | 1 | 5 | 1 | 36 | A | [10 empty] | 85365080 |  | 120 | MMT | 80 | MMT | 120 | MMT | 238 | GRM |  |  |  |  | 1.152e-06 | MTQ | 05 | DETECTEUR DE PRESENCE | 01 | CONTRÔLE DE LUX A 1 SEUIL | 01 | 1 SORTIE TOUT OU RIEN |  |  |  |  | 200 | LUXOMAT | 220 | STANDARD |  |  | 48 | CN
B.E.G | LUXOMAT | LUXOMAT | 92621 | 926213 | 92621 | 4007529926213 | INDOOR 180R - 24V COMPLET | INTER. PASSAGE 180° 3 FILS 24V | Inter. Passage 180° 3 Fils 24V | 43647 | 123.6667 | 123.6667 | EUR | 20 | 1 | EA | 1 | 1 | 1 | BX | 1 | 5 | 1 | 36 | A | [10 empty] | 85365080 |  | 70 | MMT | 70 | MMT | 61 | MMT | 155 | GRM |  |  |  |  | 0.0002989 | MTQ | 05 | DETECTEUR DE PRESENCE | 01 | CONTRÔLE DE LUX A 1 SEUIL | 01 | 1 SORTIE TOUT OU RIEN |  |  |  |  | 200 | LUXOMAT | 220 | STANDARD |  |  | 48 | CN
B.E.G | LUXOMAT | LUXOMAT | 92622 | 926220 | 92622 | 4007529926220 | INDOOR 180T COMPLET | INTER. PASSAGE 180° 2 FILS ET MICRO | Inter. Passage 180° 2 Fils Et Micro | 43647 | 109.5354 | 109.5354 | EUR | 20 | 1 | EA | 1 | 1 | 1 | BX | 1 | 5 | 1 | 36 | A | [10 empty] | 85365080 |  | 70 | MMT | 70 | MMT | 61 | MMT | 218 | GRM |  |  |  |  | 0.0002989 | MTQ | 05 | DETECTEUR DE PRESENCE | 01 | CONTRÔLE DE LUX A 1 SEUIL | 01 | 1 SORTIE TOUT OU RIEN |  |  |  |  | 200 | LUXOMAT | 220 | STANDARD |  |  | 48 | CN
B.E.G | LUXOMAT | LUXOMAT | 92623 | 926237 | 92623 | 4007529926237 | INDOOR 180R COMPLET | INTER. PASSAGE 180° 3 FILS ET MICRO | Inter. Passage 180° 3 Fils Et Micro | 43647 | 123.6667 | 123.6667 | EUR | 20 | 1 | EA | 1 | 1 | 1 | BX | 1 | 5 | 1 | 36 | A | [10 empty] | 85365080 |  | 70 | MMT | 70 | MMT | 61 | MMT | 196 | GRM |  |  |  |  | 0.0002989 | MTQ | 05 | DETECTEUR DE PRESENCE | 01 | CONTRÔLE DE LUX A 1 SEUIL | 01 | 1 SORTIE TOUT OU RIEN |  |  |  |  | 200 | LUXOMAT | 220 | STANDARD |  |  | 48 | CN
B.E.G | LUXOMATIC | LUXOMATIC | 92626 | 926268 | 92626 | 4007529926268 | FL2N-LED-230-N | LUXOMAT PROJO 60 LED 26W 2100Lm 230° NOIR | Luxomat Projo 60 Led 26W 2100Lm 230° Noir | 43647 | 275.6465 | 275.6465 | EUR | 20 | 1 | EA | 1 | 1 | 1 | BX | 1 | 5 | 1 | 36 | A | 42064 | [9 empty] | 94054099 |  | 0 | MMT | 0 | MMT | 0 | MMT | 2300 | GRM |  |  |  |  | 0 | MTQ | 03 | PROJECTEUR | 01 | AVEC DETECTEUR | 02 | A LED |  |  |  |  | 400 | LUXOMATIC |  |  |  |  | 48 | CN
B.E.G | LUXOMATIC | LUXOMATIC | 92627 | 926275 | 92627 | 4007529926275 | FL2N-LED-230-BL | LUXOMAT PROJO 60 LED 26W 2100Lm 230° BLANC | Luxomat Projo 60 Led 26W 2100Lm 230° Blanc | 43647 | 275.6465 | 275.6465 | EUR | 20 | 1 | EA | 1 | 1 | 1 | BX | 1 | 5 | 1 | 36 | A | 42064 | [9 empty] | 94054099 |  | 0 | MMT | 0 | MMT | 0 | MMT | 2300 | GRM |  |  |  |  | 0 | MTQ | 03 | PROJECTEUR | 01 | AVEC DETECTEUR | 02 | A LED |  |  |  |  | 400 | LUXOMATIC |  |  |  |  | 48 | CN
B.E.G | LUXOMATIC | LUXOMATIC | 92628 | 926282 | 92628 | 4007529926282 | FL3N-LED-130-NR | LUXOMAT PROJO 30 LED 14W 1050Lm 130° NOIR | Luxomat Projo 30 Led 14W 1050Lm 130° Noir | 43647 | 194.697 | 194.697 | EUR | 20 | 1 | EA | 1 | 1 | 1 | BX | 1 | 5 | 1 | 36 | A | 42064 | [9 empty] | 94054099 |  | 0 | MMT | 0 | MMT | 0 | MMT | 2300 | GRM |  |  |  |  | 0 | MTQ | 03 | PROJECTEUR | 01 | AVEC DETECTEUR | 02 | A LED |  |  |  |  | 400 | LUXOMATIC |  |  |  |  | 48 | CN
B.E.G | LUXOMATIC | LUXOMATIC | 92629 | 926299 | 92629 | 4007529926299 | FL3N-LED-130-BL | LUXOMAT PROJO 30 LED 14W 1050Lm 130° BLANC | Luxomat Projo 30 Led 14W 1050Lm 130° Blanc | 43647 | 194.697 | 194.697 | EUR | 20 | 1 | EA | 1 | 1 | 1 | BX | 1 | 5 | 1 | 36 | A | 42064 | [9 empty] | 94054099 |  | 0 | MMT | 0 | MMT | 0 | MMT | 2300 | GRM |  |  |  |  | 0 | MTQ | 03 | PROJECTEUR | 01 | AVEC DETECTEUR | 02 | A LED |  |  |  |  | 400 | LUXOMATIC |  |  |  |  | 48 | CN
B.E.G | LUXOMAT | LUXOMAT | 92630 | 926305 | 92630 | 4007529926305 | ENJOLIVEUR 180 - RAL9010 | ENJOLIVEUR 180 - RAL9010 BLANC PUR | Enjoliveur 180 - Ral9010 Blanc Pur | 43647 | 10.1919 | 10.1919 | EUR | 20 | 1 | EA | 1 | 1 | 1 | BX | 1 | 5 | 1 | 36 | A | [10 empty] | 85365080 |  | 20 | MMT | 95 | MMT | 90 | MMT | 45 | GRM |  |  |  |  | 0.000171 | MTQ | 05 | DETECTEUR DE PRESENCE | 04 | ACCESSOIRE | [6 empty] | 200 | LUXOMAT | 220 | STANDARD |  |  | 48 | CN
B.E.G | LUXOMAT | LUXOMAT | 92631 | 926312 | 92631 | 4007529926312 | ENJOLIVEUR 180 - RAL9016 | CADRE 180 - RAL9010 BLANC LAQUE | Cadre 180 - Ral9010 Blanc Laque | 43647 | 10.0101 | 10.0101 | EUR | 20 | 1 | EA | 1 | 1 | 1 | BX | 0 | 5 | 1 | 36 | A | 42254 | [9 empty] | 85365080 |  | 20 | MMT | 95 | MMT | 90 | MMT | 44 | GRM |  |  |  |  | 0.000171 | MTQ | 05 | DETECTEUR DE PRESENCE | 04 | ACCESSOIRE | [6 empty] | 200 | LUXOMAT | 220 | STANDARD |  |  | 48 | CN
B.E.G | LUXOMAT | LUXOMAT | 92632 | 926329 | 92632 | 4007529926329 | ENJOLIVEUR 180 - RAL1013 | ENJOLIVEUR 180 - RAL1013 IVOIRE | Enjoliveur 180 - Ral1013 Ivoire | 43647 | 10 | 10 | EUR | 20 | 1 | EA | 1 | 1 | 1 | BX | 1 | 5 | 1 | 36 | A | [10 empty] | 85365080 |  | 20 | MMT | 95 | MMT | 90 | MMT | 44 | GRM |  |  |  |  | 0.000171 | MTQ | 05 | DETECTEUR DE PRESENCE | 04 | ACCESSOIRE | [6 empty] | 200 | LUXOMAT | 220 | STANDARD |  |  | 48 | CN
B.E.G | LUXOMAT | LUXOMAT | 92633 | 926336 | 92633 | 4007529926336 | ENJOLIVEUR 180 - RAL9006 | ENJOLIVEUR 180 - RAL9006 ARGENT | Enjoliveur 180 - Ral9006 Argent | 43647 | 11.6667 | 11.6667 | EUR | 20 | 1 | EA | 1 | 1 | 1 | BX | 1 | 5 | 1 | 36 | A | [10 empty] | 85365080 |  | 20 | MMT | 95 | MMT | 90 | MMT | 44 | GRM |  |  |  |  | 0.000171 | MTQ | 05 | DETECTEUR DE PRESENCE | 04 | ACCESSOIRE | [6 empty] | 200 | LUXOMAT | 220 | STANDARD |  |  | 48 | CN
B.E.G | LUXOMAT | LUXOMAT | 92634 | 926343 | 92634 | 4007529926343 | ENJOLIVEUR 180 - RAL7021 | ENJOLIVEUR 180 - RAL97021 ANTHRACITE | Enjoliveur 180 - Ral97021 Anthracite | 43647 | 11.6667 | 11.6667 | EUR | 20 | 1 | EA | 1 | 1 | 1 | BX | 1 | 5 | 1 | 36 | A | [10 empty] | 85365080 |  | 20 | MMT | 95 | MMT | 90 | MMT | 44 | GRM |  |  |  |  | 0.000171 | MTQ | 05 | DETECTEUR DE PRESENCE | 04 | ACCESSOIRE | [6 empty] | 200 | LUXOMAT | 220 | STANDARD |  |  | 48 | CN
B.E.G | LUXOMAT | LUXOMAT | 92641 | 926411 | 92641 | 4007529926411 | ENJOLIVEUR 180 - RAL 9016 | ENJOLIVEUR 180 - RAL9016 BLANC MAT | Enjoliveur 180 - Ral9016 Blanc Mat | 43647 | 10 | 10 | EUR | 20 | 1 | EA | 1 | 1 | 1 | BX | 1 | 5 | 1 | 36 | S | 42254 | [9 empty] | 39269097 |  | 20 | MMT | 90 | MMT | 92 | MMT | 44 | GRM |  |  |  |  | 0.0001656 | MTQ | 05 | DETECTEUR DE PRESENCE | 04 | ACCESSOIRE | [6 empty] | 200 | LUXOMAT | 220 | STANDARD |  |  | 48 | CN
B.E.G | LUXOMAT | LUXOMAT | 92649 | 926497 | 92649 | 4007529926497 | IR-RC-LD | TELECOM. INFRAROUGE LONGUE DIST. | Telecom. Infrarouge Longue Dist. | 43647 | 25.7879 | 25.7879 | EUR | 20 | 1 | EA | 1 | 1 | 1 | BX | 1 | 5 | 1 | 36 | A | [10 empty] | 85439000 |  | 25 | MMT | 73 | MMT | 88 | MMT | 40 | GRM |  |  |  |  | 0.0001606 | MTQ | 12 | TELECOMMANDE | 01 | TELECOMMANDE | [6 empty] | 200 | LUXOMAT | 220 | STANDARD |  |  | 48 | CN
B.E.G | LUXOMAT | LUXOMAT | 92650 | 926503 | 92650 | 4007529926503 | INDOOR 180SC COMPLET | BP AUTO 180° 2 FILS / MINUT.ELECTR | Bp Auto 180° 2 Fils / Minut.Electr | 43647 | 134.8182 | 134.8182 | EUR | 20 | 1 | EA | 1 | 1 | 1 | BX | 1 | 5 | 1 | 36 | A | [10 empty] | 85365080 |  | 70 | MMT | 70 | MMT | 61 | MMT | 187 | GRM |  |  |  |  | 0.0002989 | MTQ | 05 | DETECTEUR DE PRESENCE | 01 | CONTRÔLE DE LUX A 1 SEUIL | 01 | 1 SORTIE TOUT OU RIEN |  |  |  |  | 200 | LUXOMAT | 220 | STANDARD |  |  | 48 | CN
B.E.G | LUXOMAT | LUXOMAT | 92652 | 926527 | 92652 | 4007529926527 | IR-PD-DALI-LD | TELECOM. INFRAROUGE LONGUE DIST. | Telecom. Infrarouge Longue Dist. | 43647 | 26.2929 | 26.2929 | EUR | 20 | 1 | EA | 1 | 1 | 1 | BX | 1 | 5 | 1 | 36 | A | [10 empty] | 85439000 |  | 25 | MMT | 73 | MMT | 88 | MMT | 40 | GRM |  |  |  |  | 0.0001606 | MTQ | 12 | TELECOMMANDE | 01 | TELECOMMANDE | [6 empty] | 200 | LUXOMAT | 220 | STANDARD |  |  | 48 | CN
B.E.G | CHRONOLUX | CHRONOLUX | 92655 | 926558 | 92655 | 4007529926558 | SCT1 | MINUTERIE ELECTRONIQUE INDOOR180SC | Minuterie Electronique Indoor180Sc | 43647 | 44.0202 | 44.0202 | EUR | 20 | 1 | EA | 1 | 1 | 1 | BX | 1 | 5 | 1 | 36 | A | [10 empty] | 85365080 |  | 75 | MMT | 30 | MMT | 95 | MMT | 112 | GRM |  |  |  |  | 0.00021375 | MTQ | 11 | HORLOGE MODULAIRE | 03 | MINUTERIE ELECTRONIQUE A PREAVIS | [6 empty] | 100 | CHRONOLUX | 220 | STANDARD |  |  | 48 | CN
B.E.G | CHRONOLUX | CHRONOLUX | 92656 | 926565 | 92656 | 4007529926565 | TS-DW1 | HORLOGE MODULAIRE DIGITALE HEBDO | Horloge Modulaire Digitale Hebdo | 43647 | 112.9495 | 112.9495 | EUR | 20 | 1 | EA | 1 | 1 | 1 | BX | 1 | 5 | 1 | 36 | A | [10 empty] | 85365080 |  | 82 | MMT | 47 | MMT | 110 | MMT | 144 | GRM |  |  |  |  | 0.00042394 | MTQ | 11 | HORLOGE MODULAIRE | 01 | DIGITALE | 01 | HEBDOMADAIRE |  |  |  |  | 100 | CHRONOLUX | 220 | STANDARD |  |  | 48 | DE
B.E.G | CHRONOLUX | CHRONOLUX | 92657 | 926572 | 92657 | 4007529926572 | TS-AW2 | HORLOGE MODULAIRE ANALOGIQUE HEBDO | Horloge Modulaire Analogique Hebdo | 43647 | 99.8283 | 99.8283 | EUR | 20 | 1 | EA | 1 | 1 | 1 | BX | 1 | 5 | 1 | 36 | A | [10 empty] | 85365080 |  | 82 | MMT | 82 | MMT | 124 | MMT | 196 | GRM |  |  |  |  | 0.00083378 | MTQ | 11 | HORLOGE MODULAIRE | 02 | ANALOGIQUE | 02 | HEBDOMADAIRE |  |  |  |  | 100 | CHRONOLUX |  |  |  |  | 48 | DE
B.E.G | CHRONOLUX | CHRONOLUX | 92658 | 926589 | 92658 | 4007529926589 | TS-DW2 | HORLOGE MODULAIRE DIGITALE HEBDO | Horloge Modulaire Digitale Hebdo | 43647 | 163.9192 | 163.9192 | EUR | 20 | 1 | EA | 1 | 1 | 1 | BX | 1 | 5 | 1 | 36 | F | 43609 |  |  |  | 93152 | 92658 |  |  |  |  | 85365080 |  | 80 | MMT | 47 | MMT | 109 | MMT | 182 | GRM |  |  |  |  | 0.00040984 | MTQ | 11 | HORLOGE MODULAIRE | 01 | DIGITALE | 01 | HEBDOMADAIRE |  |  |  |  | 100 | CHRONOLUX | 220 | STANDARD |  |  | 48 | DE
B.E.G | CHRONOLUX | CHRONOLUX | 92659 | 926596 | 92659 | 4007529926596 | TS-DW3 | HORLOGE MODULAIRE DIGITALE HEBDO | Horloge Modulaire Digitale Hebdo | 43647 | 167.101 | 167.101 | EUR | 20 | 1 | EA | 1 | 1 | 1 | BX | 1 | 5 | 1 | 36 | F | 43609 |  |  |  | 93153 | 92659 |  |  |  |  | 85365080 |  | 0 | MMT | 0 | MMT | 0 | MMT | 208 | GRM |  |  |  |  | 0 | MTQ | 11 | HORLOGE MODULAIRE | 01 | DIGITALE | 01 | HEBDOMADAIRE |  |  |  |  | 100 | CHRONOLUX | 220 | STANDARD |  |  | 48 | DE
B.E.G | LUXOMAT | LUXOMAT | 92660 | 926602 | 92660 | 4007529926602 | MECANISME INDOOR 180-S | MECANISME INDOOR 180-S | Mecanisme Indoor 180-S | 43647 | 128.4545 | 128.4545 | EUR | 20 | 1 | EA | 1 | 1 | 1 | BX | 1 | 5 | 1 | 36 | A | [10 empty] | 85365080 |  | 70 | MMT | 70 | MMT | 61 | MMT | 160 | GRM |  |  |  |  | 0.0002989 | MTQ | 05 | DETECTEUR DE PRESENCE | 05 | ESCLAVE | [6 empty] | 200 | LUXOMAT | 220 | STANDARD |  |  | 48 | CN
B.E.G | LUXOMAT | LUXOMAT | 92661 | 926619 | 92661 | 4007529926619 | MECANISME INDOOR 180-M | MECANISME INDOOR 180-M | Mecanisme Indoor 180-M | 43647 | 171.7475 | 171.7475 | EUR | 20 | 1 | EA | 1 | 1 | 1 | BX | 1 | 5 | 1 | 36 | A | [10 empty] | 85365080 |  | 70 | MMT | 70 | MMT | 61 | MMT | 186 | GRM |  |  |  |  | 0.0002989 | MTQ | 05 | DETECTEUR DE PRESENCE | 02 | CONTRÔLE DE LUX PERMANENT SUR 1 CELLULLE | 02 | 2 SORTIES TOUT OU RIEN |  |  |  |  | 200 | LUXOMAT | 220 | STANDARD |  |  | 48 | CN
B.E.G | LUXOMAT net | LUXOMAT net | 92662 | 926626 | 92662 | 4007529926626 | MECANISME INDOOR 180-KNX | MECANISME INDOOR 180-KNX | Mecanisme Indoor 180-Knx | 43647 | 218.5152 | 218.5152 | EUR | 20 | 1 | EA | 1 | 1 | 1 | BX | 1 | 5 | 1 | 36 | S | 42387 |  |  |  | 93363 | 92662 |  |  |  |  | 85365080 |  | 0 | MMT | 0 | MMT | 0 | MMT | 0 | GRM |  |  |  |  | 0 | MTQ | 07 | KNX | 01 | CAPTEUR DE PRESENCE PERMANENTE | 01 | INTERIEUR |  |  |  |  | 300 | LUXOMAT net |  |  |  |  | 48 | CN
B.E.G | LUXOMAT net | LUXOMAT net | 92663 | 926633 | 92663 | 4007529926633 | MECANISME INDOOR 180-LON | MECANISME INDOOR 180-LON | Mecanisme Indoor 180-Lon | 43647 | 291.2929 | 291.2929 | EUR | 20 | 1 | EA | 1 | 1 | 1 | BX | 1 | 5 | 1 | 36 | S | 42410 | [9 empty] | 85365080 |  | 70 | MMT | 70 | MMT | 61 | MMT | 0 | GRM |  |  |  |  | 0.0002989 | MTQ | 08 | LON | 01 | CAPTEUR DE PRESENCE PERMANENTE | [6 empty] | 300 | LUXOMAT net |  |  |  |  | 48 | CN
B.E.G | LUXOMAT | LUXOMAT | 92664 | 926640 | 92664 | 4007529926640 | MECANISME INDOOR 180-T | MECANISME INDOOR 180-T | Mecanisme Indoor 180-T | 43647 | 99.5859 | 99.5859 | EUR | 20 | 1 | EA | 1 | 1 | 1 | BX | 1 | 5 | 1 | 36 | A | [10 empty] | 85365080 |  | 70 | MMT | 70 | MMT | 61 | MMT | 171 | GRM |  |  |  |  | 0.0002989 | MTQ | 05 | DETECTEUR DE PRESENCE | 01 | CONTRÔLE DE LUX A 1 SEUIL | 01 | 1 SORTIE TOUT OU RIEN |  |  |  |  | 200 | LUXOMAT | 220 | STANDARD |  |  | 48 | CN
B.E.G | LUXOMAT | LUXOMAT | 92665 | 926657 | 92665 | 4007529926657 | MECANISME INDOOR 180-R | MECANISME INDOOR 180-R | Mecanisme Indoor 180-R | 43647 | 113.6566 | 113.6566 | EUR | 20 | 1 | EA | 1 | 1 | 1 | BX | 1 | 5 | 1 | 36 | A | [10 empty] | 85365080 |  | 70 | MMT | 70 | MMT | 61 | MMT | 134 | GRM |  |  |  |  | 0.0002989 | MTQ | 05 | DETECTEUR DE PRESENCE | 01 | CONTRÔLE DE LUX A 1 SEUIL | 01 | 1 SORTIE TOUT OU RIEN |  |  |  |  | 200 | LUXOMAT | 220 | STANDARD |  |  | 48 | CN
B.E.G | LUXOMAT | LUXOMAT | 92666 | 926664 | 92666 | 4007529926664 | MODULE INDOOR180-R-24V-3A | MECANISME INDOOR 180-R-24V | Mecanisme Indoor 180-R-24V | 43647 | 115.8586 | 115.8586 | EUR | 20 | 1 | EA | 1 | 1 | 1 | BX | 1 | 5 | 1 | 36 | A | [10 empty] | 85365080 |  | 70 | MMT | 70 | MMT | 61 | MMT | 124 | GRM |  |  |  |  | 0.0002989 | MTQ | 05 | DETECTEUR DE PRESENCE | 02 | CONTRÔLE DE LUX PERMANENT SUR 1 CELLULLE | 02 | 2 SORTIES TOUT OU RIEN |  |  |  |  | 200 | LUXOMAT | 220 | STANDARD |  |  | 48 | CN
B.E.G | LUXOMAT | LUXOMAT | 92667 | 926671 | 92667 | 4007529926671 | MODULE INDOOR180-R-24V-RR | MODULE INDOOR 180-R-OPTO-COUPLEUR | Module Indoor 180-R-Opto-Coupleur | 43647 | 113.6566 | 113.6566 | EUR | 20 | 1 | EA | 1 | 1 | 1 | BX | 1 | 5 | 1 | 36 | A | [10 empty] | 85365080 |  | 70 | MMT | 70 | MMT | 61 | MMT | 113 | GRM |  |  |  |  | 0.0002989 | MTQ | 05 | DETECTEUR DE PRESENCE | 02 | CONTRÔLE DE LUX PERMANENT SUR 1 CELLULLE | 02 | 2 SORTIES TOUT OU RIEN |  |  |  |  | 200 | LUXOMAT | 220 | STANDARD |  |  | 48 | CN
B.E.G | LUXOMAT | LUXOMAT | 92668 | 926688 | 92668 | 4007529926688 | MECANISME INDOOR 180-SC | MECANISME INDOOR 180-SC | Mecanisme Indoor 180-Sc | 43647 | 124.8081 | 124.8081 | EUR | 20 | 1 | EA | 1 | 1 | 1 | BX | 1 | 5 | 1 | 36 | A | [10 empty] | 85365080 |  | 70 | MMT | 70 | MMT | 61 | MMT | 137 | GRM |  |  |  |  | 0.0002989 | MTQ | 05 | DETECTEUR DE PRESENCE | 01 | CONTRÔLE DE LUX A 1 SEUIL | 01 | 1 SORTIE TOUT OU RIEN |  |  |  |  | 200 | LUXOMAT | 220 | STANDARD |  |  | 48 | CN
B.E.G | CHRONOLUX | CHRONOLUX | 92669 | 926695 | 92669 | 4007529926695 | TS-ASTRO1 | HORLOGE MODULAIRE ASTRONOMIQUE | Horloge Modulaire Astronomique | 43647 | 146.5455 | 146.5455 | EUR | 20 | 1 | EA | 1 | 1 | 1 | BX | 1 | 5 | 1 | 36 | A | [10 empty] | 91070000 |  | 80 | MMT | 47 | MMT | 109 | MMT | 120 | GRM |  |  |  |  | 0.00040984 | MTQ | 11 | HORLOGE MODULAIRE | 01 | DIGITALE | 02 | ASTRONOMIQUE |  |  |  |  | 100 | CHRONOLUX |  |  |  |  | 48 | DE
B.E.G | CHRONOLUX | CHRONOLUX | 92671 | 926718 | 92671 | 4007529926718 | TS-ASTRO2 | HORLOGE MODULAIRE ASTRONOMIQUE | Horloge Modulaire Astronomique | 43647 | 248.3737 | 248.3737 | EUR | 20 | 1 | EA | 1 | 1 | 1 | BX | 1 | 5 | 1 | 36 | F | 43609 |  |  |  | 93142 | 92671 |  |  |  |  | 91070000 |  | 80 | MMT | 47 | MMT | 109 | MMT | 200 | GRM |  |  |  |  | 0.00040984 | MTQ | 11 | HORLOGE MODULAIRE | 01 | DIGITALE | 02 | ASTRONOMIQUE |  |  |  |  | 100 | CHRONOLUX | 220 | STANDARD |  |  | 48 | DE
B.E.G | CHRONOLUX | CHRONOLUX | 92673 | 926732 | 92673 | 4007529926732 | TS-ASTRO3 | HORLOGE MODULAIRE ASTRONOMIQUE | Horloge Modulaire Astronomique | 43647 | 325.5758 | 325.5758 | EUR | 20 | 1 | EA | 1 | 1 | 1 | BX | 1 | 5 | 1 | 36 | F | 43609 |  |  |  | 93143 | 92673 |  |  |  |  | 91070000 |  | 80 | MMT | 47 | MMT | 109 | MMT | 200 | GRM |  |  |  |  | 0.00040984 | MTQ | 11 | HORLOGE MODULAIRE | 01 | DIGITALE | 02 | ASTRONOMIQUE |  |  |  |  | 100 | CHRONOLUX | 220 | STANDARD |  |  | 48 | DE
B.E.G | CHRONOLUX | CHRONOLUX | 92674 | 926749 | 92674 | 4007529926749 | TS-DY1 | HORLOGE MODULAIRE DIGITALE ANNUELLE | Horloge Modulaire Digitale Annuelle | 43647 | 362.8384 | 362.8384 | EUR | 20 | 1 | EA | 1 | 1 | 1 | BX | 1 | 5 | 1 | 36 | A | [10 empty] | 91070000 |  | 80 | MMT | 47 | MMT | 109 | MMT | 220 | GRM |  |  |  |  | 0.00040984 | MTQ | 11 | HORLOGE MODULAIRE | 01 | DIGITALE | 03 | ANNUELLE |  |  |  |  | 100 | CHRONOLUX |  |  |  |  | 48 | DE
B.E.G | CHRONOLUX | CHRONOLUX | 92675 | 926756 | 92675 | 4007529926756 | TS-DY2 | HORLOGE MODULAIRE DIGITALE ANNUELLE | Horloge Modulaire Digitale Annuelle | 43647 | 618.5253 | 618.5253 | EUR | 20 | 1 | EA | 1 | 1 | 1 | BX | 1 | 5 | 1 | 36 | A | [10 empty] | 91070000 |  | 0 | MMT | 0 | MMT | 0 | MMT | 390 | GRM |  |  |  |  | 0 | MTQ | 11 | HORLOGE MODULAIRE | 01 | DIGITALE | 03 | ANNUELLE |  |  |  |  | 100 | CHRONOLUX |  |  |  |  | 48 | DE
B.E.G | CHRONOLUX | CHRONOLUX | 92676 | 926763 | 92676 | 4007529926763 | TS-AD1 | HORLOGE MODULAIRE ANALOG JOURNALIER | Horloge Modulaire Analog Journalier | 43647 | 59.5455 | 59.5455 | EUR | 20 | 1 | EA | 1 | 1 | 1 | BX | 1 | 5 | 1 | 36 | A | [10 empty] | 91070000 |  | 80 | MMT | 45 | MMT | 110 | MMT | 120 | GRM |  |  |  |  | 0.000396 | MTQ | 11 | HORLOGE MODULAIRE | 02 | ANALOGIQUE | 01 | JOURNALIERE |  |  |  |  | 100 | CHRONOLUX |  |  |  |  | 48 | DE
B.E.G | CHRONOLUX | CHRONOLUX | 92677 | 926770 | 92677 | 4007529926770 | TS-AD2 | HORLOGE MODULAIRE ANALOG JOURNALIER | Horloge Modulaire Analog Journalier | 43647 | 83 | 83 | EUR | 20 | 1 | EA | 1 | 1 | 1 | BX | 1 | 5 | 1 | 36 | A | [10 empty] | 91070000 |  | 80 | MMT | 47 | MMT | 109 | MMT | 114 | GRM |  |  |  |  | 0.00040984 | MTQ | 11 | HORLOGE MODULAIRE | 02 | ANALOGIQUE | 01 | JOURNALIERE |  |  |  |  | 100 | CHRONOLUX |  |  |  |  | 48 | DE
B.E.G | CHRONOLUX | CHRONOLUX | 92678 | 926787 | 92678 | 4007529926787 | TS-AD3 | HORLOGE MODULAIRE ANALOG JOURNALIER | Horloge Modulaire Analog Journalier | 43647 | 48.4646 | 48.4646 | EUR | 20 | 1 | EA | 1 | 1 | 1 | BX | 1 | 5 | 1 | 36 | A | [10 empty] | 91070000 |  | 82 | MMT | 82 | MMT | 122 | MMT | 200 | GRM |  |  |  |  | 0.00082033 | MTQ | 11 | HORLOGE MODULAIRE | 02 | ANALOGIQUE | 01 | JOURNALIERE |  |  |  |  | 100 | CHRONOLUX |  |  |  |  | 48 | DE
B.E.G | CHRONOLUX | CHRONOLUX | 92679 | 926794 | 92679 | 4007529926794 | TS-AW1 | HORLOGE MODULAIRE ANALOGIQUE HEBDO | Horloge Modulaire Analogique Hebdo | 43647 | 51.6768 | 51.6768 | EUR | 20 | 1 | EA | 1 | 1 | 1 | BX | 1 | 5 | 1 | 36 | A | [10 empty] | 91070000 |  | 82 | MMT | 82 | MMT | 122 | MMT | 200 | GRM |  |  |  |  | 0.00082033 | MTQ | 11 | HORLOGE MODULAIRE | 02 | ANALOGIQUE | 02 | HEBDOMADAIRE |  |  |  |  | 100 | CHRONOLUX |  |  |  |  | 48 | DE
B.E.G | CHRONOLUX | CHRONOLUX | 92680 | 926800 | 92680 | 4007529926800 | TS-AD4 | HORLOGE MODULAIRE ANALOG JOURNALIER | Horloge Modulaire Analog Journalier | 43647 | 83.0101 | 83.0101 | EUR | 20 | 1 | EA | 1 | 1 | 1 | BX | 1 | 5 | 1 | 36 | A | [10 empty] | 91070000 |  | 82 | MMT | 82 | MMT | 122 | MMT | 200 | GRM |  |  |  |  | 0.00082033 | MTQ | 11 | HORLOGE MODULAIRE | 02 | ANALOGIQUE | 01 | JOURNALIERE |  |  |  |  | 100 | CHRONOLUX |  |  |  |  | 48 | DE
B.E.G | LUXOMAT | LUXOMAT | 92681 | 926817 | 92681 | 4007529926817 | TS-DD | INTER CREPUSCULAIRE MODULAIRE | Inter Crepusculaire Modulaire | 43647 | 87.7071 | 87.7071 | EUR | 20 | 1 | EA | 1 | 1 | 1 | BX | 1 | 5 | 1 | 36 | A | [10 empty] | 85365080 |  | 80 | MMT | 67 | MMT | 110 | MMT | 160 | GRM |  |  |  |  | 0.0005896 | MTQ | 04 | INTERRUPTEUR CREPUSCULAIRES | 02 | MODULAIRE | [6 empty] | 200 | LUXOMAT | 220 | STANDARD |  |  | 48 | DE
B.E.G | CHRONOLUX | CHRONOLUX | 92683 | 926831 | 92683 | 4007529926831 | TS-ACC-FE | ANTENNE RADIO HORLOGE ANNUELLE | Antenne Radio Horloge Annuelle | 43647 | 111.3636 | 111.3636 | EUR | 20 | 1 | EA | 1 | 1 | 1 | BX | 1 | 5 | 1 | 36 | A | [10 empty] | 85291069 |  | 80 | MMT | 47 | MMT | 109 | MMT | 112 | GRM |  |  |  |  | 0.00040984 | MTQ | 11 | HORLOGE MODULAIRE | 01 | DIGITALE | 04 | ACCESSOIRE |  |  |  |  | 100 | CHRONOLUX |  |  |  |  | 48 | DE
B.E.G | CHRONOLUX | CHRONOLUX | 92684 | 926848 | 92684 | 4007529926848 | TS-ACC-D1 | CLE DE PROGRAMMATION HORLOGES | Cle De Programmation Horloges | 43647 | 29.0303 | 29.0303 | EUR | 20 | 1 | EA | 1 | 1 | 1 | BX | 1 | 5 | 1 | 36 | A | [10 empty] | 85235110 |  | 87 | MMT | 43 | MMT | 65 | MMT | 21 | GRM |  |  |  |  | 0.00024316 | MTQ | 11 | HORLOGE MODULAIRE | 01 | DIGITALE | 04 | ACCESSOIRE |  |  |  |  | 100 | CHRONOLUX |  |  |  |  | 48 | DE
B.E.G | CHRONOLUX | CHRONOLUX | 92685 | 926855 | 92685 | 4007529926855 | TS-ACC-DS2 | ADAPTATEUR USB / CLE + CD HORLOGES | Adaptateur Usb / Cle + Cd Horloges | 43647 | 92.1717 | 92.1717 | EUR | 20 | 1 | EA | 1 | 1 | 1 | BX | 1 | 5 | 1 | 36 | A | [10 empty] | 84716070 |  | 82 | MMT | 82 | MMT | 121 | MMT | 180 | GRM |  |  |  |  | 0.0008136 | MTQ | 11 | HORLOGE MODULAIRE | 01 | DIGITALE | 04 | ACCESSOIRE |  |  |  |  | 100 | CHRONOLUX |  |  |  |  | 48 | DE
B.E.G | LUXOMAT net | LUXOMAT net | 92692 | 926923 | 92692 | 4007529926923 | Bague montage PD11-KNX | Bague montage PD11-KNX | Bague montage PD11-KNX | 43647 | 2.3535 | 2.3535 | EUR | 20 | 1 | EA | 1 | 1 | 1 | BX | 1 | 5 | 1 | 36 | A | [10 empty] | 39269097 |  | 12 | MMT | 130 | MMT | 115 | MMT | 1 | GRM |  |  |  |  | 0.0001794 | MTQ | 07 | KNX | 09 | ACCESSOIRE | [6 empty] | 300 | LUXOMAT net |  |  |  |  | 48 | CN
B.E.G | LUXOMAT | LUXOMAT | 92698 | 926985 | 92698 | 4007529926985 | PD2-M-DALI/DSI-CVC-FP | DET PRES DALI 10M + 1 CONTACT SEC NO | Det Pres Dali 10M + 1 Contact Sec No | 43647 | 185.3939 | 185.3939 | EUR | 20 | 1 | EA | 1 | 1 | 1 | BX | 1 | 5 | 1 | 36 | A | [10 empty] | 85365080 |  | 100 | MMT | 120 | MMT | 120 | MMT | 238 | GRM |  |  |  |  | 0.00144 | MTQ | 10 | DALI/DSI | 05 | DET DE PRES PERMANENTE SUR 1 CELLULLE / 1 INTERFACE DALI/DSI + 1 CONTACT NO-CVC | [6 empty] | 300 | LUXOMAT net |  |  |  |  | 48 | CN
B.E.G | LUXOMAT | LUXOMAT | 92699 | 926992 | 92699 | 4007529926992 | PD4-M-DALI/DSI-CVC-FP | DET PRES DALI 24M + 1 CONTACT SEC NO | Det Pres Dali 24M + 1 Contact Sec No | 43647 | 206.4848 | 206.4848 | EUR | 20 | 1 | EA | 1 | 1 | 1 | BX | 1 | 5 | 1 | 36 | A | [10 empty] | 85365080 |  | 120 | MMT | 120 | MMT | 120 | MMT | 278 | GRM |  |  |  |  | 0.001728 | MTQ | 10 | DALI/DSI | 05 | DET DE PRES PERMANENTE SUR 1 CELLULLE / 1 INTERFACE DALI/DSI + 1 CONTACT NO-CVC | [6 empty] | 300 | LUXOMAT net |  |  |  |  | 48 | CN
B.E.G | LUXOMAT | LUXOMAT | 92700 | 927005 | 92700 | 4007529927005 | PICO-S-FP | MINI DET ESCLAVE MONOBLOC 360°/10M | Mini Det Esclave Monobloc 360°/10M | 43647 | 131.202 | 131.202 | EUR | 20 | 1 | EA | 1 | 1 | 1 | BX | 1 | 5 | 1 | 36 | A | [10 empty] | 85365080 |  | 0 | MMT | 0 | MMT | 0 | MMT | 454 | GRM |  |  |  |  | 0 | MTQ | 05 | DETECTEUR DE PRESENCE | 05 | ESCLAVE | [6 empty] | 200 | LUXOMAT | 220 | STANDARD |  |  | 48 | CN
B.E.G | LUXOMATIC | LUXOMATIC | 92702 | 927029 | 92702 | 4007529927029 | FL3N-LED-NR | LUXOMAT PROJO 30 LED 14W 1050Lm NOIR | Luxomat Projo 30 Led 14W 1050Lm Noir | 43647 | 177.5758 | 177.5758 | EUR | 20 | 1 | EA | 1 | 1 | 1 | BX | 1 | 5 | 1 | 36 | A | 42064 | [9 empty] | 94054099 |  | 0 | MMT | 0 | MMT | 0 | MMT | 2300 | GRM |  |  |  |  | 0 | MTQ | 03 | PROJECTEUR | 02 | VERRINE | 02 | A LED |  |  |  |  | 400 | LUXOMATIC |  |  |  |  | 48 | CN
B.E.G | LUXOMATIC | LUXOMATIC | 92703 | 927036 | 92703 | 4007529927036 | FL3N-LED-BL | LUXOMAT PROJO 30 LED 14W 1050Lm BLANC | Luxomat Projo 30 Led 14W 1050Lm Blanc | 43647 | 177.5758 | 177.5758 | EUR | 20 | 1 | EA | 1 | 1 | 1 | BX | 1 | 5 | 1 | 36 | A | 42064 | [9 empty] | 94054099 |  | 0 | MMT | 0 | MMT | 0 | MMT | 2300 | GRM |  |  |  |  | 0 | MTQ | 03 | PROJECTEUR | 02 | VERRINE | 02 | A LED |  |  |  |  | 400 | LUXOMATIC |  |  |  |  | 48 | CN
B.E.G | LUXOMAT | LUXOMAT | 92709 | 927098 | 92709 | 4007529927098 | PD4N-LTMS-RR-FP | DET PRES 12-48VDC MULTI SENSORS T° ET LUX S:0-10V | Det Pres 12-48Vdc Multi Sensors T° Et Lux S:0-10V | 43647 | 213.7273 | 213.7273 | EUR | 20 | 1 | EA | 1 | 1 | 1 | BX | 1 | 5 | 1 | 36 | A | [10 empty] | 85365080 |  | 150 | MMT | 125 | MMT | 125 | MMT | 346 | GRM |  |  |  |  | 0.0023437 | MTQ | 05 | DETECTEUR DE PRESENCE | 03 | CONTRÔLE DE LUX PERMANENT SUR 2 CELLULES | 05 | 11-48v |  |  |  |  | 200 | LUXOMAT | 220 | STANDARD |  |  | 48 | CN
B.E.G | LUXOMAT | LUXOMAT | 92712 | 927128 | 92712 | 4007529927128 | PICO-M-1C-FP | MINI DET PRES MONOBLOC 360°/10M | Mini Det Pres Monobloc 360°/10M | 43647 | 149.8687 | 149.8687 | EUR | 20 | 1 | EA | 1 | 1 | 1 | BX | 1 | 5 | 1 | 36 | A | [10 empty] | 85365080 |  | 0 | MMT | 0 | MMT | 0 | MMT | 454 | GRM |  |  |  |  | 0 | MTQ | 05 | DETECTEUR DE PRESENCE | 02 | CONTRÔLE DE LUX PERMANENT SUR 1 CELLULLE | 01 | 1 SORTIE TOUT OU RIEN |  |  |  |  | 200 | LUXOMAT | 220 | STANDARD |  |  | 48 | CN
B.E.G | LUXOMAT | LUXOMAT | 92719 | 927197 | 92719 | 4007529927197 | PICO-KNX-DX | Mini Détecteur KNX | Mini Détecteur KNX | 43647 | 195.3939 | 195.3939 | EUR | 20 | 1 | EA | 1 | 1 | 1 | BX | 1 | 5 | 1 | 36 | A | 43252 | [9 empty] | 85365080 |  | 0 | MMT | 0 | MMT | 0 | MMT | 0 | GRM |  |  |  |  | 0 | MTQ | 07 | KNX | 01 | CAPTEUR DE PRESENCE PERMANENTE | 01 | INTERIEUR |  |  |  |  | 300 | LUXOMAT net |  |  |  |  | 48 | CN
B.E.G | LUXOMAT net | LUXOMAT net | 92721 | 927260 | 92721 | 4007529927210 | PD4-S-DAA4G-FP | DET.PRES. ESCLAVE DALI 360°/24M FAUX PLAF | Det.Pres. Esclave Dali 360°/24M Faux Plaf | 43647 | 155.4141 | 155.4141 | EUR | 20 | 1 | EA | 1 | 1 | 1 | BX | 0 | 5 | 1 | 36 | A | [10 empty] | 85365080 |  | 66 | MMT | 74 | MMT | 74 | MMT | 252 | GRM |  |  |  |  | 0.00036142 | MTQ | 10 | DALI/DSI | 08 | ESCLAVE | [6 empty] | 300 | LUXOMAT net |  |  |  |  | 48 | CN
B.E.G | LUXOMAT | LUXOMAT | 92726 | 927265 | 92726 | 4007529927265 | Adapt.RADIO-IR | Adaptateur IR pour Smartphone | Adaptateur Ir Pour Smartphone | 43647 | 44.404 | 44.404 | EUR | 20 | 1 | EA | 1 | 1 | 1 | BX | 1 | 5 | 1 | 36 | A | [10 empty] | 85439000 |  | 0 | MMT | 0 | MMT | 0 | MMT | 40 | GRM |  |  |  |  | 0 | MTQ | 12 | TELECOMMANDE | 04 | RECEPTEUR IR SMARTPHONE | [6 empty] | 200 | LUXOMAT | 220 | STANDARD |  |  | 48 | CN
B.E.G | LUXOMAT | LUXOMAT | 92730 | 927302 | 92730 | 4007529927302 | PD4-M-TRIO-DIM-AP | DET.PRES.TRIO 2x1-10V +1 NO SAILLIE | Det.Pres.Trio 2X1-10V +1 No Saillie | 43647 | 350.8081 | 350.8081 | EUR | 20 | 1 | EA | 1 | 1 | 1 | BX | 1 | 5 | 1 | 36 | A | [10 empty] | 85365080 |  | 130 | MMT | 150 | MMT | 130 | MMT | 530 | GRM |  |  |  |  | 2.535e-06 | MTQ | 05 | DETECTEUR DE PRESENCE | 03 | CONTRÔLE DE LUX PERMANENT SUR 2 CELLULES | 03 | 2 SORTIES ANALOGIQUES 1-10V + 1 TOUT OU RIEN |  |  |  |  | 200 | LUXOMAT | 220 | STANDARD |  |  | 48 | DE
B.E.G | LUXOMAT | LUXOMAT | 92732 | 927326 | 92732 | 4007529927326 | PBM-DALILINK-4W-BLE | PBM-DALILINK-4W-BLE (Module BP 4Voies – Bluetooth | PBM-DALILINK-4W-BLE (Module BP 4Voies – Bluetooth | 43647 | 194.2424 | 194.2424 | EUR | 20 | 1 | EA | 1 | 1 | 1 | BX | 1 | 5 | 1 | 36 | A | 43252 | [9 empty] | 85389091 |  | 0 | MMT | 0 | MMT | 0 | MMT | 0 | GRM |  |  |  |  | 0 | MTQ | 05 | DETECTEUR DE PRESENCE | 04 | ACCESSOIRE | [6 empty] | 200 | LUXOMAT | 220 | STANDARD |  |  | 48 | CN
B.E.G | LUXOMAT net | LUXOMAT net | 92734 | 927340 | 92734 | 4007529927340 | PD2N-LON-AP | PD2N-LON-AP | PD2N-LON-AP | 43647 | 271.5354 | 271.5354 | EUR | 20 | 1 | EA | 1 | 1 | 1 | BX | 1 | 5 | 1 | 36 | A | [10 empty] | 85365019 |  | 75 | MMT | 118 | MMT | 116 | MMT | 72 | GRM |  |  |  |  | 0.0010266 | MTQ | 08 | LON | 01 | CAPTEUR DE PRESENCE PERMANENTE | [6 empty] | 300 | LUXOMAT net |  |  |  |  | 48 | CN
B.E.G | LUXOMAT | LUXOMAT | 92735 | 927357 | 92735 | 4007529927357 | PD4-M-TRIO-DIM-FP | DET.TRIO 2x 1-10V + 1 NO FAUX-PLAF | Det.Trio 2X 1-10V + 1 No Faux-Plaf | 43647 | 345.2626 | 345.2626 | EUR | 20 | 1 | EA | 1 | 1 | 1 | BX | 1 | 5 | 1 | 36 | A | [10 empty] | 85365080 |  | 125 | MMT | 15 | MMT | 125 | MMT | 430 | GRM |  |  |  |  | 0.00023437 | MTQ | 05 | DETECTEUR DE PRESENCE | 03 | CONTRÔLE DE LUX PERMANENT SUR 2 CELLULES | 03 | 2 SORTIES ANALOGIQUES 1-10V + 1 TOUT OU RIEN |  |  |  |  | 200 | LUXOMAT | 220 | STANDARD |  |  | 48 | DE
B.E.G | LUXOMAT net | LUXOMAT net | 92736 | 927364 | 92736 | 4007529927364 | PD2N-LON-FP | PD2N-LON-FP | PD2N-LON-FP | 43647 | 236.0404 | 236.0404 | EUR | 20 | 1 | EA | 1 | 1 | 1 | BX | 1 | 5 | 1 | 36 | A | [10 empty] | 85365019 |  | 75 | MMT | 118 | MMT | 116 | MMT | 72 | GRM |  |  |  |  | 0.0010266 | MTQ | 08 | LON | 01 | CAPTEUR DE PRESENCE PERMANENTE | [6 empty] | 300 | LUXOMAT net |  |  |  |  | 48 | CN
B.E.G | LUXOMAT | LUXOMAT | 92740 | 927401 | 92740 | 4007529927401 | PD4-M-3C-TRIO-AP | DET. PRES. TRIO 2xT/R + 1NO SAILLIE | Det. Pres. Trio 2Xt/R + 1No Saillie | 43647 | 321.9394 | 321.9394 | EUR | 20 | 1 | EA | 1 | 1 | 1 | BX | 1 | 5 | 1 | 36 | A | [10 empty] | 85365080 |  | 0 | MMT | 0 | MMT | 0 | MMT | 536 | GRM |  |  |  |  | 0 | MTQ | 05 | DETECTEUR DE PRESENCE | 03 | CONTRÔLE DE LUX PERMANENT SUR 2 CELLULES | 04 | 3 SORTIES TOUT OU RIEN |  |  |  |  | 200 | LUXOMAT | 220 | STANDARD |  |  | 48 | DE
B.E.G | LUXOMAT net | LUXOMAT net | 92743 | 927432 | 92743 | 4007529927432 | PD4-M-DAA4G-AP | DET.PRES. MAITRE DALI ADRESSABLE 360°/24M APP | Det.Pres. Maitre Dali Adressable 360°/24M Faux Plaf | 43647 | 305.5556 | 305.5556 | EUR | 20 | 1 | EA | 1 | 1 | 1 | BX | 0 | 5 | 1 | 36 | A | [10 empty] | 85365080 |  | 66 | MMT | 74 | MMT | 74 | MMT | 252 | GRM |  |  |  |  | 0.00036142 | MTQ | 10 | DALI/DSI | 01 | DETECTEUR DE PRESENCE PERMANENTE SUR 1 CELLULLE / 1 INTERFACE DALI/DSI | [6 empty] | 300 | LUXOMAT net |  |  |  |  | 48 | CN
B.E.G | LUXOMAT | LUXOMAT | 92745 | 927456 | 92745 | 4007529927456 | PD4-M-3C-TRIO-FP | DET.PRES.TRIO 2xT/R+1 NO FAUX-PLAF | Det.Pres.Trio 2Xt/R+1 No Faux-Plaf | 43647 | 310.8384 | 310.8384 | EUR | 20 | 1 | EA | 1 | 1 | 1 | BX | 1 | 5 | 1 | 36 | A | [10 empty] | 85365080 |  | 0 | MMT | 0 | MMT | 0 | MMT | 425 | GRM |  |  |  |  | 0 | MTQ | 05 | DETECTEUR DE PRESENCE | 03 | CONTRÔLE DE LUX PERMANENT SUR 2 CELLULES | 04 | 3 SORTIES TOUT OU RIEN |  |  |  |  | 200 | LUXOMAT | 220 | STANDARD |  |  | 48 | DE
B.E.G | LUXOMAT | LUXOMAT | 92746 | 927463 | 92746 | 4007529927463 | PD4-M-TRIO-3P-FP | DET.PRES.TRIO-3ALIM-FAUX PLAF | Det.Pres.Trio-3Alim-Faux Plaf | 43647 | 315.798 | 315.798 | EUR | 20 | 1 | EA | 1 | 1 | 1 | BX | 1 | 5 | 1 | 36 | A | [10 empty] | 85365080 |  | 150 | MMT | 125 | MMT | 125 | MMT | 425 | GRM |  |  |  |  | 0.0023437 | MTQ | 05 | DETECTEUR DE PRESENCE | 03 | CONTRÔLE DE LUX PERMANENT SUR 2 CELLULES | 04 | 3 SORTIES TOUT OU RIEN |  |  |  |  | 200 | LUXOMAT | 220 | STANDARD |  |  | 48 | CN
B.E.G | LUXOMAT | LUXOMAT | 92750 | 927500 | 92750 | 4007529927500 | PD4-M-TRIO-DALI-AP | DET.PRES.TRIO DALI APPARENT | Det.Pres.Trio Dali Apparent | 43647 | 350.8081 | 350.8081 | EUR | 20 | 1 | EA | 1 | 1 | 1 | BX | 1 | 5 | 1 | 36 | A | [10 empty] | 85365080 |  | 150 | MMT | 125 | MMT | 125 | MMT | 510 | GRM |  |  |  |  | 0.0023437 | MTQ | 10 | DALI/DSI | 03 | DETECTEUR DE PRESENCE PERMANENTE SUR 2 CELLULES / 3 INTERFACES DALI/DSI | [6 empty] | 300 | LUXOMAT net |  |  |  |  | 48 | CN
B.E.G | LUXOMAT | LUXOMAT | 92751 | 927517 | 92751 | 4007529927517 | PD4-M-TRIO-2DALI/DSI-1C-AP | DET.PRES.2 DALI + 1 NO APPARENT | Det.Pres.2 Dali + 1 No Apparent | 43647 | 360.2929 | 360.2929 | EUR | 20 | 1 | EA | 1 | 1 | 1 | BX | 1 | 5 | 1 | 36 | A | [10 empty] | 85365080 |  | 0 | MMT | 0 | MMT | 0 | MMT | 346 | GRM |  |  |  |  | 0 | MTQ | 10 | DALI/DSI | 06 | DET DE PRES PERMANENTE SUR 2 CELLULLES / 2 INTERFACES DALI/DSI + 1CANAL NO-CVC | [6 empty] | 300 | LUXOMAT net |  |  |  |  | 48 | CN
B.E.G | LUXOMAT | LUXOMAT | 92755 | 927555 | 92755 | 4007529927555 | PD4-M-TRIO-DALI-FP | DET.PRES.TRIO DALI FAUX-PLAFOND | Det.Pres.Trio Dali Faux-Plafond | 43647 | 345.2626 | 345.2626 | EUR | 20 | 1 | EA | 1 | 1 | 1 | BX | 1 | 5 | 1 | 36 | A | [10 empty] | 85365080 |  | 150 | MMT | 125 | MMT | 125 | MMT | 346 | GRM |  |  |  |  | 0.0023437 | MTQ | 10 | DALI/DSI | 03 | DETECTEUR DE PRESENCE PERMANENTE SUR 2 CELLULES / 3 INTERFACES DALI/DSI | [6 empty] | 300 | LUXOMAT net |  |  |  |  | 48 | CN
B.E.G | LUXOMAT | LUXOMAT | 92756 | 927562 | 92756 | 4007529927562 | PD4-M-TRIO-2DALI/DSI-1C-FP | DET.PRES.2 DALI + 1 NO FAUX PLAFOND | Det.Pres.2 Dali + 1 No Faux Plafond | 43647 | 349.4949 | 349.4949 | EUR | 20 | 1 | EA | 1 | 1 | 1 | BX | 1 | 5 | 1 | 36 | A | [10 empty] | 85365080 |  | 0 | MMT | 0 | MMT | 0 | MMT | 345 | GRM |  |  |  |  | 0 | MTQ | 10 | DALI/DSI | 06 | DET DE PRES PERMANENTE SUR 2 CELLULLES / 2 INTERFACES DALI/DSI + 1CANAL NO-CVC | [6 empty] | 300 | LUXOMAT net |  |  |  |  | 48 | CN
B.E.G | LUXOMAT net | LUXOMAT net | 92759 | 927593 | 92759 | 4007529927593 | PD4-S-DAA4G-AP | DET.PRES. ESCLAVE DALI ADRESSABLE 360°/24M APP | Det Dali Esclave Adressable | 43647 | 165.0909 | 165.0909 | EUR | 20 | 1 | EA | 1 | 1 | 1 | BX | 0 | 5 | 1 | 36 | A | [10 empty] | 85365080 |  | 66 | MMT | 74 | MMT | 74 | MMT | 252 | GRM |  |  |  |  | 0.00036142 | MTQ | 10 | DALI/DSI | 01 | DETECTEUR DE PRESENCE PERMANENTE SUR 1 CELLULLE / 1 INTERFACE DALI/DSI | [6 empty] | 300 | LUXOMAT net |  |  |  |  | 48 | CN
B.E.G | LUXOMAT | LUXOMAT | 92760 | 927609 | 92760 | 4007529927609 | PD4-M-2C-DS-FP | DET.PRES. DUO 2RELAIS T/R - DOUBLE ALIM-FAUX PLAF | Det.Pres. Duo 2Relais T/R - Double Alim-Faux Plaf | 43647 | 399.0404 | 399.0404 | EUR | 20 | 1 | EA | 1 | 1 | 1 | BX | 1 | 5 | 1 | 36 | A | [10 empty] | 85365080 |  | 0 | MMT | 0 | MMT | 0 | MMT | 346 | GRM |  |  |  |  | 0 | MTQ | 05 | DETECTEUR DE PRESENCE | 03 | CONTRÔLE DE LUX PERMANENT SUR 2 CELLULES | 01 | 2 SORTIES TOUT OU RIEN |  |  |  |  | 200 | LUXOMAT | 220 | STANDARD |  |  | 48 | CN
B.E.G | LUXOMAT | LUXOMAT | 92800 | 928002 | 92800 | 4007529928002 | PD-RADIO | LUXOMAT PLAFONNIER RADIO PILE 9V | Luxomat Plafonnier Radio Pile 9V | 43647 | 116.8283 | 116.8283 | EUR | 20 | 1 | EA | 1 | 1 | 1 | BX | 0 | 5 | 1 | 36 | S | 42064 | [9 empty] | 85365080 |  | 47 | MMT | 81 | MMT | 81 | MMT | 154 | GRM |  |  |  |  | 0.00030837 | MTQ | 01 | DETECTEUR MOUVEMENT | 03 | RADIO | [6 empty] | 200 | LUXOMAT | 220 | STANDARD |  |  | 48 | CN
B.E.G | SMARTHOME | SMARTHOME | 92803 | 928033 | 92803 | 4007529928033 | RECEPTEUR MURAL RWM | RECEPTEUR MURAL RWM BLANC AP | Recepteur Mural Rwm Blanc Ap | 43647 | 134.6768 | 134.6768 | EUR | 20 | 1 | EA | 1 | 1 | 1 | BX | 1 | 5 | 1 | 36 | S | 43252 | [9 empty] | 85365080 |  | 50 | MMT | 80 | MMT | 80 | MMT | 199 | GRM |  |  |  |  | 0.00032 | MTQ | 06 | SMARTHOME | 02 | ACTIONNEUR TRANSMETTEUR/RECEPTEUR RADIO | [6 empty] | 600 | SMARTHOME |  |  |  |  | 48 | CN
B.E.G | SMARTHOME | SMARTHOME | 92805 | 928057 | 92805 | 4007529928057 | A-UP-ZW | ACTIONNEUR RADIO ZW - ENCASTRE | Actionneur Radio Zw - Encastre | 43647 | 213.1515 | 213.1515 | EUR | 20 | 1 | EA | 1 | 1 | 1 | BX | 1 | 5 | 1 | 36 | A | [10 empty] | 85365080 |  | 75 | MMT | 75 | MMT | 40 | MMT | 150 | GRM |  |  |  |  | 0.000225 | MTQ | 06 | SMARTHOME | 02 | ACTIONNEUR TRANSMETTEUR/RECEPTEUR RADIO | [6 empty] | 600 | SMARTHOME |  |  |  |  | 48 | DE
B.E.G | SMARTHOME | SMARTHOME | 92806 | 928064 | 92806 | 4007529928064 | A-ST-ZW | ACTIONNEUR RADIO ZW - PRISE GIGOGNE | Actionneur Radio Zw - Prise Gigogne | 43647 | 189.303 | 189.303 | EUR | 20 | 1 | EA | 1 | 1 | 1 | BX | 0 | 5 | 1 | 36 | S | 42064 |  |  |  | 92816 | 92806 |  |  |  |  | 85365080 |  | 160 | MMT | 95 | MMT | 75 | MMT | 260 | GRM |  |  |  |  | 0.00114 | MTQ | 06 | SMARTHOME | 02 | ACTIONNEUR TRANSMETTEUR/RECEPTEUR RADIO | [6 empty] | 600 | SMARTHOME |  |  |  |  | 48 | DE
B.E.G | SMARTHOME | SMARTHOME | 92807 | 928071 | 92807 | 4007529928071 | A-AP-ZW | ACTIONNEUR RADIO ZW - MURAL SAILLIE | Actionneur Radio Zw - Mural Saillie | 43647 | 196.9192 | 196.9192 | EUR | 20 | 1 | EA | 1 | 1 | 1 | BX | 1 | 5 | 1 | 36 | A | [10 empty] | 85365080 |  | 90 | MMT | 100 | MMT | 85 | MMT | 180 | GRM |  |  |  |  | 0.000765 | MTQ | 06 | SMARTHOME | 02 | ACTIONNEUR TRANSMETTEUR/RECEPTEUR RADIO | [6 empty] | 600 | SMARTHOME |  |  |  |  | 48 | DE
B.E.G | SMARTHOME | SMARTHOME | 92808 | 928088 | 92808 | 4007529928088 | REP-ST-ZW | REPETEUR 868MHz - PRISE GIGOGNE | Repeteur 868Mhz - Prise Gigogne | 43647 | 155.4141 | 155.4141 | EUR | 20 | 1 | EA | 1 | 1 | 1 | BX | 1 | 5 | 1 | 36 | A | [10 empty] | 85365080 |  | 160 | MMT | 95 | MMT | 75 | MMT | 250 | GRM |  |  |  |  | 0.00114 | MTQ | 06 | SMARTHOME | 03 | REPETEUR TRANSMETTEUR/RECEPTEUR RADIO | [6 empty] | 600 | SMARTHOME |  |  |  |  | 48 | DE
B.E.G | SMARTHOME | SMARTHOME | 92809 | 928095 | 92809 | 4007529928095 | ACTIONNEUR ZW-RAIL DIN | ACTIONNEUR RADIO ZW - SUR RAIL DIN | Actionneur Radio Zw - Sur Rail Din | 43647 | 182.0606 | 182.0606 | EUR | 20 | 1 | EA | 1 | 1 | 1 | BX | 1 | 5 | 1 | 36 | S | 42410 | [9 empty] | 85365080 |  | 0 | MMT | 0 | MMT | 0 | MMT | 0 | GRM |  |  |  |  | 0 | MTQ | 06 | SMARTHOME | 02 | ACTIONNEUR TRANSMETTEUR/RECEPTEUR RADIO | [6 empty] | 600 | SMARTHOME |  |  |  |  | 48 | CN
B.E.G | SMARTHOME | SMARTHOME | 92811 | 928118 | 92811 | 4007529928118 | ACTION RADIO-ZW- CdS | ACTIONNEUR RADIO ZW - CREPUSCULAIRE | Actionneur Radio Zw - Crepusculaire | 43647 | 152.101 | 152.101 | EUR | 20 | 1 | EA | 1 | 1 | 1 | BX | 0 | 5 | 1 | 36 | S | 42064 | [9 empty] | 85365080 |  | 0 | MMT | 0 | MMT | 0 | MMT | 0 | GRM |  |  |  |  | 0 | MTQ | 06 | SMARTHOME | 02 | ACTIONNEUR TRANSMETTEUR/RECEPTEUR RADIO | [6 empty] | 600 | SMARTHOME |  |  |  |  | 48 | CN
B.E.G | SMARTHOME | SMARTHOME | 92816 | 928163 | 92816 | 4007529928163 | A-ST-ZW | ACTIONNEUR RADIO ZW - PRISE GIGOGNE FR | Actionneur Radio Zw - Prise Gigogne Fr | 43647 | 193.1616 | 193.1616 | EUR | 20 | 1 | EA | 1 | 1 | 1 | BX | 1 | 5 | 1 | 36 | A | 42064 | [9 empty] | 85365080 |  | 0 | MMT | 0 | MMT | 0 | MMT | 199 | GRM |  |  |  |  | 0 | MTQ | 06 | SMARTHOME | 02 | ACTIONNEUR TRANSMETTEUR/RECEPTEUR RADIO | [6 empty] | 600 | SMARTHOME |  |  |  |  | 48 | CN
B.E.G | SMARTHOME | SMARTHOME | 92820 | 928200 | 92820 | 4007529928200 | REP-UP-ZW | REPETEUR 868MHz - ENCASTRE | Repeteur 868Mhz - Encastre | 43647 | 160.0909 | 160.0909 | EUR | 20 | 1 | EA | 1 | 1 | 1 | BX | 1 | 5 | 1 | 36 | A | [10 empty] | 85365080 |  | 75 | MMT | 75 | MMT | 40 | MMT | 140 | GRM |  |  |  |  | 0.000225 | MTQ | 06 | SMARTHOME | 03 | REPETEUR TRANSMETTEUR/RECEPTEUR RADIO | [6 empty] | 600 | SMARTHOME |  |  |  |  | 48 | DE
B.E.G | LUXOMAT net | LUXOMAT net | 92831 | 928316 | 92831 | 4007529928316 | PD4-LON-FP | DET A INTERFACE LON INTEGR.SAILLIE | Det A Interface Lon Integr.Fx Plaf | 43647 | 278.0707 | 278.0707 | EUR | 20 | 1 | EA | 1 | 1 | 1 | BX | 1 | 5 | 1 | 36 | S | 43252 | [9 empty] | 85365080 |  | 50 | MMT | 98 | MMT | 98 | MMT | 260 | GRM |  |  |  |  | 0.0004802 | MTQ | 08 | LON | 01 | CAPTEUR DE PRESENCE PERMANENTE | [6 empty] | 300 | LUXOMAT net |  |  |  |  | 48 | CN
B.E.G | LUXOMAT net | LUXOMAT net | 92832 | 928323 | 92832 | 4007529928323 | Set Adaptateur 1 pour PD11 | Set Adaptateur 1 pour PD11 | Set Adaptateur 1 pour PD11 | 43647 | 31.6869 | 31.6869 | EUR | 20 | 1 | EA | 1 | 1 | 1 | BX | 1 | 5 | 1 | 36 | A | [10 empty] | 39269097 |  | 105 | MMT | 25 | MMT | 105 | MMT | 18 | GRM |  |  |  |  | 0.00027562 | MTQ | 07 | KNX | 09 | ACCESSOIRE | [6 empty] | 300 | LUXOMAT net |  |  |  |  | 48 | CN
B.E.G | LUXOMAT net | LUXOMAT net | 92833 | 928330 | 92833 | 4007529928330 | Set Adaptateur 2 pour PD11 | Set Adaptateur 2 pour PD11 | Set Adaptateur 2 pour PD11 | 43647 | 31.6869 | 31.6869 | EUR | 20 | 1 | EA | 1 | 1 | 1 | BX | 1 | 5 | 1 | 36 | A | [10 empty] | 39269097 |  | 105 | MMT | 105 | MMT | 27 | MMT | 32 | GRM |  |  |  |  | 0.00029768 | MTQ | 07 | KNX | 09 | ACCESSOIRE | [6 empty] | 300 | LUXOMAT net |  |  |  |  | 48 | CN
B.E.G | LUXOMAT net | LUXOMAT net | 92834 | 928347 | 92834 | 4007529928347 | PD4N-LON-AP | PD4N-LON-AP | PD4N-LON-AP | 43647 | 310.4141 | 310.4141 | EUR | 20 | 1 | EA | 1 | 1 | 1 | BX | 1 | 5 | 1 | 36 | A | [10 empty] | 85365019 |  | 94 | MMT | 128 | MMT | 126 | MMT | 94 | GRM |  |  |  |  | 0.001516 | MTQ | 08 | LON | 01 | CAPTEUR DE PRESENCE PERMANENTE | [6 empty] | 300 | LUXOMAT net |  |  |  |  | 48 | CN
B.E.G | LUXOMAT | LUXOMAT | 92835 | 928354 | 92835 | 4007529928354 | IR-PD-LON | Telecommande pour gamme LON | Telecommande pour gamme LON | 43647 | 25.7879 | 25.7879 | EUR | 20 | 1 | EA | 1 | 1 | 1 | BX | 1 | 5 | 1 | 36 | A | [10 empty] | 94051040 |  | 25 | MMT | 73 | MMT | 88 | MMT | 53 | GRM |  |  |  |  | 0.0001606 | MTQ | 12 | TELECOMMANDE | 01 | TELECOMMANDE | [6 empty] | 200 | LUXOMAT | 220 | STANDARD |  |  | 48 | CN
B.E.G | LUXOMAT | LUXOMAT | 92846 | 928460 | 92846 | 4007529928460 | PS-DALILINK-FP | PS-DALILINK-FP (Alimentation Interface DALI) | PS-DALILINK-FP (Alimentation Interface DALI) | 43647 | 178.1818 | 178.1818 | EUR | 20 | 1 | EA | 1 | 1 | 1 | BX | 1 | 5 | 1 | 36 | A | 43252 | [9 empty] | 85043180 |  | 0 | MMT | 0 | MMT | 0 | MMT | 0 | GRM |  |  |  |  | 0 | MTQ | 05 | DETECTEUR DE PRESENCE | 04 | ACCESSOIRE | [6 empty] | 200 | LUXOMAT | 220 | STANDARD |  |  | 48 | CN
B.E.G | LUXOMAT | LUXOMAT | 92851 | 928514 | 92851 | 4007529928514 | IR-PD4-TRIO-3C | TELECOMMANDE IR-PD4-TRIO-3C | Telecommande Ir-Pd4-Trio-3C | 43647 | 25.7879 | 25.7879 | EUR | 20 | 1 | EA | 1 | 1 | 1 | BX | 1 | 5 | 1 | 36 | A | 42604 | [9 empty] | 85439000 |  | 102 | MMT | 28 | MMT | 88 | MMT | 65 | GRM |  |  |  |  | 0.00025133 | MTQ | 12 | TELECOMMANDE | 01 | TELECOMMANDE | [6 empty] | 200 | LUXOMAT | 220 | STANDARD |  |  | 48 | CN
B.E.G | LUXOMAT | LUXOMAT | 92870 | 928705 | 92870 | 4007529928705 | PD1N-M-2C-EN | DET.PRES.4x90° T/R 2 CANAL ENCASTRE | Det.Pres.4X90° T/R 2 Canal Encastre | 43647 | 208.2727 | 208.2727 | EUR | 20 | 1 | EA | 1 | 1 | 1 | BX | 1 | 5 | 1 | 36 | S | 43252 | [9 empty] | 85365080 |  | 0 | MMT | 0 | MMT | 0 | MMT | 229 | GRM |  |  |  |  | 0 | MTQ | 05 | DETECTEUR DE PRESENCE | 02 | CONTRÔLE DE LUX PERMANENT SUR 1 CELLULLE | 02 | 2 SORTIES TOUT OU RIEN |  |  |  |  | 200 | LUXOMAT | 220 | STANDARD |  |  | 48 | CN
B.E.G | LUXOMAT | LUXOMAT | 92872 | 928729 | 92872 | 4007529928729 | PD1N-S-EN | DET.PRES.4x90°ESCLAVE ENCASTRE | Det.Pres.4X90°Esclave Encastre | 43647 | 164.0909 | 164.0909 | EUR | 20 | 1 | EA | 1 | 1 | 1 | BX | 1 | 5 | 1 | 36 | S | 43252 | [9 empty] | 85365080 |  | 0 | MMT | 0 | MMT | 0 | MMT | 201 | GRM |  |  |  |  | 0 | MTQ | 05 | DETECTEUR DE PRESENCE | 05 | ESCLAVE | [6 empty] | 200 | LUXOMAT | 220 | STANDARD |  |  | 48 | CN
B.E.G | LUXOMAT | LUXOMAT | 92873 | 928736 | 92873 | 4007529928736 | PD1N-DIM-EN | DETECT.PRES.4x90°DIM 1-10V ENCASTRE | Detect.Pres.4X90°Dim 1-10V Encastre | 43647 | 221.0707 | 221.0707 | EUR | 20 | 1 | EA | 1 | 1 | 1 | BX | 1 | 5 | 1 | 36 | S | 42064 | [9 empty] | 85365080 |  | 0 | MMT | 0 | MMT | 0 | MMT | 225 | GRM |  |  |  |  | 0 | MTQ | 05 | DETECTEUR DE PRESENCE | 02 | CONTRÔLE DE LUX PERMANENT SUR 1 CELLULLE | 03 | 1 SORTIE ANALOGIQUE 1-10V |  |  |  |  | 200 | LUXOMAT | 220 | STANDARD |  |  | 48 | CN
B.E.G | LUXOMAT | LUXOMAT | 92874 | 928743 | 92874 | 4007529928743 | PD1N-M-2C-FP | DET.PRES.4x90° T/R 2 CAN FAUX PLAF. | Det.Pres.4X90° T/R 2 Can Faux Plaf. | 43647 | 208.2727 | 208.2727 | EUR | 20 | 1 | EA | 1 | 1 | 1 | BX | 1 | 5 | 1 | 36 | S | 43158 | [9 empty] | 85365080 |  | 0 | MMT | 0 | MMT | 0 | MMT | 264 | GRM |  |  |  |  | 0 | MTQ | 05 | DETECTEUR DE PRESENCE | 02 | CONTRÔLE DE LUX PERMANENT SUR 1 CELLULLE | 02 | 2 SORTIES TOUT OU RIEN |  |  |  |  | 200 | LUXOMAT | 220 | STANDARD |  |  | 48 | CN
B.E.G | LUXOMAT | LUXOMAT | 92875 | 928750 | 92875 | 4007529928750 | PD1N-S-FP | DET.PRES.4x90°ESCLAVE FAUX PLAF. | Det.Pres.4X90°Esclave Faux Plaf. | 43647 | 167.2727 | 167.2727 | EUR | 20 | 1 | EA | 1 | 1 | 1 | BX | 1 | 5 | 1 | 36 | S | 43252 | [9 empty] | 85365080 |  | 0 | MMT | 0 | MMT | 0 | MMT | 214 | GRM |  |  |  |  | 0 | MTQ | 05 | DETECTEUR DE PRESENCE | 05 | ESCLAVE | [6 empty] | 200 | LUXOMAT | 220 | STANDARD |  |  | 48 | CN
B.E.G | LUXOMAT | LUXOMAT | 92876 | 928767 | 92876 | 4007529928767 | PD1N-DIM-FP | DET.PRES.4x90°DIM 1-10V FAUX PLAF. | Det.Pres.4X90°Dim 1-10V Faux Plaf. | 43647 | 232.3535 | 232.3535 | EUR | 20 | 1 | EA | 1 | 1 | 1 | BX | 1 | 5 | 1 | 36 | S | 43252 | [9 empty] | 85365080 |  | 0 | MMT | 0 | MMT | 0 | MMT | 243 | GRM |  |  |  |  | 0 | MTQ | 05 | DETECTEUR DE PRESENCE | 02 | CONTRÔLE DE LUX PERMANENT SUR 1 CELLULLE | 03 | 1 SORTIE ANALOGIQUE 1-10V |  |  |  |  | 200 | LUXOMAT | 220 | STANDARD |  |  | 48 | CN
B.E.G | LUXOMAT | LUXOMAT | 92877 | 928774 | 92877 | 4007529928774 | PD1N-M-2C-AP | DET.PRES.4x90° T/R 2 CANAL APPARENT | Det.Pres.4X90° T/R 2 Canal Apparent | 43647 | 213.0707 | 213.0707 | EUR | 20 | 1 | EA | 1 | 1 | 1 | BX | 1 | 5 | 1 | 36 | S | 43252 | [9 empty] | 85365080 |  | 0 | MMT | 0 | MMT | 0 | MMT | 311 | GRM |  |  |  |  | 0 | MTQ | 05 | DETECTEUR DE PRESENCE | 02 | CONTRÔLE DE LUX PERMANENT SUR 1 CELLULLE | 02 | 2 SORTIES TOUT OU RIEN |  |  |  |  | 200 | LUXOMAT | 220 | STANDARD |  |  | 48 | CN
B.E.G | LUXOMAT | LUXOMAT | 92878 | 928781 | 92878 | 4007529928781 | PD1N-S-AP | DETECT.PRES.4x90°ESCLAVE APPARENT | Detect.Pres.4X90°Esclave Apparent | 43647 | 166.1414 | 166.1414 | EUR | 20 | 1 | EA | 1 | 1 | 1 | BX | 1 | 5 | 1 | 36 | S | 43252 | [9 empty] | 85365080 |  | 0 | MMT | 0 | MMT | 0 | MMT | 295 | GRM |  |  |  |  | 0 | MTQ | 05 | DETECTEUR DE PRESENCE | 05 | ESCLAVE | [6 empty] | 200 | LUXOMAT | 220 | STANDARD |  |  | 48 | CN
B.E.G | LUXOMAT | LUXOMAT | 92879 | 928798 | 92879 | 4007529928798 | PD1N-DIM-AP | DETECT.PRES.4x90°DIM 1-10V APPARENT | Detect.Pres.4X90°Dim 1-10V Apparent | 43647 | 245.1111 | 245.1111 | EUR | 20 | 1 | EA | 1 | 1 | 1 | BX | 1 | 5 | 1 | 36 | S | 42064 | [9 empty] | 85365080 |  | 0 | MMT | 0 | MMT | 0 | MMT | 312 | GRM |  |  |  |  | 0 | MTQ | 05 | DETECTEUR DE PRESENCE | 02 | CONTRÔLE DE LUX PERMANENT SUR 1 CELLULLE | 03 | 1 SORTIE ANALOGIQUE 1-10V |  |  |  |  | 200 | LUXOMAT | 220 | STANDARD |  |  | 48 | CN
B.E.G | LUXOMAT net | LUXOMAT net | 92880 | 928804 | 92880 | 4007529928804 | PD2-DIM-KNX/EIB-AP-V5.0 | CAPT KNX/EIB DIM DIAM 10M V5.0 SAILLIE | Capt Knx/Eib Dim Diam 10M V5.0 Saillie | 43647 | 194.2727 | 194.2727 | EUR | 20 | 1 | EA | 1 | 1 | 1 | BX | 1 | 5 | 1 | 36 | S | 43194 |  |  |  | 93383 | 92430 |  |  |  |  | 85365080 |  | 0 | MMT | 0 | MMT | 0 | MMT | 200 | GRM |  |  |  |  | 0 | MTQ | 07 | KNX | 01 | CAPTEUR DE PRESENCE PERMANENTE | 01 | INTERIEUR |  |  |  |  | 300 | LUXOMAT net |  |  |  |  | 48 | CN
B.E.G | LUXOMAT net | LUXOMAT net | 92881 | 928811 | 92881 | 4007529928811 | PD2-DIM-KNX/EIB-FP-V5.0 | CAPT KNX/EIB DIM DIAM 10M V5.0 FAUX-PLAF | Capt Knx/Eib Dim Diam 10M V5.0 Faux-Plaf | 43647 | 187.6162 | 187.6162 | EUR | 20 | 1 | EA | 1 | 1 | 1 | BX | 1 | 5 | 1 | 36 | S | 43194 |  |  |  | 93382 | 92881 |  |  |  |  | 85365080 |  | 0 | MMT | 0 | MMT | 0 | MMT | 200 | GRM |  |  |  |  | 0 | MTQ | 07 | KNX | 01 | CAPTEUR DE PRESENCE PERMANENTE | 01 | INTERIEUR |  |  |  |  | 300 | LUXOMAT net |  |  |  |  | 48 | CN
B.E.G | LUXOMAT net | LUXOMAT net | 92882 | 928828 | 92882 | 4007529928828 | PD2-DIM-KNX/EIB-EN-V5.0 | CAPT KNX/EIB DIM DIAM 10M V5.0 ENCASTRE | Capt Knx/Eib Dim Diam 10M V5.0 Encastre | 43647 | 187.6162 | 187.6162 | EUR | 20 | 1 | EA | 1 | 1 | 1 | BX | 1 | 5 | 1 | 36 | A | 43451 |  |  |  |  | 92882 |  |  |  |  | 85365080 |  | 0 | MMT | 0 | MMT | 0 | MMT | 200 | GRM |  |  |  |  | 0 | MTQ | 07 | KNX | 01 | CAPTEUR DE PRESENCE PERMANENTE | 01 | INTERIEUR |  |  |  |  | 300 | LUXOMAT net |  |  |  |  | 48 | CN
B.E.G | LUXOMAT net | LUXOMAT net | 92883 | 928835 | 92883 | 4007529928835 | PD4-DIM-KNX/EIB-AP-V5.0 | CAPT KNX/EIB DIM DIAM 24M V5.0 SAILLIE | Capt Knx/Eib Dim Diam 24M V5.0 Saillie | 43647 | 232.0202 | 232.0202 | EUR | 20 | 1 | EA | 1 | 1 | 1 | BX | 1 | 5 | 1 | 36 | S | 43194 |  |  |  | 93385 | 92883 |  |  |  |  | 85365080 |  | 0 | MMT | 0 | MMT | 0 | MMT | 200 | GRM |  |  |  |  | 0 | MTQ | 07 | KNX | 01 | CAPTEUR DE PRESENCE PERMANENTE | 01 | INTERIEUR |  |  |  |  | 300 | LUXOMAT net |  |  |  |  | 48 | CN
B.E.G | LUXOMAT net | LUXOMAT net | 92884 | 928842 | 92884 | 4007529928842 | PD4-DIM-KNX/EIB-FP-V5.0 | CAPT KNX/EIB DIM DIAM 24M V5.0 FAUX-PLAF | Capt Knx/Eib Dim Diam 24M V5.0 Faux-Plaf | 43647 | 220.9192 | 220.9192 | EUR | 20 | 1 | EA | 1 | 1 | 1 | BX | 1 | 5 | 1 | 36 | S | 43194 |  |  |  | 93384 | 92884 |  |  |  |  | 85365080 |  | 0 | MMT | 0 | MMT | 0 | MMT | 200 | GRM |  |  |  |  | 0 | MTQ | 07 | KNX | 01 | CAPTEUR DE PRESENCE PERMANENTE | 01 | INTERIEUR |  |  |  |  | 300 | LUXOMAT net |  |  |  |  | 48 | CN
B.E.G | LUXOMAT net | LUXOMAT net | 92885 | 928859 | 92885 | 4007529928859 | PD4-DIM-KNX/EIB-EN-V5.0 | CAPT KNX/EIB DIM DIAM 24M V5.0 ENCASTRE | Capt Knx/Eib Dim Diam 24M V5.0 Encastre | 43647 | 220.9192 | 220.9192 | EUR | 20 | 1 | EA | 1 | 1 | 1 | BX | 1 | 5 | 1 | 36 | S | 43194 | [9 empty] | 85365080 |  | 0 | MMT | 0 | MMT | 0 | MMT | 200 | GRM |  |  |  |  | 0 | MTQ | 07 | KNX | 01 | CAPTEUR DE PRESENCE PERMANENTE | 01 | INTERIEUR |  |  |  |  | 300 | LUXOMAT net |  |  |  |  | 48 | CN
B.E.G | LUXOMAT net | LUXOMAT net | 92886 | 928866 | 92886 | 4007529928866 | PD4-DIM-KNX/EIB-C-AP-V5.0 | CAPT KNX/EIB V5.0 2x10M AXE APPARENT | Capt Knx/Eib V5.0 2X10M Axe Apparent | 43647 | 232.0202 | 232.0202 | EUR | 20 | 1 | EA | 1 | 1 | 1 | BX | 1 | 5 | 1 | 36 | S | 43194 |  |  |  | 93389 | 92886 |  |  |  |  | 85365080 |  | 0 | MMT | 0 | MMT | 0 | MMT | 194 | GRM |  |  |  |  | 0 | MTQ | 07 | KNX | 01 | CAPTEUR DE PRESENCE PERMANENTE | 01 | INTERIEUR |  |  |  |  | 300 | LUXOMAT net |  |  |  |  | 48 | CN
B.E.G | LUXOMAT net | LUXOMAT net | 92887 | 928873 | 92887 | 4007529928873 | PD4-DIM-KNX/EIB-C-FP-V5.0 | CAPT KNX/EIB V5.0 2x10M AXE FAUX-PLAFOND | Capt Knx/Eib V5.0 2X10M Axe Faux-Plafond | 43647 | 220.9192 | 220.9192 | EUR | 20 | 1 | EA | 1 | 1 | 1 | BX | 1 | 5 | 1 | 36 | S | 43194 |  |  |  | 93388 | 92887 |  |  |  |  | 85365080 |  | 0 | MMT | 0 | MMT | 0 | MMT | 204 | GRM |  |  |  |  | 0 | MTQ | 07 | KNX | 01 | CAPTEUR DE PRESENCE PERMANENTE | 01 | INTERIEUR |  |  |  |  | 300 | LUXOMAT net |  |  |  |  | 48 | CN
B.E.G | LUXOMAT net | LUXOMAT net | 92888 | 928880 | 92888 | 4007529928880 | PD4-DIM-KNX/EIB-C-EN-V5. | CAPT KNX/EIB V5.0 2x10M AXE ENCASTRE | Capt Knx/Eib V5.0 2X10M Axe Encastre | 43647 | 220.9192 | 220.9192 | EUR | 20 | 1 | EA | 1 | 1 | 1 | BX | 1 | 5 | 1 | 36 | S | 43194 |  |  |  | 93389 | 92888 |  |  |  |  | 85365080 |  | 0 | MMT | 0 | MMT | 0 | MMT | 200 | GRM |  |  |  |  | 0 | MTQ | 07 | KNX | 01 | CAPTEUR DE PRESENCE PERMANENTE | 01 | INTERIEUR |  |  |  |  | 300 | LUXOMAT net |  |  |  |  | 48 | CN
B.E.G | LUXOMAT net | LUXOMAT net | 92889 | 928897 | 92889 | 4007529928897 | PD4-GH-KNX/EIB-AP-V5.0 | CAPT KNX/EIB V5.0 H>10M SAILLIE | Capt Knx/Eib V5.0 H>10M Saillie | 43647 | 243.1212 | 243.1212 | EUR | 20 | 1 | EA | 1 | 1 | 1 | BX | 1 | 5 | 1 | 36 | S | 43194 |  |  |  | 93399 | 92889 |  |  |  |  | 85365080 |  | 0 | MMT | 0 | MMT | 0 | MMT | 196 | GRM |  |  |  |  | 0 | MTQ | 07 | KNX | 01 | CAPTEUR DE PRESENCE PERMANENTE | 01 | INTERIEUR |  |  |  |  | 300 | LUXOMAT net |  |  |  |  | 48 | CN
B.E.G | LUXOMAT net | LUXOMAT net | 92890 | 928903 | 92890 | 4007529928903 | PD9-DIM-KNX/EIB-FP-V5.0 | MINI CAPT KNX/EIB DIM 10M V5.0 FAUX-PLAF | Mini Capt Knx/Eib Dim 10M V5.0 Faux-Plaf | 43647 | 187.6162 | 187.6162 | EUR | 20 | 1 | EA | 1 | 1 | 1 | BX | 1 | 5 | 1 | 36 | A | 43451 |  |  |  |  | 92890 |  |  |  |  | 85365080 |  | 0 | MMT | 0 | MMT | 0 | MMT | 200 | GRM |  |  |  |  | 0 | MTQ | 07 | KNX | 01 | CAPTEUR DE PRESENCE PERMANENTE | 01 | INTERIEUR |  |  |  |  | 300 | LUXOMAT net |  |  |  |  | 48 | CN
B.E.G | LUXOMAT net | LUXOMAT net | 92891 | 928910 | 92891 | 4007529928910 | PD9-DIM-KNX/EIB-GH-FP-V5.0 | MINI CAPT KNX/EIB V5.0 DIM GDE HAUT FAUX-PLAF | Mini Capt Knx/Eib V5.0 Dim Gde Haut Faux-Plaf | 43647 | 194.2727 | 194.2727 | EUR | 20 | 1 | EA | 1 | 1 | 1 | BX | 1 | 5 | 1 | 36 | S | 43194 |  |  |  | 93391 | 92891 |  |  |  |  | 85365080 |  | 0 | MMT | 0 | MMT | 0 | MMT | 300 | GRM |  |  |  |  | 0 | MTQ | 07 | KNX | 01 | CAPTEUR DE PRESENCE PERMANENTE | 01 | INTERIEUR |  |  |  |  | 300 | LUXOMAT net |  |  |  |  | 48 | CN
B.E.G | LUXOMAT net | LUXOMAT net | 92892 | 928927 | 92892 | 4007529928927 | MODULE INDOOR180-DIM-KNX V5.0 | MECANISME INDOOR 180-KNX-DIM V5.0 | Mecanisme Indoor 180-Knx-Dim V5.0 | 43647 | 209.8182 | 209.8182 | EUR | 20 | 1 | EA | 1 | 1 | 1 | BX | 1 | 5 | 1 | 36 | A | 43451 |  |  |  |  | 92892 |  |  |  |  | 85365080 |  | 70 | MMT | 70 | MMT | 61 | MMT | 120 | GRM |  |  |  |  | 0.0002989 | MTQ | 07 | KNX | 01 | CAPTEUR DE PRESENCE PERMANENTE | 01 | INTERIEUR |  |  |  |  | 300 | LUXOMAT net |  |  |  |  | 48 | CN
B.E.G | LUXOMAT net | LUXOMAT net | 92893 | 928934 | 92893 | 4007529928934 | PD11-KNX-FLAT-V5.0 | CAPT KNX/EIB EXTRA PLAT 360°/9M | Capt Knx/Eib Extra Plat 360°/9M | 43647 | 220.9192 | 220.9192 | EUR | 20 | 1 | EA | 1 | 1 | 1 | BX | 1 | 5 | 1 | 36 | S | 43194 |  |  |  | 93802 | 92893 |  |  |  |  | 85365080 |  | 0 | MMT | 0 | MMT | 0 | MMT | 200 | GRM |  |  |  |  | 0 | MTQ | 07 | KNX | 01 | CAPTEUR DE PRESENCE PERMANENTE | 01 | INTERIEUR |  |  |  |  | 300 | LUXOMAT net |  |  |  |  | 48 | CN
B.E.G | LUXOMAT net | LUXOMAT net | 92894 | 928941 | 92894 | 4007529928941 | RC-plus next 230-KNX/EIB V5.0 | CAPT KNX/EIB V5.0 T/R EXT 230°/16m - BL | Capt Knx/Eib V5.0 T/R Ext 230°/16M - Bl | 43647 | 209.8182 | 209.8182 | EUR | 20 | 1 | EA | 1 | 1 | 1 | BX | 1 | 5 | 1 | 36 | S | 43509 | [9 empty] | 85365080 |  | 143 | MMT | 203 | MMT | 85 | MMT | 376 | GRM |  |  |  |  | 0.0024675 | MTQ | 07 | KNX | 01 | CAPTEUR DE PRESENCE PERMANENTE | 02 | EXTERIEUR |  |  |  |  | 300 | LUXOMAT net |  |  |  |  | 48 | CN
B.E.G | LUXOMAT net | LUXOMAT net | 92895 | 928958 | 92895 | 4007529928958 | RC-plus next230-KNX/EIB-N-v5.0 | CAPT KNX/EIB V5.0 T/R EXT 230°/16m NOIR | Capt Knx/Eib V5.0 T/R Ext 230°/16M Noir | 43647 | 209.8182 | 209.8182 | EUR | 20 | 1 | EA | 1 | 1 | 1 | BX | 1 | 5 | 1 | 36 | S | 43509 |  |  |  |  | 92895 |  |  |  |  | 85365080 |  | 0 | MMT | 0 | MMT | 0 | MMT | 376 | GRM |  |  |  |  | 0 | MTQ | 07 | KNX | 01 | CAPTEUR DE PRESENCE PERMANENTE | 02 | EXTERIEUR |  |  |  |  | 300 | LUXOMAT net |  |  |  |  | 48 | CN
B.E.G | LUXOMAT | LUXOMAT | 92900 | 929009 | 92900 | 4007529929009 | PD9-M-1C-FP-BL | MINI DET.PRES MAITRE BLANC | Mini Det.Pres Maitre Blanc | 43647 | 151.6768 | 151.6768 | EUR | 20 | 1 | EA | 1 | 1 | 1 | BX | 1 | 5 | 1 | 36 | A | [10 empty] | 85365080 |  | 73 | MMT | 175 | MMT | 50 | MMT | 207 | GRM |  |  |  |  | 0.00063875 | MTQ | 05 | DETECTEUR DE PRESENCE | 02 | CONTRÔLE DE LUX PERMANENT SUR 1 CELLULLE | 01 | 1 SORTIE TOUT OU RIEN |  |  |  |  | 200 | LUXOMAT | 220 | STANDARD |  |  | 48 | CN
B.E.G | LUXOMAT | LUXOMAT | 92901 | 929016 | 92901 | 4007529929016 | PD9-M-1C-FP-AG | MINI DET.PRES MAITRE ARGENT | Mini Det.Pres Maitre Argent | 43647 | 148.6465 | 148.6465 | EUR | 20 | 1 | EA | 1 | 1 | 1 | BX | 0 | 5 | 1 | 36 | S | 42064 | [9 empty] | 85365080 |  | 73 | MMT | 50 | MMT | 170 | MMT | 246 | GRM |  |  |  |  | 0.0006205 | MTQ | 05 | DETECTEUR DE PRESENCE | 02 | CONTRÔLE DE LUX PERMANENT SUR 1 CELLULLE | 01 | 1 SORTIE TOUT OU RIEN |  |  |  |  | 200 | LUXOMAT | 220 | STANDARD |  |  | 48 | CN
B.E.G | LUXOMAT | LUXOMAT | 92902 | 929023 | 92902 | 4007529929023 | PD9-1C-FP-BL | MINI DET.PRES 1 CANAL BLANC | Mini Det.Pres 1 Canal Blanc | 43647 | 93.6061 | 93.6061 | EUR | 20 | 1 | EA | 1 | 1 | 1 | BX | 1 | 5 | 1 | 36 | A | [10 empty] | 85365080 |  | 80 | MMT | 50 | MMT | 170 | MMT | 167 | GRM |  |  |  |  | 6.8e-07 | MTQ | 05 | DETECTEUR DE PRESENCE | 01 | CONTRÔLE DE LUX A 1 SEUIL | 01 | 1 SORTIE TOUT OU RIEN |  |  |  |  | 200 | LUXOMAT | 220 | STANDARD |  |  | 48 | CN
B.E.G | LUXOMAT | LUXOMAT | 92903 | 929030 | 92903 | 4007529929030 | PD9-1C-FP-AG | MINI DET.PRES 1 CANAL ARGENT | Mini Det.Pres 1 Canal Argent | 43647 | 89.9798 | 89.9798 | EUR | 20 | 1 | EA | 1 | 1 | 1 | BX | 0 | 5 | 1 | 36 | S | 42064 | [9 empty] | 85365080 |  | 80 | MMT | 50 | MMT | 170 | MMT | 148 | GRM |  |  |  |  | 6.8e-07 | MTQ | 05 | DETECTEUR DE PRESENCE | 01 | CONTRÔLE DE LUX A 1 SEUIL | 01 | 1 SORTIE TOUT OU RIEN |  |  |  |  | 200 | LUXOMAT | 220 | STANDARD |  |  | 48 | CN
B.E.G | LUXOMAT | LUXOMAT | 92905 | 929054 | 92905 | 4007529929054 | PD9-S-FP-BL | MINI DET PRES. ESCLAVE.BLANC | Mini Det Pres. Esclave.Blanc | 43647 | 114.3434 | 114.3434 | EUR | 20 | 1 | EA | 1 | 1 | 1 | BX | 1 | 5 | 1 | 36 | A | [10 empty] | 85365080 |  | 80 | MMT | 50 | MMT | 170 | MMT | 164 | GRM |  |  |  |  | 6.8e-07 | MTQ | 05 | DETECTEUR DE PRESENCE | 05 | ESCLAVE | [6 empty] | 200 | LUXOMAT | 220 | STANDARD |  |  | 48 | CN
B.E.G | LUXOMAT | LUXOMAT | 92906 | 929061 | 92906 | 4007529929061 | PD9-S-FP-AG | MINI DET PRES ESCLAVE. ARGENT | Mini Det Pres Esclave. Argent | 43647 | 112.0606 | 112.0606 | EUR | 20 | 1 | EA | 1 | 1 | 1 | BX | 0 | 5 | 1 | 36 | S | 42064 | [9 empty] | 85365080 |  | 0 | MMT | 0 | MMT | 0 | MMT | 186 | GRM |  |  |  |  | 0 | MTQ | 05 | DETECTEUR DE PRESENCE | 05 | ESCLAVE | [6 empty] | 200 | LUXOMAT | 220 | STANDARD |  |  | 48 | CN
B.E.G | LUXOMAT | LUXOMAT | 92910 | 929108 | 92910 | 4007529929108 | PD9-M-DIM-FP-BL | MINI DET 1-10V FAUX PLAF.BLANC | Mini Det 1-10V Faux Plaf.Blanc | 43647 | 178.1515 | 178.1515 | EUR | 20 | 1 | EA | 1 | 1 | 1 | BX | 1 | 5 | 1 | 36 | A | [10 empty] | 85365080 |  | 80 | MMT | 50 | MMT | 170 | MMT | 210 | GRM |  |  |  |  | 6.8e-07 | MTQ | 05 | DETECTEUR DE PRESENCE | 02 | CONTRÔLE DE LUX PERMANENT SUR 1 CELLULLE | 03 | 1 SORTIE ANALOGIQUE 1-10V |  |  |  |  | 200 | LUXOMAT | 220 | STANDARD |  |  | 48 | CN
B.E.G | LUXOMAT | LUXOMAT | 92911 | 929115 | 92911 | 4007529929115 | PD9-M-DIM-FP-AG | MINI DET 1-10V FAUX PLAF.ARGENT | Mini Det 1-10V Faux Plaf.Argent | 43647 | 169.4949 | 169.4949 | EUR | 20 | 1 | EA | 1 | 1 | 1 | BX | 0 | 5 | 1 | 36 | S | 42064 | [9 empty] | 85365080 |  | 0 | MMT | 0 | MMT | 0 | MMT | 206 | GRM |  |  |  |  | 0 | MTQ | 05 | DETECTEUR DE PRESENCE | 02 | CONTRÔLE DE LUX PERMANENT SUR 1 CELLULLE | 03 | 1 SORTIE ANALOGIQUE 1-10V |  |  |  |  | 200 | LUXOMAT | 220 | STANDARD |  |  | 48 | CN
B.E.G | LUXOMAT | LUXOMAT | 92912 | 929122 | 92912 | 4007529929122 | PD9-M-1C-SDB-FP-BL | MINI DET.PRES S.DE BAINS MAITRE.BL | Mini Det.Pres S.De Bains Maitre.Bl | 43647 | 156.4848 | 156.4848 | EUR | 20 | 1 | EA | 1 | 1 | 1 | BX | 1 | 5 | 1 | 36 | A | [10 empty] | 85365080 |  | 80 | MMT | 50 | MMT | 170 | MMT | 320 | GRM |  |  |  |  | 1.344e-06 | MTQ | 05 | DETECTEUR DE PRESENCE | 02 | CONTRÔLE DE LUX PERMANENT SUR 1 CELLULLE | 03 | 1 SORTIE ANALOGIQUE 1-10V |  |  |  |  | 200 | LUXOMAT | 220 | STANDARD |  |  | 48 | CN
B.E.G | LUXOMAT | LUXOMAT | 92913 | 929139 | 92913 | 4007529929139 | PD9-M-1C-SDB-FP-AG | MINI DET.PRES S.DE BAINS MAITRE.ARG | Mini Det.Pres S.De Bains Maitre.Arg | 43647 | 159.5253 | 159.5253 | EUR | 20 | 1 | EA | 1 | 1 | 1 | BX | 1 | 5 | 1 | 36 | A | [10 empty] | 85365080 |  | 80 | MMT | 50 | MMT | 170 | MMT | 360 | GRM |  |  |  |  | 1.344e-06 | MTQ | 05 | DETECTEUR DE PRESENCE | 02 | CONTRÔLE DE LUX PERMANENT SUR 1 CELLULLE | 03 | 1 SORTIE ANALOGIQUE 1-10V |  |  |  |  | 200 | LUXOMAT | 220 | STANDARD |  |  | 48 | CN
B.E.G | LUXOMAT | LUXOMAT | 92915 | 929153 | 92915 | 4007529929153 | PD9-S-SDB-FP-BL | MINI DET.PRES S.DE BAINS ESCL BLANC | Mini Det.Pres S.De Bains Escl Blanc | 43647 | 85.7576 | 85.7576 | EUR | 20 | 1 | EA | 1 | 1 | 1 | BX | 1 | 5 | 1 | 36 | A | [10 empty] | 85365080 |  | 0 | MMT | 0 | MMT | 0 | MMT | 130 | GRM |  |  |  |  | 0 | MTQ | 05 | DETECTEUR DE PRESENCE | 05 | ESCLAVE | [6 empty] | 200 | LUXOMAT | 220 | STANDARD |  |  | 48 | CN
B.E.G | LUXOMAT | LUXOMAT | 92917 | 929177 | 92917 | 4007529929177 | PD9-DIGI-FP | ULTRA-MINI DET.PRES MAITRE BLANC | Ultra-Mini Det.Pres Maitre Blanc | 43647 | 85.7576 | 85.7576 | EUR | 20 | 1 | EA | 1 | 1 | 1 | BX | 1 | 5 | 1 | 36 | A | [10 empty] | 85365080 |  | 80 | MMT | 50 | MMT | 170 | MMT | 227 | GRM |  |  |  |  | 1.344e-06 | MTQ | 05 | DETECTEUR DE PRESENCE | 01 | CONTRÔLE DE LUX A 1 SEUIL | 01 | 1 SORTIE TOUT OU RIEN |  |  |  |  | 200 | LUXOMAT | 220 | STANDARD |  |  | 48 | CN
B.E.G | LUXOMAT | LUXOMAT | 92920 | 929207 | 92920 | 4007529929207 | PD9-M-DALI/DSI-FP | MINI DET.PRES MAITRE DALI/DSI BLANC | Mini Det.Pres Maitre Dali/Dsi Blanc | 43647 | 184.6566 | 184.6566 | EUR | 20 | 1 | EA | 1 | 1 | 1 | BX | 1 | 5 | 1 | 36 | A | [10 empty] | 85365080 |  | 55 | MMT | 75 | MMT | 175 | MMT | 159 | GRM |  |  |  |  | 0.00072187 | MTQ | 10 | DALI/DSI | 01 | DETECTEUR DE PRESENCE PERMANENTE SUR 1 CELLULLE / 1 INTERFACE DALI/DSI | [6 empty] | 300 | LUXOMAT net |  |  |  |  | 48 | CN
B.E.G | LUXOMAT | LUXOMAT | 92923 | 929238 | 92923 | 4007529929238 | PD9-M-1C-GH-FP-BL | MINI DET.PRES MAITRE T/R H>10M | Mini Det.Pres Maitre T/R H>10M | 43647 | 160.8788 | 160.8788 | EUR | 20 | 1 | EA | 1 | 1 | 1 | BX | 1 | 5 | 1 | 36 | A | [10 empty] | 85365080 |  | 80 | MMT | 50 | MMT | 170 | MMT | 192 | GRM |  |  |  |  | 6.8e-07 | MTQ | 05 | DETECTEUR DE PRESENCE | 02 | CONTRÔLE DE LUX PERMANENT SUR 1 CELLULLE | 01 | 1 SORTIE TOUT OU RIEN |  |  |  |  | 200 | LUXOMAT | 220 | STANDARD |  |  | 48 | CN
B.E.G | LUXOMAT | LUXOMAT | 92924 | 929245 | 92924 | 4007529929245 | PD9-M-DIM-GH-FP-BL | MINI DET.PRES MAITRE DIM1-10V H>10M | Mini Det.Pres Maitre Dim1-10V H>10M | 43647 | 188.9596 | 188.9596 | EUR | 20 | 1 | EA | 1 | 1 | 1 | BX | 1 | 5 | 1 | 36 | A | [10 empty] | 85365080 |  | 0 | MMT | 0 | MMT | 0 | MMT | 183 | GRM |  |  |  |  | 0 | MTQ | 05 | DETECTEUR DE PRESENCE | 02 | CONTRÔLE DE LUX PERMANENT SUR 1 CELLULLE | 03 | 1 SORTIE ANALOGIQUE 1-10V |  |  |  |  | 200 | LUXOMAT | 220 | STANDARD |  |  | 48 | CN
B.E.G | LUXOMAT | LUXOMAT | 92925 | 929252 | 92925 | 4007529929252 | PD9-M-1C-GH-FP-AG | MINI DET.PRES MAITRE T/R H>10M ARG | Mini Det.Pres Maitre T/R H>10M Arg | 43647 | 153.0707 | 153.0707 | EUR | 20 | 1 | EA | 1 | 1 | 1 | BX | 0 | 5 | 1 | 36 | S | 42064 | [9 empty] | 85365080 |  | 0 | MMT | 0 | MMT | 0 | MMT | 247 | GRM |  |  |  |  | 0 | MTQ | 05 | DETECTEUR DE PRESENCE | 02 | CONTRÔLE DE LUX PERMANENT SUR 1 CELLULLE | 01 | 1 SORTIE TOUT OU RIEN |  |  |  |  | 200 | LUXOMAT | 220 | STANDARD |  |  | 48 | CN
B.E.G | LUXOMAT | LUXOMAT | 92927 | 929276 | 92927 | 4007529929276 | PD9-M-DIM-GH-FP-AG | MINI DET.PRES MAITRE DIM H>10M ARG | Mini Det.Pres Maitre Dim H>10M Arg | 43647 | 185.1818 | 185.1818 | EUR | 20 | 1 | EA | 1 | 1 | 1 | BX | 0 | 5 | 1 | 36 | S | 42064 | [9 empty] | 85365080 |  | 0 | MMT | 0 | MMT | 0 | MMT | 183 | GRM |  |  |  |  | 0 | MTQ | 05 | DETECTEUR DE PRESENCE | 02 | CONTRÔLE DE LUX PERMANENT SUR 1 CELLULLE | 03 | 1 SORTIE ANALOGIQUE 1-10V |  |  |  |  | 200 | LUXOMAT | 220 | STANDARD |  |  | 48 | CN
B.E.G | LUXOMAT | LUXOMAT | 92928 | 929283 | 92928 | 4007529929283 | PD9-S-GH-FP-BL | MINI DET.PRES ESCLAVE H>10M | Mini Det.Pres Esclave H>10M | 43647 | 116.9091 | 116.9091 | EUR | 20 | 1 | EA | 1 | 1 | 1 | BX | 1 | 5 | 1 | 36 | A | [10 empty] | 85365080 |  | 80 | MMT | 50 | MMT | 170 | MMT | 187 | GRM |  |  |  |  | 6.8e-07 | MTQ | 05 | DETECTEUR DE PRESENCE | 05 | ESCLAVE | [6 empty] | 200 | LUXOMAT | 220 | STANDARD |  |  | 48 | CN
B.E.G | LUXOMAT | LUXOMAT | 92929 | 929290 | 92929 | 4007529929290 | PD9-S-GH-FP-AG | MINI DET.ESCLAVE HAUTEUR>10M ARGENT | Mini Det.Esclave Hauteur>10M Argent | 43647 | 111.2323 | 111.2323 | EUR | 20 | 1 | EA | 1 | 1 | 1 | BX | 0 | 5 | 1 | 36 | S | 42064 | [9 empty] | 85365080 |  | 0 | MMT | 0 | MMT | 0 | MMT | 187 | GRM |  |  |  |  | 0 | MTQ | 05 | DETECTEUR DE PRESENCE | 05 | ESCLAVE | [6 empty] | 200 | LUXOMAT | 220 | STANDARD |  |  | 48 | CN
B.E.G | LUXOMAT net | LUXOMAT net | 92930 | 929306 | 92930 | 4007529929306 | PD9-LON-FP | MINI DET.PROTOCOLE LON | Mini Det.Protocole Lon | 43647 | 163.5253 | 163.5253 | EUR | 20 | 1 | EA | 1 | 1 | 1 | BX | 1 | 5 | 1 | 36 | S | 43252 | [9 empty] | 85365080 |  | 7 | MMT | 6 | MMT | 14 | MMT | 0 | GRM |  |  |  |  | 5.88e-07 | MTQ | 08 | LON | 01 | CAPTEUR DE PRESENCE PERMANENTE | [6 empty] | 300 | LUXOMAT net |  |  |  |  | 48 | CN
B.E.G | LUXOMAT | LUXOMAT | 92931 | 929313 | 92931 | 4007529929313 | PD9-M-1C-IP65-GH-FP-BL | MINI DET.PRES MAITRE H>10M IP65 | Mini Det.Pres Maitre H>10M Ip65 | 43647 | 183.7879 | 183.7879 | EUR | 20 | 1 | EA | 1 | 1 | 1 | BX | 1 | 5 | 1 | 36 | A | [10 empty] | 85365080 |  | 0 | MMT | 0 | MMT | 0 | MMT | 320 | GRM |  |  |  |  | 0 | MTQ | 05 | DETECTEUR DE PRESENCE | 02 | CONTRÔLE DE LUX PERMANENT SUR 1 CELLULLE | 01 | 1 SORTIE TOUT OU RIEN |  |  |  |  | 200 | LUXOMAT | 220 | STANDARD |  |  | 48 | CN
B.E.G | LUXOMAT | LUXOMAT | 92932 | 929320 | 92932 | 4007529929320 | PD9-M-1C-IP65-GH-FP-AG | MINI DET.PRES MAITRE H>10M IP65 ARG | Mini Det.Pres Maitre H>10M Ip65 Arg | 43647 | 183.7879 | 183.7879 | EUR | 20 | 1 | EA | 1 | 1 | 1 | BX | 1 | 5 | 1 | 36 | A | [10 empty] | 85365080 |  | 0 | MMT | 0 | MMT | 0 | MMT | 359 | GRM |  |  |  |  | 0 | MTQ | 05 | DETECTEUR DE PRESENCE | 02 | CONTRÔLE DE LUX PERMANENT SUR 1 CELLULLE | 01 | 1 SORTIE TOUT OU RIEN |  |  |  |  | 200 | LUXOMAT | 220 | STANDARD |  |  | 48 | CN
B.E.G | LUXOMAT | LUXOMAT | 92933 | 929337 | 92933 | 4007529929337 | PD9-S-IP65-GH-FP | MINI DET.ESCL. HAUT>10M IP65 | Mini Det.Escl. Haut>10M Ip65 | 43647 | 100.7172 | 100.7172 | EUR | 20 | 1 | EA | 1 | 1 | 1 | BX | 1 | 5 | 1 | 36 | A | [10 empty] | 85365080 |  | 0 | MMT | 0 | MMT | 0 | MMT | 131 | GRM |  |  |  |  | 0 | MTQ | 05 | DETECTEUR DE PRESENCE | 05 | ESCLAVE | [6 empty] | 200 | LUXOMAT | 220 | STANDARD |  |  | 48 | CN
B.E.G | LUXOMAT | LUXOMAT | 92934 | 929344 | 92934 | 4007529929344 | PD9-1C-GH-FP-BL | MINI DET.PRES 1CAN T/R H>10M | Mini Det.Pres 1Can T/R H>10M | 43647 | 127.202 | 127.202 | EUR | 20 | 1 | EA | 1 | 1 | 1 | BX | 1 | 5 | 1 | 36 | A | [10 empty] | 85365080 |  | 0 | MMT | 0 | MMT | 0 | MMT | 240 | GRM |  |  |  |  | 0 | MTQ | 05 | DETECTEUR DE PRESENCE | 01 | CONTRÔLE DE LUX A 1 SEUIL | 01 | 1 SORTIE TOUT OU RIEN |  |  |  |  | 200 | LUXOMAT | 220 | STANDARD |  |  | 48 | CN
B.E.G | LUXOMAT | LUXOMAT | 92935 | 929351 | 92935 | 4007529929351 | PD9-1C-GH-FP-AG | MINI DET.PRES 1CAN T/R H>10M ARG | Mini Det.Pres 1Can T/R H>10M Arg | 43647 | 121.0202 | 121.0202 | EUR | 20 | 1 | EA | 1 | 1 | 1 | BX | 0 | 5 | 1 | 36 | S | 42064 | [9 empty] | 85365080 |  | 0 | MMT | 0 | MMT | 0 | MMT | 240 | GRM |  |  |  |  | 0 | MTQ | 05 | DETECTEUR DE PRESENCE | 01 | CONTRÔLE DE LUX A 1 SEUIL | 01 | 1 SORTIE TOUT OU RIEN |  |  |  |  | 200 | LUXOMAT | 220 | STANDARD |  |  | 48 | CN
B.E.G | LUXOMAT net | LUXOMAT net | 92937 | 929375 | 92937 | 4007529929375 | PD9-DIM-KNX/EIB-GH-FP | MINI CAPT KNX/EIB DIM H> 10M | Mini Capt Knx/Eib Dim H> 10M | 43647 | 261.101 | 261.101 | EUR | 20 | 1 | EA | 1 | 1 | 1 | BX | 1 | 5 | 1 | 36 | S | 43194 |  |  |  | 93391 | 92937 |  |  |  |  | 85365080 |  | 0 | MMT | 0 | MMT | 0 | MMT | 240 | GRM |  |  |  |  | 0 | MTQ | 07 | KNX | 01 | CAPTEUR DE PRESENCE PERMANENTE | 01 | INTERIEUR |  |  |  |  | 300 | LUXOMAT net |  |  |  |  | 48 | CN
B.E.G | LUXOMAT | LUXOMAT | 92938 | 929382 | 92938 | 4007529929382 | PD9-M-DALI/DSI-GH-FP | MINI DET.PRES DALI/DSI H>10M | Mini Det.Pres Dali/Dsi H>10M | 43647 | 188.9495 | 188.9495 | EUR | 20 | 1 | EA | 1 | 1 | 1 | BX | 1 | 5 | 1 | 36 | A | [10 empty] | 85365080 |  | 51 | MMT | 17 | MMT | 71 | MMT | 162 | GRM |  |  |  |  | 6.1557e-05 | MTQ | 10 | DALI/DSI | 01 | DETECTEUR DE PRESENCE PERMANENTE SUR 1 CELLULLE / 1 INTERFACE DALI/DSI | [6 empty] | 300 | LUXOMAT net |  |  |  |  | 48 | CN
B.E.G | LUXOMAT net | LUXOMAT net | 92941 | 929412 | 92941 | 4007529929412 | PD9-T/R-KNX/EIB-GH-FP | MINI CAPT KNX/EIB T/R H> 10M | Mini Capt Knx/Eib T/R H> 10M | 43647 | 232.3737 | 232.3737 | EUR | 20 | 1 | EA | 1 | 1 | 1 | BX | 0 | 5 | 1 | 36 | S | 42064 |  |  |  | 93391 | 92941 |  |  |  |  | 85365080 |  | 0 | MMT | 0 | MMT | 0 | MMT | 240 | GRM |  |  |  |  | 0 | MTQ | 07 | KNX | 01 | CAPTEUR DE PRESENCE PERMANENTE | 01 | INTERIEUR |  |  |  |  | 300 | LUXOMAT net |  |  |  |  | 48 | CN
B.E.G | LUXOMAT | LUXOMAT | 92952 | 929528 | 92952 | 4007529929528 | DEMI OBTURATEUR PD9-GH | DEMI OBTURATEUR PD9-GH | DEMI OBTURATEUR PD9-GH | 43647 | 6.3333 | 6.3333 | EUR | 20 | 1 | EA | 1 | 1 | 1 | BX | 1 | 5 | 1 | 36 | A | [10 empty] | 39269097 |  | 15 | MMT | 15 | MMT | 15 | MMT | 0 | GRM |  |  |  |  | 3.375e-06 | MTQ | 05 | DETECTEUR DE PRESENCE | 09 | ACCESSOIRE | [6 empty] | 200 | LUXOMAT | 220 | STANDARD |  |  | 48 | CN
B.E.G | LUXOMAT | LUXOMAT | 92953 | 929535 | 92953 | 4007529929535 | TUBE OBTURATEUR PD9 | TUBE OBTURATEUR PD9 | TUBE OBTURATEUR PD9 | 43647 | 6.3333 | 6.3333 | EUR | 20 | 1 | EA | 1 | 1 | 1 | BX | 1 | 5 | 1 | 36 | A | [10 empty] | 39269097 |  | 10 | MMT | 15 | MMT | 15 | MMT | 0 | GRM |  |  |  |  | 2.25e-06 | MTQ | 05 | DETECTEUR DE PRESENCE | 09 | ACCESSOIRE | [6 empty] | 200 | LUXOMAT | 220 | STANDARD |  |  | 48 | CN
B.E.G | LUXOMAT | LUXOMAT | 92958 | 929580 | 92958 | 4007529929580 | KIT IP65-PD9 | KIT IP 65 POUR PD9 | Kit Ip 65 Pour Pd9 | 43647 | 7.3535 | 7.3535 | EUR | 20 | 1 | PK | 1 | 1 | 1 | BX | 0 | 5 | 1 | 36 | A | [10 empty] | 85365080 |  | 12 | MMT | 80 | MMT | 80 | MMT | 11 | GRM |  |  |  |  | 7.68e-05 | MTQ | 05 | DETECTEUR DE PRESENCE | 04 | ACCESSOIRE | [6 empty] | 200 | LUXOMAT | 220 | STANDARD |  |  | 48 | DE
B.E.G | LUXOMAT net | LUXOMAT net | 92970 | 929702 | 92970 | 4007529929702 | PD9-KNX-FP | MINI DET PRES.KNX T/R 10M FAUX-PLAF | Mini Det Pres.Knx T/R 10M Faux-Plaf | 43647 | 239.3434 | 239.3434 | EUR | 20 | 1 | EA | 1 | 1 | 1 | BX | 1 | 5 | 1 | 36 | S | 42387 |  |  |  | 93390 | 92970 |  |  |  |  | 85365080 |  | 0 | MMT | 0 | MMT | 0 | MMT | 0 | GRM |  |  |  |  | 0 | MTQ | 07 | KNX | 01 | CAPTEUR DE PRESENCE PERMANENTE | 01 | INTERIEUR |  |  |  |  | 300 | LUXOMAT net |  |  |  |  | 48 | CN
B.E.G | LUXOMAT | LUXOMAT | 92973 | 929733 | 92973 | 4007529929733 | PD9-M-DIM+CVC-FP | MINI DET.PRES MAITRE DIM1-10V +1 NO | Mini Det.Pres Maitre Dim1-10V +1 No | 43647 | 250.2828 | 250.2828 | EUR | 20 | 1 | EA | 1 | 1 | 1 | BX | 1 | 5 | 1 | 36 | A | [10 empty] | 85365080 |  | 0 | MMT | 0 | MMT | 0 | MMT | 206 | GRM |  |  |  |  | 0 | MTQ | 05 | DETECTEUR DE PRESENCE | 03 | CONTRÔLE DE LUX PERMANENT SUR 2 CELLULES | 03 | 2 SORTIES ANALOGIQUES 1-10V + 1 TOUT OU RIEN |  |  |  |  | 200 | LUXOMAT | 220 | STANDARD |  |  | 48 | CN
B.E.G | LUXOMAT | LUXOMAT | 92976 | 929764 | 92976 | 4007529929764 | PD9-M+CVC-FP | MINI DET PRES MAITRE + 1 NO | Mini Det Pres Maitre + 1 No | 43647 | 207.2727 | 207.2727 | EUR | 20 | 1 | EA | 1 | 1 | 1 | BX | 1 | 5 | 1 | 36 | A | [10 empty] | 85365080 |  | 73 | MMT | 50 | MMT | 170 | MMT | 207 | GRM |  |  |  |  | 0.0006205 | MTQ | 05 | DETECTEUR DE PRESENCE | 02 | CONTRÔLE DE LUX PERMANENT SUR 1 CELLULLE | 02 | 2 SORTIES TOUT OU RIEN |  |  |  |  | 200 | LUXOMAT | 220 | STANDARD |  |  | 48 | CN
B.E.G | LUXOMAT net | LUXOMAT net | 92979 | 929795 | 92979 | 4007529929795 | KNX-RSB - ROOM SENSOR BOX | BOITE DE RACCORDEMENT KNX/DALI- KNX -RSB ROOM SENSOR BOX | Boite De Raccordement Knx/Dali- Knx -Rsb Room Sensor Box | 43647 | 244.2323 | 244.2323 | EUR | 20 | 1 | EA | 1 | 1 | 1 | BX | 1 | 5 | 1 | 36 | A | [10 empty] | 85365080 |  | 0 | MMT | 0 | MMT | 0 | MMT | 240 | GRM |  |  |  |  | 0 | MTQ | 07 | KNX | 09 | ACCESSOIRE | [6 empty] | 300 | LUXOMAT net |  |  |  |  | 48 | CN
B.E.G | LUXOMAT net | LUXOMAT net | 92983 | 929832 | 92983 | 4007529929832 | KIT CONNECTEURS RAPIDES | KIT DE CONNECTEURS RAPIDES POUR RCT | Kit De Connecteurs Rapides Pour Rct | 43647 | 70.7071 | 70.7071 | EUR | 20 | 1 | PK | 1 | 1 | 1 | BX | 0 | 5 | 1 | 36 | A | [10 empty] | 85365080 |  | 12 | MMT | 80 | MMT | 80 | MMT | 11 | GRM |  |  |  |  | 7.68e-05 | MTQ | 07 | KNX | 09 | ACCESSOIRE | [6 empty] | 300 | LUXOMAT net |  |  |  |  | 48 | DE
B.E.G | LUXOMAT | LUXOMAT | 92985 | 929856 | 92985 | 4007529929856 | PD9-1C-12-48V-FP | MINI DET.PRES 1 CANAL BLANC | Mini Det.Pres 1 Canal Blanc | 43647 | 90.3737 | 90.3737 | EUR | 20 | 1 | EA | 1 | 1 | 1 | BX | 1 | 5 | 1 | 36 | A | [10 empty] | 85365080 |  | 80 | MMT | 50 | MMT | 170 | MMT | 157 | GRM |  |  |  |  | 6.8e-07 | MTQ | 05 | DETECTEUR DE PRESENCE | 01 | CONTRÔLE DE LUX A 1 SEUIL | 01 | 1 SORTIE TOUT OU RIEN |  |  |  |  | 200 | LUXOMAT | 220 | STANDARD |  |  | 48 | CN
B.E.G | LUXOMAT net | LUXOMAT net | 92989 | 929894 | 92989 | 4007529929894 | PD9N-LON-FP | PD9N-LON-FP | PD9N-LON-FP | 43647 | 200.6869 | 200.6869 | EUR | 20 | 1 | EA | 1 | 1 | 1 | BX | 1 | 5 | 1 | 36 | A | [10 empty] | 85365019 |  | 47 | MMT | 137 | MMT | 68 | MMT | 47 | GRM |  |  |  |  | 0.00043785 | MTQ | 08 | LON | 01 | CAPTEUR DE PRESENCE PERMANENTE | [6 empty] | 300 | LUXOMAT net |  |  |  |  | 48 | CN
B.E.G | LUXOMAT | LUXOMAT | 93006 | 930067 | 93006 | 4007529930067 | PD4-M-HCL-FP | PD4-M-HCL-FP | PD4-M-HCL-FP | 43647 | 291.0707 | 291.0707 | EUR | 20 | 1 | EA | 1 | 1 | 1 | BX | 1 | 5 | 1 | 36 | A | 43252 | [9 empty] | 85365080 |  | 150 | MMT | 123 | MMT | 123 | MMT | 410 | GRM |  |  |  |  | 0.0022693 | MTQ | 05 | DETECTEUR DE PRESENCE | 02 | CONTRÔLE DE LUX PERMANENT SUR 2 CELLULES | [6 empty] | 200 | LUXOMAT | 220 | STANDARD |  |  | 48 | CN
B.E.G | LUXOMAT | LUXOMAT | 93007 | 930074 | 93007 | 4007529930074 | PD4-M-HCL-AP | PD4-M-HCL-AP | PD4-M-HCL-AP | 43647 | 291.0707 | 291.0707 | EUR | 20 | 1 | EA | 1 | 1 | 1 | BX | 1 | 5 | 1 | 36 | A | 43252 | [9 empty] | 85365080 |  | 150 | MMT | 123 | MMT | 123 | MMT | 500 | GRM |  |  |  |  | 0.0022693 | MTQ | 05 | DETECTEUR DE PRESENCE | 02 | CONTRÔLE DE LUX PERMANENT SUR 2 CELLULES | [6 empty] | 200 | LUXOMAT | 220 | STANDARD |  |  | 48 | CN
B.E.G | LUXOMAT | LUXOMAT | 93015 | 930159 | 93015 | 4007529930159 | PD4-M-DALI/DSI-GH-AP | PD4-M-DALI/DSI-GH-AP | PD4-M-DALI/DSI-GH-AP | 43647 | 214.7677 | 214.7677 | EUR | 20 | 1 | EA | 1 | 1 | 1 | BX | 1 | 5 | 1 | 36 | A | 43252 | [9 empty] | 85365080 |  | 95 | MMT | 128 | MMT | 127 | MMT | 300 | GRM |  |  |  |  | 0.0015443 | MTQ | 07 | KNX | 01 | CAPTEUR DE PRESENCE PERMANENTE | 01 | INTERIEUR |  |  |  |  | 300 | LUXOMAT net |  |  |  |  | 48 | CN
B.E.G | LUXOMAT | LUXOMAT | 93033 | 930333 | 93033 | 4007529930333 | PD2-M-DALI/DSI-1C-AP | PD2-M-DALI/DSI-1C-AP | PD2-M-DALI/DSI-1C-AP | 43647 | 203.6869 | 203.6869 | EUR | 20 | 1 | EA | 1 | 1 | 1 | BX | 1 | 5 | 1 | 36 | A | 43579 | [9 empty] | 85365080 |  | 0 | MMT | 0 | MMT | 0 | MMT | 0 | GRM |  |  |  |  | 0 | MTQ | 10 | DALI/DSI | 04 | DET DE PRES PERMANENTE SUR 1 CELLULLE / 1 INTERFACE DALI/DSI + 1 CANAL L' | [6 empty] | 300 | LUXOMAT net |  |  |  |  | 48 | CN
B.E.G | LUXOMAT | LUXOMAT | 93055 | 930555 | 93055 | 4007529930555 | IR -BL | IR -BL | IR -BL | 43647 | 25.7879 | 25.7879 | EUR | 20 | 1 | EA | 1 | 1 | 1 | BX | 1 | 5 | 1 | 36 | A | 43252 | [9 empty] | 85439000 |  | 0 | MMT | 0 | MMT | 0 | MMT | 66 | GRM |  |  |  |  | 0 | MTQ | 05 | DETECTEUR DE PRESENCE | 04 | ACCESSOIRE | [6 empty] | 200 | LUXOMAT | 220 | STANDARD |  |  | 48 | CN
B.E.G | LUXOMATIC | LUXOMAT | 93066 | 930661 | 93066 | 4007529930661 | PL1-30120-LED-AG-DALI-TW | PL1-30120-LED-AG-DALI-TW | PL1-30120-LED-AG-DALI-TW | 43647 | 407.0303 | 407.0303 | EUR | 20 | 1 | EA | 1 | 1 | 1 | BX | 1 | 5 | 1 | 36 | A | 43252 | [9 empty] | 94051040 |  | 0 | MMT | 0 | MMT | 0 | MMT | 0 | GRM |  |  |  |  | 0 | MTQ | 02 | ECLAIRAGE | 05 | HUBLOT | 01 | AVEC DETECTEUR HF |  |  |  |  | 400 | LUXOMATIC |  |  |  |  | 48 | CN
B.E.G | LUXOMAT | LUXOMAT | 93068 | 930685 | 93068 | 4007529930685 | PD11-DALILINK-FLAT-FP | PD11-DALILINK-FLAT-FP (Multi-Capteur) | PD11-DALILINK-FLAT-FP (Multi-Capteur) | 43647 | 211.9697 | 211.9697 | EUR | 20 | 1 | EA | 1 | 1 | 1 | BX | 1 | 5 | 1 | 36 | A | 43252 | [9 empty] | 85365019 |  | 79 | MMT | 68 | MMT | 104 | MMT | 94 | GRM |  |  |  |  | 0.00055869 | MTQ | 05 | DETECTEUR DE PRESENCE | 01 | CONTRÔLE DE LUX A 1 SEUIL | [6 empty] | 200 | LUXOMAT | 220 | STANDARD |  |  | 48 | CN
B.E.G | LUXOMAT | LUXOMAT | 93077 | 930777 | 93077 | 4007529930777 | PL1-31125-LED-AG-DALI-TW | PL1-31125-LED-AG-DALI-TW | PL1-31125-LED-AG-DALI-TW | 43647 | 407.0303 | 407.0303 | EUR | 20 | 1 | EA | 1 | 1 | 1 | BX | 1 | 5 | 1 | 36 | A | 43252 | [9 empty] | 94051040 |  | 0 | MMT | 0 | MMT | 0 | MMT | 0 | GRM |  |  |  |  | 0 | MTQ | 02 | ECLAIRAGE | 05 | HUBLOT | 01 | AVEC DETECTEUR HF |  |  |  |  | 400 | LUXOMATIC |  |  |  |  | 48 | CN
B.E.G | LUXOMATIC | LUXOMAT | 93084 | 930845 | 93084 | 4007529930845 | PL1-600-LED-AG-DALI-TW | PL1-600-LED-AG-DALI-TW | PL1-600-LED-AG-DALI-TW | 43647 | 398.1515 | 398.1515 | EUR | 20 | 1 | EA | 1 | 1 | 1 | BX | 1 | 5 | 1 | 36 | A | 43252 | [9 empty] | 94051040 |  | 0 | MMT | 0 | MMT | 0 | MMT | 0 | GRM |  |  |  |  | 0 | MTQ | 02 | ECLAIRAGE | 05 | HUBLOT | 01 | AVEC DETECTEUR HF |  |  |  |  | 400 | LUXOMATIC |  |  |  |  | 48 | CN
B.E.G | LUXOMATIC | LUXOMAT | 93094 | 930944 | 93094 | 4007529930944 | PL1-625-LED-AG-DALI-TW | PL1-625-LED-AG-DALI-TW | PL1-625-LED-AG-DALI-TW | 43647 | 398.1515 | 398.1515 | EUR | 20 | 1 | EA | 1 | 1 | 1 | BX | 1 | 5 | 1 | 36 | A | 43252 | [9 empty] | 94051040 |  | 0 | MMT | 0 | MMT | 0 | MMT | 0 | GRM |  |  |  |  | 0 | MTQ | 02 | ECLAIRAGE | 05 | HUBLOT | 01 | AVEC DETECTEUR HF |  |  |  |  | 400 | LUXOMATIC |  |  |  |  | 48 | CN
B.E.G | SAFETYLUX | SAFETYLUX | 93100 | 931002 | 93100 | 4007529931002 | PORTABLE/H GRIS | SAFETYLUX HALOGENE PORTABLE | Safetylux Halogene Portable | 43647 | 174.5455 | 174.5455 | EUR | 20 | 1 | EA | 1 | 1 | 1 | BX | 1 | 5 | 1 | 36 | A | [10 empty] | 85131000 |  | 248 | MMT | 164 | MMT | 126 | MMT | 1739 | GRM |  |  |  |  | 0.0051247 | MTQ | 13 | ECLAIRAGE DE SECURITE | 01 | BAPI | [6 empty] | 500 | SAFETYLUX |  |  |  |  | 48 | CN
B.E.G | SAFETYLUX | SAFETYLUX | 93101 | 931019 | 93101 | 4007529931019 | PORTABLE/H ROUGE | SAFETYLUX HALOGENE PORTABLE | Safetylux Halogene Portable | 43647 | 174.5455 | 174.5455 | EUR | 20 | 1 | EA | 1 | 1 | 1 | BX | 1 | 5 | 1 | 36 | A | [10 empty] | 85131000 |  | 248 | MMT | 164 | MMT | 126 | MMT | 1716 | GRM |  |  |  |  | 0.0051247 | MTQ | 13 | ECLAIRAGE DE SECURITE | 01 | BAPI | [6 empty] | 500 | SAFETYLUX |  |  |  |  | 48 | CN
B.E.G | SAFETYLUX | SAFETYLUX | 93102 | 931026 | 93102 | 4007529931026 | SUPPORT MURAL SAFETYLUX | SUPPORT MURAL SAFETYLUX | Support Mural Safetylux | 43647 | 20.0202 | 20.0202 | EUR | 20 | 1 | EA | 1 | 1 | 1 | BX | 1 | 5 | 1 | 36 | A | [10 empty] | 85131000 |  | 0 | MMT | 0 | MMT | 0 | MMT | 160 | GRM |  |  |  |  | 0 | MTQ | 13 | ECLAIRAGE DE SECURITE | 02 | ACCESSOIRE | [6 empty] | 500 | SAFETYLUX |  |  |  |  | 48 | CN
B.E.G | SAFETYLUX | SAFETYLUX | 93103 | 931033 | 93103 | 4007529931033 | 3 FILTRES COUL SAFETYLUX | JEUX DE FILTRES SAFETYLUX | Jeux De Filtres Safetylux | 43647 | 18.7475 | 18.7475 | EUR | 20 | 1 | EA | 1 | 1 | 1 | BX | 1 | 5 | 1 | 36 | A | [10 empty] | 85131000 |  | 0 | MMT | 0 | MMT | 0 | MMT | 0 | GRM |  |  |  |  | 0 | MTQ | 13 | ECLAIRAGE DE SECURITE | 02 | ACCESSOIRE | [6 empty] | 500 | SAFETYLUX |  |  |  |  | 48 | CN
B.E.G | SAFETYLUX | SAFETYLUX | 93106 | 931064 | 93106 | 4007529931064 | LAMPE H 4V/4W | HALOGENE POUR SAFETYLUX 4V/4W | Halogene Pour Safetylux 4V/4W | 43647 | 9.2222 | 9.2222 | EUR | 20 | 1 | EA | 1 | 1 | 1 | BX | 1 | 5 | 1 | 36 | A | [10 empty] | 85392198 |  | 0 | MMT | 0 | MMT | 0 | MMT | 0 | GRM |  |  |  |  | 0 | MTQ | 13 | ECLAIRAGE DE SECURITE | 02 | ACCESSOIRE | [6 empty] | 500 | SAFETYLUX |  |  |  |  | 48 | CN
B.E.G | SAFETYLUX | SAFETYLUX | 93107 | 931071 | 93107 | 4007529931071 | AMPOULE 4,8V/1,5W | AMPOULE POUR SAFETYLUX 4,8V/4,5W | Ampoule Pour Safetylux 4,8V/4,5W | 43647 | 4.3636 | 4.3636 | EUR | 20 | 1 | EA | 1 | 1 | 1 | BX | 1 | 5 | 1 | 36 | A | [10 empty] | 85392198 |  | 0 | MMT | 0 | MMT | 0 | MMT | 0 | GRM |  |  |  |  | 0 | MTQ | 13 | ECLAIRAGE DE SECURITE | 02 | ACCESSOIRE | [6 empty] | 500 | SAFETYLUX |  |  |  |  | 48 | CN
B.E.G | LUXOMATIC | LUXOMAT | 93141 | 931415 | 93141 | 4007529931415 | AL8-25-300-LED-3C-HF | AL8-25-300-LED-3C-HF | AL8-25-300-LED-3C-HF | 43647 | 159.3737 | 159.3737 | EUR | 20 | 1 | EA | 1 | 1 | 1 | BX | 1 | 5 | 1 | 36 | A | 43252 | [9 empty] | 94051040 |  | 0 | MMT | 0 | MMT | 0 | MMT | 0 | GRM |  |  |  |  | 0 | MTQ | 02 | ECLAIRAGE | 05 | HUBLOT | 01 | AVEC DETECTEUR HF |  |  |  |  | 400 | LUXOMATIC |  |  |  |  | 48 | CN
B.E.G | CHRONOLUX | CHRONOLUX | 93142 | 931422 | 93142 | 4007529931422 | TS-ASTRO-2-NFC | HORLOGE MODULAIRE ASTRONOMIQUE | Horloge Modulaire Astronomique | 43647 | 248.3737 | 248.3737 | EUR | 20 | 1 | EA | 1 | 1 | 1 | BX | 1 | 5 | 1 | 36 | A | 43609 |  |  |  |  | 92671 |  |  |  |  | 91070000 |  | 80 | MMT | 47 | MMT | 109 | MMT | 200 | GRM |  |  |  |  | 0.00040984 | MTQ | 11 | HORLOGE MODULAIRE | 01 | DIGITALE | 02 | ASTRONOMIQUE |  |  |  |  | 100 | CHRONOLUX | 220 | STANDARD |  |  | 48 | DE
B.E.G | CHRONOLUX | CHRONOLUX | 93143 | 931439 | 93143 | 4007529931439 | TS-ASTRO-3-NFC | HORLOGE MODULAIRE ASTRONOMIQUE | Horloge Modulaire Astronomique | 43647 | 325.5758 | 325.5758 | EUR | 20 | 1 | EA | 1 | 1 | 1 | BX | 1 | 5 | 1 | 36 | A | 43609 |  |  |  |  | 92673 |  |  |  |  | 91070000 |  | 80 | MMT | 47 | MMT | 109 | MMT | 200 | GRM |  |  |  |  | 0.00040984 | MTQ | 11 | HORLOGE MODULAIRE | 01 | DIGITALE | 02 | ASTRONOMIQUE |  |  |  |  | 100 | CHRONOLUX | 220 | STANDARD |  |  | 48 | DE
B.E.G | LUXOMATIC | LUXOMAT | 93145 | 931453 | 93145 | 4007529931453 | AL12-25-300-LED-3C-HF | AL12-25-300-LED-3C-HF | AL12-25-300-LED-3C-HF | 43647 | 159.3737 | 159.3737 | EUR | 20 | 1 | EA | 1 | 1 | 1 | BX | 1 | 5 | 1 | 36 | A | 43252 | [9 empty] | 94051040 |  | 0 | MMT | 0 | MMT | 0 | MMT | 0 | GRM |  |  |  |  | 0 | MTQ | 02 | ECLAIRAGE | 05 | HUBLOT | 01 | AVEC DETECTEUR HF |  |  |  |  | 400 | LUXOMATIC |  |  |  |  | 48 | CN
B.E.G | LUXOMATIC | LUXOMAT | 93151 | 931514 | 93151 | 4007529931514 | PL1-45-600-LED-AG-DALI-TW | PL1-45-600-LED-AG-DALI-TW | PL1-45-600-LED-AG-DALI-TW | 43647 | 442.4747 | 442.4747 | EUR | 20 | 1 | EA | 1 | 1 | 1 | BX | 1 | 5 | 1 | 36 | A | 43252 | [9 empty] | 94051040 |  | 0 | MMT | 0 | MMT | 0 | MMT | 0 | GRM |  |  |  |  | 0 | MTQ | 02 | ECLAIRAGE | 07 | LUMINAIRE COMPLET | [6 empty] | 400 | LUXOMATIC |  |  |  |  | 48 | CN
B.E.G | CHRONOLUX | CHRONOLUX | 93152 | 931521 | 93152 | 4007529931521 | TS-DW-2-NFC | HORLOGE MODULAIRE DIGITALE HEBDO | Horloge Modulaire Digitale Hebdo | 43647 | 163.9192 | 163.9192 | EUR | 20 | 1 | EA | 1 | 1 | 1 | BX | 1 | 5 | 1 | 36 | A | 43609 |  |  |  |  | 92658 |  |  |  |  | 85365080 |  | 80 | MMT | 47 | MMT | 109 | MMT | 182 | GRM |  |  |  |  | 0.00040984 | MTQ | 11 | HORLOGE MODULAIRE | 01 | DIGITALE | 01 | HEBDOMADAIRE |  |  |  |  | 100 | CHRONOLUX | 220 | STANDARD |  |  | 48 | DE
B.E.G | CHRONOLUX | CHRONOLUX | 93153 | 931538 | 93153 | 4007529931538 | TS-DW-3-NFC | HORLOGE MODULAIRE DIGITALE HEBDO | Horloge Modulaire Digitale Hebdo | 43647 | 167.101 | 167.101 | EUR | 20 | 1 | EA | 1 | 1 | 1 | BX | 1 | 5 | 1 | 36 | A | 43609 |  |  |  |  | 92659 |  |  |  |  | 85365080 |  | 0 | MMT | 0 | MMT | 0 | MMT | 208 | GRM |  |  |  |  | 0 | MTQ | 11 | HORLOGE MODULAIRE | 01 | DIGITALE | 01 | HEBDOMADAIRE |  |  |  |  | 100 | CHRONOLUX | 220 | STANDARD |  |  | 48 | DE
B.E.G | LUXOMAT | LUXOMAT | 93159 | 931590 | 93159 | 4007529931590 | PICO-N-M-1C | PICO-N-M-1C | PICO-N-M-1C | 43647 | 149.8687 | 149.8687 | EUR | 20 | 1 | EA | 1 | 1 | 1 | BX | 1 | 5 | 1 | 36 | A | 43579 | [9 empty] | 85365080 |  | 0 | MMT | 0 | MMT | 0 | MMT | 0 | GRM |  |  |  |  | 0 | MTQ | 05 | DETECTEUR DE PRESENCE | 01 | CONTRÔLE DE LUX A 1 SEUIL | 01 | 1 SORTIE TOUT OU RIEN |  |  |  |  | 200 | LUXOMAT | 220 | STANDARD |  |  | 48 | CN
B.E.G | LUXOMAT | LUXOMAT | 93172 | 931729 | 93172 | 4007529931729 | PB2-KNX-ST | Module 2 Boutons Poussoir pour KNX | Module 2 Boutons Poussoir pour KNX | 43647 | 99999 | 99999 | EUR | 20 | 1 | EA | 1 | 1 | 1 | BX | 1 | 5 | 1 | 36 | A | 43252 | [9 empty] | 85365080 |  | 0 | MMT | 0 | MMT | 0 | MMT | 0 | GRM |  |  |  |  | 0 | MTQ | 07 | KNX | 09 | ACCESSOIRE | [6 empty] | 300 | LUXOMAT net |  |  |  |  | 48 | CN
B.E.G | LUXOMAT | LUXOMAT | 93174 | 931743 | 93174 | 4007529931743 | PB4-KNX-ST | Module 4 Boutons Poussoir pour KNX | Module 4 Boutons Poussoir pour KNX | 43647 | 99999 | 99999 | EUR | 20 | 1 | EA | 1 | 1 | 1 | BX | 1 | 5 | 1 | 36 | A | 43252 | [9 empty] | 85365080 |  | 0 | MMT | 0 | MMT | 0 | MMT | 0 | GRM |  |  |  |  | 0 | MTQ | 07 | KNX | 09 | ACCESSOIRE | [6 empty] | 300 | LUXOMAT net |  |  |  |  | 48 | CN
B.E.G | LUXOMAT | LUXOMAT | 93176 | 931767 | 93176 | 4007529931767 | PB6-KNX-ST | Module 6 Boutons Poussoir pour KNX | Module 6 Boutons Poussoir pour KNX | 43647 | 99999 | 99999 | EUR | 20 | 1 | EA | 1 | 1 | 1 | BX | 1 | 5 | 1 | 36 | A | 43252 | [9 empty] | 85365080 |  | 0 | MMT | 0 | MMT | 0 | MMT | 0 | GRM |  |  |  |  | 0 | MTQ | 07 | KNX | 09 | ACCESSOIRE | [6 empty] | 300 | LUXOMAT net |  |  |  |  | 48 | CN
B.E.G | LUXOMAT | LUXOMAT | 93178 | 931781 | 93178 | 4007529931781 | PB8-KNX-ST | Module 8 Boutons Poussoir pour KNX | Module 8 Boutons Poussoir pour KNX | 43647 | 99999 | 99999 | EUR | 20 | 1 | EA | 1 | 1 | 1 | BX | 1 | 5 | 1 | 36 | A | 43252 | [9 empty] | 85365080 |  | 0 | MMT | 0 | MMT | 0 | MMT | 0 | GRM |  |  |  |  | 0 | MTQ | 07 | KNX | 09 | ACCESSOIRE | [6 empty] | 300 | LUXOMAT net |  |  |  |  | 48 | CN
B.E.G | LUXOMAT | LUXOMAT | 93183 | 931835 | 93183 | 4007529931835 | Kit Saillie pour BL4 | Kit Saillie pour BL4 | Kit Saillie pour BL4 | 43647 | 3.9394 | 3.9394 | EUR | 20 | 1 | EA | 1 | 1 | 1 | BX | 1 | 5 | 1 | 36 | A | 43579 | [9 empty] | 85365080 |  | 0 | MMT | 0 | MMT | 0 | MMT | 0 | GRM |  |  |  |  | 0 | MTQ | 01 | DETECTEUR MOUVEMENT | 04 | ACCESSOIRE | [6 empty] | 200 | LUXOMAT | 210 | BASIC |  |  | 48 | CN
B.E.G | LUXOMAT | LUXOMAT | 93251 | 932511 | 93251 | 4007529932511 | Kit pour montage Encastré (BL) | Kit pour montage Encastré (BL) | Kit pour montage Encastré (BL) | 43647 | 3.0303 | 3.0303 | EUR | 20 | 1 | EA | 1 | 1 | 1 | BX | 1 | 5 | 1 | 36 | A | 43252 | [9 empty] | 39269097 |  | 106 | MMT | 45 | MMT | 106 | MMT | 65 | GRM |  |  |  |  | 0.00050562 | MTQ | 05 | DETECTEUR DE PRESENCE | 04 | ACCESSOIRE | [6 empty] | 200 | LUXOMAT | 220 | STANDARD |  |  | 48 | CN
B.E.G | LUXOMAT | LUXOMAT | 93256 | 932566 | 93256 | 4007529932566 | Kit Mont Apparent - Saillie | Kit pour montage Apparent - Saillie (BL) | Kit pour montage Apparent - Saillie (BL) | 43647 | 3.0303 | 3.0303 | EUR | 20 | 1 | EA | 1 | 1 | 1 | BX | 1 | 5 | 1 | 36 | A | 43252 | [9 empty] | 39269097 |  | 112 | MMT | 45 | MMT | 112 | MMT | 128 | GRM |  |  |  |  | 0.00056448 | MTQ | 05 | DETECTEUR DE PRESENCE | 04 | ACCESSOIRE | [6 empty] | 200 | LUXOMAT | 220 | STANDARD |  |  | 48 | CN
B.E.G | LUXOMAT | LUXOMAT | 93284 | 932849 | 93284 | 4007529932849 | BL-4-C-FP | BL-4-C-FP | BL-4-C-FP | 43647 | 103.0303 | 103.0303 | EUR | 20 | 1 | EA | 1 | 1 | 1 | BX | 1 | 5 | 1 | 36 | A | 43579 | [9 empty] | 85365080 |  | 0 | MMT | 0 | MMT | 0 | MMT | 0 | GRM |  |  |  |  | 0 | MTQ | 01 | DETECTEUR MOUVEMENT | 01 | INFRA-ROUGE | 01 | SIMPLE DETECTION |  |  |  |  | 200 | LUXOMAT | 210 | BASIC |  |  | 48 | CN
B.E.G | LUXOMAT | LUXOMAT | 93288 | 932887 | 93288 | 4007529932887 | BL-4-FP | BL-4-FP | BL-4-FP | 43647 | 110.101 | 110.101 | EUR | 20 | 1 | EA | 1 | 1 | 1 | BX | 1 | 5 | 1 | 36 | A | 43579 | [9 empty] | 85365080 |  | 0 | MMT | 0 | MMT | 0 | MMT | 0 | GRM |  |  |  |  | 0 | MTQ | 01 | DETECTEUR MOUVEMENT | 01 | INFRA-ROUGE | 01 | SIMPLE DETECTION |  |  |  |  | 200 | LUXOMAT | 210 | BASIC |  |  | 48 | CN
B.E.G | LUXOMAT net | LUXOMAT net | 93304 | 933044 | 93304 | 4007529933044 | Accessoire de Montage AP | Accessoire de Montage AP | Accessoire de Montage AP pour détecteurs KNX | 43647 | 7.8081 | 7.8081 | EUR | 20 | 1 | EA | 1 | 1 | 1 | BX | 1 | 5 | 1 | 36 | S | 43252 |  |  |  | 93307 | 93304 |  |  |  |  | 39269097 |  | 109 | MMT | 107 | MMT | 45 | MMT | 80 | GRM |  |  |  |  | 0.00052483 | MTQ | 07 | KNX | 09 | ACCESSOIRE | [6 empty] | 300 | LUXOMAT net |  |  |  |  | 48 | CN
B.E.G | LUXOMAT net | LUXOMAT net | 93307 | 933075 | 93307 | 4007529933075 | Accessoire de Montage AP | Accessoire de Montage AP | Accessoire de Montage AP pour détecteurs KNX | 43647 | 7.8081 | 7.8081 | EUR | 20 | 1 | EA | 1 | 1 | 1 | BX | 1 | 5 | 1 | 36 | A | 42829 | [9 empty] | 39269097 |  | 109 | MMT | 107 | MMT | 45 | MMT | 80 | GRM |  |  |  |  | 0.00052483 | MTQ | 07 | KNX | 09 | ACCESSOIRE | [6 empty] | 300 | LUXOMAT net |  |  |  |  | 48 | CN
B.E.G | LUXOMAT | LUXOMAT | 93317 | 933174 | 93317 | 4007529933174 | BL-2-FP | BL-2-FP | BL-2-FP | 43647 | 78.5657 | 78.5657 | EUR | 20 | 1 | EA | 1 | 1 | 1 | BX | 1 | 5 | 1 | 36 | A | 43252 | [9 empty] | 85365080 |  | 82 | MMT | 87 | MMT | 86 | MMT | 132 | GRM |  |  |  |  | 0.00061352 | MTQ | 01 | DETECTEUR MOUVEMENT | 01 | INFRA-ROUGE | 01 | SIMPLE DETECTION |  |  |  |  | 200 | LUXOMAT | 210 | BASIC |  |  | 48 | CN
B.E.G | LUXOMAT | LUXOMAT | 93321 | 933211 | 93321 | 4007529933211 | RC-plus next N 130 Blanc | RC-plus next N 130 Blanc | RC-plus next N 130 Blanc | 43647 | 105.3737 | 105.3737 | EUR | 20 | 1 | EA | 1 | 1 | 1 | BX | 1 | 5 | 1 | 36 | A | 43252 |  |  |  |  | 97001 |  |  |  |  | 85365080 |  | 99 | MMT | 81 | MMT | 166 | MMT | 370 | GRM |  |  |  |  | 0.0013312 | MTQ | 01 | DETECTEUR MOUVEMENT | 01 | INFRA-ROUGE | 02 | DOUBLE DETECTION |  |  |  |  | 200 | LUXOMAT | 220 | STANDARD |  |  | 48 | CN
B.E.G | LUXOMAT | LUXOMAT | 93323 | 933235 | 93323 | 4007529933235 | RC-plus next N 130 Noir | RC-plus next N 130 Noir | RC-plus next N 130 Noir | 43647 | 107.5152 | 107.5152 | EUR | 20 | 1 | EA | 1 | 1 | 1 | BX | 1 | 5 | 1 | 36 | A | 43252 |  |  |  |  | 97021 |  |  |  |  | 85365080 |  | 99 | MMT | 81 | MMT | 166 | MMT | 371 | GRM |  |  |  |  | 0.0013312 | MTQ | 01 | DETECTEUR MOUVEMENT | 01 | INFRA-ROUGE | 02 | DOUBLE DETECTION |  |  |  |  | 200 | LUXOMAT | 220 | STANDARD |  |  | 48 | CN
B.E.G | LUXOMAT | LUXOMAT | 93324 | 933242 | 93324 | 4007529933242 | RC-plus next N 130 Brun | RC-plus next N 130 Brun | RC-plus next N 130 Brun | 43647 | 107.5152 | 107.5152 | EUR | 20 | 1 | EA | 1 | 1 | 1 | BX | 1 | 5 | 1 | 36 | A | 43252 |  |  |  |  | 97011 |  |  |  |  | 85365080 |  | 99 | MMT | 81 | MMT | 166 | MMT | 412 | GRM |  |  |  |  | 0.0013312 | MTQ | 01 | DETECTEUR MOUVEMENT | 01 | INFRA-ROUGE | 02 | DOUBLE DETECTION |  |  |  |  | 200 | LUXOMAT | 220 | STANDARD |  |  | 48 | CN
B.E.G | LUXOMAT | LUXOMAT | 93331 | 933310 | 93331 | 4007529933310 | RC-plus next N 230 Blanc | RC-plus next N 230 Blanc | RC-plus next N 230 Blanc | 43647 | 143.1717 | 143.1717 | EUR | 20 | 1 | EA | 1 | 1 | 1 | BX | 1 | 5 | 1 | 36 | A | 43252 |  |  |  |  | 97002 |  |  |  |  | 85365080 |  | 99 | MMT | 81 | MMT | 166 | MMT | 369 | GRM |  |  |  |  | 0.0013312 | MTQ | 01 | DETECTEUR MOUVEMENT | 01 | INFRA-ROUGE | 02 | DOUBLE DETECTION |  |  |  |  | 200 | LUXOMAT | 220 | STANDARD |  |  | 48 | CN
B.E.G | LUXOMAT | LUXOMAT | 93333 | 933334 | 93333 | 4007529933334 | RC-plus next N 230 Noir | RC-plus next N 230 Noir | RC-plus next N 230 Noir | 43647 | 146.0909 | 146.0909 | EUR | 20 | 1 | EA | 1 | 1 | 1 | BX | 1 | 5 | 1 | 36 | A | 43252 |  |  |  |  | 97022 |  |  |  |  | 85365080 |  | 99 | MMT | 81 | MMT | 166 | MMT | 371 | GRM |  |  |  |  | 0.0013312 | MTQ | 01 | DETECTEUR MOUVEMENT | 01 | INFRA-ROUGE | 02 | DOUBLE DETECTION |  |  |  |  | 200 | LUXOMAT | 220 | STANDARD |  |  | 48 | CN
B.E.G | LUXOMAT | LUXOMAT | 93334 | 933341 | 93334 | 4007529933341 | RC-plus next N 230 Brun | RC-plus next N 230 Brun | RC-plus next N 230 Brun | 43647 | 146.0909 | 146.0909 | EUR | 20 | 1 | EA | 1 | 1 | 1 | BX | 1 | 5 | 1 | 36 | A | 43252 |  |  |  |  | 97012 |  |  |  |  | 85365080 |  | 99 | MMT | 81 | MMT | 166 | MMT | 398 | GRM |  |  |  |  | 0.0013312 | MTQ | 01 | DETECTEUR MOUVEMENT | 01 | INFRA-ROUGE | 02 | DOUBLE DETECTION |  |  |  |  | 200 | LUXOMAT | 220 | STANDARD |  |  | 48 | CN
B.E.G | LUXOMAT | LUXOMAT | 93341 | 933419 | 93341 | 4007529933419 | RC-plus next N 280 Blanc | RC-plus next N 280 Blanc | RC-plus next N 280 Blanc | 43647 | 176.404 | 176.404 | EUR | 20 | 1 | EA | 1 | 1 | 1 | BX | 1 | 5 | 1 | 36 | A | 43252 |  |  |  |  | 97003 |  |  |  |  | 85365080 |  | 99 | MMT | 81 | MMT | 166 | MMT | 373 | GRM |  |  |  |  | 0.0013312 | MTQ | 01 | DETECTEUR MOUVEMENT | 01 | INFRA-ROUGE | 02 | DOUBLE DETECTION |  |  |  |  | 200 | LUXOMAT | 220 | STANDARD |  |  | 48 | CN
B.E.G | LUXOMAT | LUXOMAT | 93343 | 933433 | 93343 | 4007529933433 | RC-plus next N 280 Noir | RC-plus next N 280 Noir | RC-plus next N 280 Noir | 43647 | 180.0101 | 180.0101 | EUR | 20 | 1 | EA | 1 | 1 | 1 | BX | 1 | 5 | 1 | 36 | A | 43252 |  |  |  |  | 97023 |  |  |  |  | 85365080 |  | 99 | MMT | 81 | MMT | 166 | MMT | 378 | GRM |  |  |  |  | 0.0013312 | MTQ | 01 | DETECTEUR MOUVEMENT | 01 | INFRA-ROUGE | 02 | DOUBLE DETECTION |  |  |  |  | 200 | LUXOMAT | 220 | STANDARD |  |  | 48 | CN
B.E.G | LUXOMAT | LUXOMAT | 93344 | 933440 | 93344 | 4007529933440 | RC-plus next N 280 Brun | RC-plus next N 280 Brun | RC-plus next N 280 Brun | 43647 | 180.0101 | 180.0101 | EUR | 20 | 1 | EA | 1 | 1 | 1 | BX | 1 | 5 | 1 | 36 | A | 43252 |  |  |  |  | 97013 |  |  |  |  | 85365080 |  | 99 | MMT | 81 | MMT | 166 | MMT | 397 | GRM |  |  |  |  | 0.0013312 | MTQ | 01 | DETECTEUR MOUVEMENT | 01 | INFRA-ROUGE | 02 | DOUBLE DETECTION |  |  |  |  | 200 | LUXOMAT | 220 | STANDARD |  |  | 48 | CN
B.E.G | LUXOMAT | LUXOMAT | 93346 | 933464 | 93346 | 4007529933464 | RC-plus next N 230 | RC-plus next N 230 Argent | RC-plus next N 230 Argent | 43647 | 157.8081 | 157.8081 | EUR | 20 | 1 | EA | 1 | 1 | 1 | BX | 1 | 5 | 1 | 36 | A | 43252 |  |  |  |  | 97042 |  |  |  |  | 85365080 |  | 99 | MMT | 81 | MMT | 166 | MMT | 378 | GRM |  |  |  |  | 0.0013312 | MTQ | 01 | DETECTEUR MOUVEMENT | 01 | INFRA-ROUGE | 02 | DOUBLE DETECTION |  |  |  |  | 200 | LUXOMAT | 220 | STANDARD |  |  | 48 | CN
B.E.G | LUXOMAT net | LUXOMAT net | 93360 | 933600 | 93360 | 4007529933600 | PD2N-KNX-DX-FP | PD2N-KNX-DX-FP | PD2N-KNX-DX-FP | 43647 | 221.6667 | 221.6667 | EUR | 20 | 1 | EA | 1 | 1 | 1 | BX | 1 | 5 | 1 | 36 | A | [10 empty] | 85365019 |  | 115 | MMT | 74 | MMT | 118 | MMT | 58 | GRM |  |  |  |  | 0.0010042 | MTQ | 07 | KNX | 01 | CAPTEUR DE PRESENCE PERMANENTE | 01 | INTERIEUR |  |  |  |  | 300 | LUXOMAT net |  |  |  |  | 48 | CN
B.E.G | LUXOMAT net | LUXOMAT net | 93361 | 933617 | 93361 | 4007529933617 | PD2N-KNX-DX-EN | PD2N-KNX-DX-EN | PD2N-KNX-DX-EN | 43647 | 221.6768 | 221.6768 | EUR | 20 | 1 | EA | 1 | 1 | 1 | BX | 1 | 5 | 1 | 36 | A | [10 empty] | 85365019 |  | 115 | MMT | 74 | MMT | 118 | MMT | 56 | GRM |  |  |  |  | 0.0010042 | MTQ | 07 | KNX | 01 | CAPTEUR DE PRESENCE PERMANENTE | 01 | INTERIEUR |  |  |  |  | 300 | LUXOMAT net |  |  |  |  | 48 | CN
B.E.G | LUXOMAT net | LUXOMAT net | 93362 | 933624 | 93362 | 4007529933624 | Indoor 180-KNX-BA-EN | Indoor 180-KNX-BA-EN | Indoor 180-KNX-BA-EN | 43647 | 180.7374 | 180.7374 | EUR | 20 | 1 | EA | 1 | 1 | 1 | BX | 1 | 5 | 1 | 36 | A | [10 empty] | 85365019 |  | 75 | MMT | 91 | MMT | 93 | MMT | 40 | GRM |  |  |  |  | 0.00063473 | MTQ | 07 | KNX | 01 | CAPTEUR DE PRESENCE PERMANENTE | 01 | INTERIEUR |  |  |  |  | 300 | LUXOMAT net |  |  |  |  | 48 | CN
B.E.G | LUXOMAT net | LUXOMAT net | 93363 | 933631 | 93363 | 4007529933631 | Indoor 180-KNX-ST-EN | Indoor 180-KNX-ST-EN | Indoor 180-KNX-ST-EN | 43647 | 222.9899 | 222.9899 | EUR | 20 | 1 | EA | 1 | 1 | 1 | BX | 1 | 5 | 1 | 36 | A | [10 empty] | 85365019 |  | 75 | MMT | 91 | MMT | 93 | MMT | 40 | GRM |  |  |  |  | 0.00063473 | MTQ | 07 | KNX | 01 | CAPTEUR DE PRESENCE PERMANENTE | 01 | INTERIEUR |  |  |  |  | 300 | LUXOMAT net |  |  |  |  | 48 | CN
B.E.G | LUXOMAT net | LUXOMAT net | 93364 | 933648 | 93364 | 4007529933648 | Indoor 180-KNX-DX-EN | Indoor 180-KNX-DX-EN | Indoor 180-KNX-DX-EN | 43647 | 262.3333 | 262.3333 | EUR | 20 | 1 | EA | 1 | 1 | 1 | BX | 1 | 5 | 1 | 36 | A | [10 empty] | 85365019 |  | 75 | MMT | 91 | MMT | 93 | MMT | 40 | GRM |  |  |  |  | 0.00063473 | MTQ | 07 | KNX | 01 | CAPTEUR DE PRESENCE PERMANENTE | 01 | INTERIEUR |  |  |  |  | 300 | LUXOMAT net |  |  |  |  | 48 | CN
B.E.G | LUXOMAT net | LUXOMAT | 93365 | 933655 | 93365 | 4007529933655 | PBM-KNX-DX-4W | PBM-KNX-DX-4W | PBM-KNX-DX-4W | 43647 | 123.0202 | 123.0202 | EUR | 20 | 1 | EA | 1 | 1 | 1 | BX | 1 | 5 | 1 | 36 | A | 43252 | [9 empty] | 85389091 |  | 178 | MMT | 35 | MMT | 75 | MMT | 56 | GRM |  |  |  |  | 0.00046725 | MTQ | 05 | DETECTEUR DE PRESENCE | 04 | ACCESSOIRE | [6 empty] | 200 | LUXOMAT | 220 | STANDARD |  |  | 48 | CN
B.E.G | LUXOMAT net | LUXOMAT net | 93380 | 933808 | 93380 | 4007529933808 | PD2N-KNX-BA-FP | PD2N-KNX-BA-FP | PD2N-KNX-BA-FP | 43647 | 164.303 | 164.303 | EUR | 20 | 1 | EA | 1 | 1 | 1 | BX | 1 | 5 | 1 | 36 | A | [10 empty] | 85365019 |  | 115 | MMT | 74 | MMT | 118 | MMT | 58 | GRM |  |  |  |  | 0.0010042 | MTQ | 07 | KNX | 01 | CAPTEUR DE PRESENCE PERMANENTE | 01 | INTERIEUR |  |  |  |  | 300 | LUXOMAT net |  |  |  |  | 48 | CN
B.E.G | LUXOMAT net | LUXOMAT net | 93381 | 933815 | 93381 | 4007529933815 | PD2N-KNX-BA-EN | PD2N-KNX-BA-EN | PD2N-KNX-BA-EN | 43647 | 164.303 | 164.303 | EUR | 20 | 1 | EA | 1 | 1 | 1 | BX | 1 | 5 | 1 | 36 | A | [10 empty] | 85365019 |  | 115 | MMT | 74 | MMT | 118 | MMT | 56 | GRM |  |  |  |  | 0.0010042 | MTQ | 07 | KNX | 01 | CAPTEUR DE PRESENCE PERMANENTE | 01 | INTERIEUR |  |  |  |  | 300 | LUXOMAT net |  |  |  |  | 48 | CN
B.E.G | LUXOMAT net | LUXOMAT net | 93382 | 933822 | 93382 | 4007529933822 | PD2N-KNX-ST-FP | PD2N-KNX-ST-FP | PD2N-KNX-ST-FP | 43647 | 199.5152 | 199.5152 | EUR | 20 | 1 | EA | 1 | 1 | 1 | BX | 1 | 5 | 1 | 36 | A | [10 empty] | 85365019 |  | 115 | MMT | 74 | MMT | 118 | MMT | 58 | GRM |  |  |  |  | 0.0010042 | MTQ | 07 | KNX | 01 | CAPTEUR DE PRESENCE PERMANENTE | 01 | INTERIEUR |  |  |  |  | 300 | LUXOMAT net |  |  |  |  | 48 | CN
B.E.G | LUXOMAT net | LUXOMAT net | 93383 | 933839 | 93383 | 4007529933839 | PD2N-KNX-ST-EN | PD2N-KNX-ST-EN | PD2N-KNX-ST-EN | 43647 | 199.5152 | 199.5152 | EUR | 20 | 1 | EA | 1 | 1 | 1 | BX | 1 | 5 | 1 | 36 | A | [10 empty] | 85365019 |  | 115 | MMT | 74 | MMT | 118 | MMT | 56 | GRM |  |  |  |  | 0.0010042 | MTQ | 07 | KNX | 01 | CAPTEUR DE PRESENCE PERMANENTE | 01 | INTERIEUR |  |  |  |  | 300 | LUXOMAT net |  |  |  |  | 48 | CN
B.E.G | LUXOMAT net | LUXOMAT net | 93384 | 933846 | 93384 | 4007529933846 | PD4N-KNX-ST-FP | PD4N-KNX-ST-FP | PD4N-KNX-ST-FP | 43647 | 232.3737 | 232.3737 | EUR | 20 | 1 | EA | 1 | 1 | 1 | BX | 1 | 5 | 1 | 36 | A | [10 empty] | 85365019 |  | 127 | MMT | 95 | MMT | 127 | MMT | 70 | GRM |  |  |  |  | 0.0015323 | MTQ | 07 | KNX | 01 | CAPTEUR DE PRESENCE PERMANENTE | 01 | INTERIEUR |  |  |  |  | 300 | LUXOMAT net |  |  |  |  | 48 | CN
B.E.G | LUXOMAT net | LUXOMAT net | 93385 | 933853 | 93385 | 4007529933853 | PD4N-KNX-ST-EN | PD4N-KNX-ST-EN | PD4N-KNX-ST-EN | 43647 | 232.3737 | 232.3737 | EUR | 20 | 1 | EA | 1 | 1 | 1 | BX | 1 | 5 | 1 | 36 | A | [10 empty] | 85365019 |  | 127 | MMT | 95 | MMT | 127 | MMT | 70 | GRM |  |  |  |  | 0.0015323 | MTQ | 07 | KNX | 01 | CAPTEUR DE PRESENCE PERMANENTE | 01 | INTERIEUR |  |  |  |  | 300 | LUXOMAT net |  |  |  |  | 48 | CN
B.E.G | LUXOMAT net | LUXOMAT net | 93386 | 933860 | 93386 | 4007529933860 | PD4N-KNX-DX-FP | PD4N-KNX-DX-FP | PD4N-KNX-DX-FP | 43647 | 279.5354 | 279.5354 | EUR | 20 | 1 | EA | 1 | 1 | 1 | BX | 1 | 5 | 1 | 36 | A | [10 empty] | 85365019 |  | 127 | MMT | 95 | MMT | 127 | MMT | 70 | GRM |  |  |  |  | 0.0015323 | MTQ | 07 | KNX | 01 | CAPTEUR DE PRESENCE PERMANENTE | 01 | INTERIEUR |  |  |  |  | 300 | LUXOMAT net |  |  |  |  | 48 | CN
B.E.G | LUXOMAT net | LUXOMAT net | 93387 | 933877 | 93387 | 4007529933877 | PD4N-KNX-DX-EN | PD4N-KNX-DX-EN | PD4N-KNX-DX-EN | 43647 | 279.5354 | 279.5354 | EUR | 20 | 1 | EA | 1 | 1 | 1 | BX | 1 | 5 | 1 | 36 | A | [10 empty] | 85365019 |  | 127 | MMT | 95 | MMT | 127 | MMT | 70 | GRM |  |  |  |  | 0.0015323 | MTQ | 07 | KNX | 01 | CAPTEUR DE PRESENCE PERMANENTE | 01 | INTERIEUR |  |  |  |  | 300 | LUXOMAT net |  |  |  |  | 48 | CN
B.E.G | LUXOMAT net | LUXOMAT net | 93388 | 933884 | 93388 | 4007529933884 | PD4N-KNX-K-DX-FP | PD4N-KNX-K-DX-FP | PD4N-KNX-K-DX-FP | 43647 | 232.5455 | 232.5455 | EUR | 20 | 1 | EA | 1 | 1 | 1 | BX | 1 | 5 | 1 | 36 | A | [10 empty] | 85365019 |  | 95 | MMT | 127 | MMT | 125 | MMT | 74 | GRM |  |  |  |  | 0.0015081 | MTQ | 07 | KNX | 01 | CAPTEUR DE PRESENCE PERMANENTE | 01 | INTERIEUR |  |  |  |  | 300 | LUXOMAT net |  |  |  |  | 48 | CN
B.E.G | LUXOMAT net | LUXOMAT net | 93389 | 933891 | 93389 | 4007529933891 | PD4N-KNX-K-DX-EN | PD4N-KNX-K-DX-EN | PD4N-KNX-K-DX-EN | 43647 | 244.2323 | 244.2323 | EUR | 20 | 1 | EA | 1 | 1 | 1 | BX | 1 | 5 | 1 | 36 | A | [10 empty] | 85365019 |  | 95 | MMT | 127 | MMT | 125 | MMT | 74 | GRM |  |  |  |  | 0.0015081 | MTQ | 07 | KNX | 01 | CAPTEUR DE PRESENCE PERMANENTE | 01 | INTERIEUR |  |  |  |  | 300 | LUXOMAT net |  |  |  |  | 48 | CN
B.E.G | LUXOMAT net | LUXOMAT net | 93390 | 933907 | 93390 | 4007529933907 | PD9-KNX-DX-FP | PD9-KNX-DX-FP | PD9-KNX-DX-FP | 43647 | 197.4848 | 197.4848 | EUR | 20 | 1 | EA | 1 | 1 | 1 | BX | 1 | 5 | 1 | 36 | A | [10 empty] | 85365019 |  | 68 | MMT | 135 | MMT | 50 | MMT | 36 | GRM |  |  |  |  | 0.000459 | MTQ | 07 | KNX | 01 | CAPTEUR DE PRESENCE PERMANENTE | 01 | INTERIEUR |  |  |  |  | 300 | LUXOMAT net |  |  |  |  | 48 | CN
B.E.G | LUXOMAT net | LUXOMAT net | 93391 | 933914 | 93391 | 4007529933914 | PD9-KNX-DX-GH-FP | PD9-KNX-DX-GH-FP | PD9-KNX-DX-GH-FP | 43647 | 204.5051 | 204.5051 | EUR | 20 | 1 | EA | 1 | 1 | 1 | BX | 1 | 5 | 1 | 36 | A | [10 empty] | 85365019 |  | 48 | MMT | 134 | MMT | 66 | MMT | 26 | GRM |  |  |  |  | 0.00042451 | MTQ | 07 | KNX | 01 | CAPTEUR DE PRESENCE PERMANENTE | 01 | INTERIEUR |  |  |  |  | 300 | LUXOMAT net |  |  |  |  | 48 | CN
B.E.G | LUXOMAT net | LUXOMAT net | 93392 | 933921 | 93392 | 4007529933921 | PD11-KNX-FLAT-DX-FP | Capteur KNX monobloc PD11 Extra-Plat Version Deluxe Faux Plaf | Capteur KNX monobloc PD11 Extra-Plat Version Deluxe Faux Plaf | 43647 | 232.5455 | 232.5455 | EUR | 20 | 1 | EA | 1 | 1 | 1 | BX | 1 | 5 | 1 | 36 | A | [10 empty] | 85365019 |  | 80 | MMT | 140 | MMT | 67 | MMT | 50 | GRM |  |  |  |  | 0.0007504 | MTQ | 07 | KNX | 01 | CAPTEUR DE PRESENCE PERMANENTE | 01 | INTERIEUR |  |  |  |  | 300 | LUXOMAT net |  |  |  |  | 48 | CN
B.E.G | LUXOMAT net | LUXOMAT net | 93393 | 933938 | 93393 | 4007529933938 | Indoor 140-L-KNX-DX-EN | Indoor 140-L-KNX-DX-EN | Indoor 140-L-KNX-DX-EN | 43647 | 293.404 | 293.404 | EUR | 20 | 1 | EA | 1 | 1 | 1 | BX | 1 | 5 | 1 | 36 | A | [10 empty] | 85365019 |  | 75 | MMT | 91 | MMT | 93 | MMT | 40 | GRM |  |  |  |  | 0.00063473 | MTQ | 07 | KNX | 01 | CAPTEUR DE PRESENCE PERMANENTE | 01 | INTERIEUR |  |  |  |  | 300 | LUXOMAT net |  |  |  |  | 48 | CN
B.E.G | LUXOMAT net | LUXOMAT net | 93394 | 933945 | 93394 | 4007529933945 | RC-plus next 230 KNX-DX, Blc | RC-plus next 230 KNX-DX, Blanc | RC-plus next 230 KNX-DX, Blanc | 43647 | 220.8586 | 220.8586 | EUR | 20 | 1 | EA | 1 | 1 | 1 | BX | 1 | 5 | 1 | 36 | A | [10 empty] | 85365019 |  | 140 | MMT | 200 | MMT | 85 | MMT | 83 | GRM |  |  |  |  | 0.00238 | MTQ | 07 | KNX | 01 | CAPTEUR DE PRESENCE PERMANENTE | 02 | EXTERIEUR |  |  |  |  | 300 | LUXOMAT net |  |  |  |  | 48 | CN
B.E.G | LUXOMAT net | LUXOMAT net | 93395 | 933952 | 93395 | 4007529933952 | RC-plus next 230 KNX-DX, Noir | RC-plus next 230 KNX-DX, Noir | RC-plus next 230 KNX-DX, Noir | 43647 | 220.8586 | 220.8586 | EUR | 20 | 1 | EA | 1 | 1 | 1 | BX | 1 | 5 | 1 | 36 | A | [10 empty] | 85365019 |  | 140 | MMT | 200 | MMT | 85 | MMT | 83 | GRM |  |  |  |  | 0.00238 | MTQ | 07 | KNX | 01 | CAPTEUR DE PRESENCE PERMANENTE | 02 | EXTERIEUR |  |  |  |  | 300 | LUXOMAT net |  |  |  |  | 48 | CN
B.E.G | LUXOMAT net | LUXOMAT | 93398 | 933983 | 93398 | 4007529933983 | IR-PD-KNX-Mini | IR-PD-KNX-Mini | IR-PD-KNX-Mini | 43647 | 19.6465 | 19.6465 | EUR | 20 | 1 | EA | 1 | 1 | 1 | BX | 1 | 5 | 1 | 36 | A | 43252 | [9 empty] | 85439000 |  | 0 | MMT | 0 | MMT | 0 | MMT | 0 | GRM |  |  |  |  | 0 | MTQ | 07 | KNX | 01 | CAPTEUR DE PRESENCE PERMANENTE | 02 | EXTERIEUR |  |  |  |  | 300 | LUXOMAT net |  |  |  |  | 48 | CN
B.E.G | LUXOMAT net | LUXOMAT net | 93399 | 933990 | 93399 | 4007529933990 | PD4N-KNX-GH-DX-AP | PD4N-KNX-GH-DX-AP | PD4N-KNX-GH-DX-AP | 43647 | 255.9192 | 255.9192 | EUR | 20 | 1 | EA | 1 | 1 | 1 | BX | 1 | 5 | 1 | 36 | A | [10 empty] | 85365019 |  | 95 | MMT | 128 | MMT | 125 | MMT | 72 | GRM |  |  |  |  | 0.00152 | MTQ | 07 | KNX | 01 | CAPTEUR DE PRESENCE PERMANENTE | 01 | INTERIEUR |  |  |  |  | 300 | LUXOMAT net |  |  |  |  | 48 | CN
B.E.G | LUXOMATIC | LUXOMAT | 93615 | 936151 | 93615 | 4007529936151 | AL12-25-300-LED-3C | AL12-25-300-LED-3C | AL12-25-300-LED-3C | 43647 | 108.9798 | 108.9798 | EUR | 20 | 1 | EA | 1 | 1 | 1 | BX | 1 | 5 | 1 | 36 | A | 43252 | [9 empty] | 94051040 |  | 0 | MMT | 0 | MMT | 0 | MMT | 0 | GRM |  |  |  |  | 0 | MTQ | 02 | ECLAIRAGE | 05 | HUBLOT | 01 | AVEC DETECTEUR HF |  |  |  |  | 400 | LUXOMATIC |  |  |  |  | 48 | CN
B.E.G | LUXOMATIC | LUXOMATIC | 93621 | 936212 | 93621 | 4007529936212 | AL8-25-300-LEDN-3C | Hublot LED à trois réglages de T° de Couleur : 3000K/4000K/5700K | Hublot LED à trois réglages de T° de Couleur : 3000K/4000K/5700K | 43647 | 108.9798 | 108.9798 | EUR | 20 | 1 | EA | 1 | 1 | 1 | BX | 1 | 5 | 1 | 36 | A | [10 empty] | 94051040 |  | 70 | MMT | 300 | MMT | 300 | MMT | 900 | GRM |  |  |  |  | 0.0063 | MTQ | 02 | ECLAIRAGE | 05 | HUBLOT | 02 | SANS DETECTEUR HF |  |  |  |  | 400 | LUXOMATIC |  |  |  |  | 48 | CN
B.E.G | LUXOMATIC | LUXOMATIC | 93631 | 936311 | 93631 | 4007529936311 | AL8-25-300-LEDN-HF | Hublot LED avec détecteur HF | Hublot LED avec détecteur HF | 43647 | 140.9596 | 140.9596 | EUR | 20 | 1 | EA | 1 | 1 | 1 | BX | 1 | 5 | 1 | 36 | A | [10 empty] | 94051040 |  | 70 | MMT | 300 | MMT | 300 | MMT | 1100 | GRM |  |  |  |  | 0.0063 | MTQ | 02 | ECLAIRAGE | 05 | HUBLOT | 01 | AVEC DETECTEUR HF |  |  |  |  | 400 | LUXOMATIC |  |  |  |  | 48 | CN
B.E.G | LUXOMATIC | LUXOMAT | 93681 | 936816 | 93681 | 4007529936816 | PL1-625-LED-AG-DALI-TW-S | PL1-625-LED-AG-DALI-TW-S | PL1-625-LED-AG-DALI-TW-S | 43647 | 398.1515 | 398.1515 | EUR | 20 | 1 | EA | 1 | 1 | 1 | BX | 1 | 5 | 1 | 36 | A | 43252 | [9 empty] | 94051040 |  | 0 | MMT | 0 | MMT | 0 | MMT | 0 | GRM |  |  |  |  | 0 | MTQ | 02 | ECLAIRAGE | 07 | LUMINAIRE COMPLET | [6 empty] | 200 | LUXOMAT | 220 | STANDARD |  |  | 48 | CN
B.E.G | LUXOMAT net | LUXOMAT | 93802 | 938025 | 93802 | 4007529938025 | PD11-KNX-FLAT-ST-FP | PD11-KNX-FLAT-ST-FP | PD11-KNX-FLAT-ST-FP | 43647 | 209.0909 | 209.0909 | EUR | 20 | 1 | EA | 1 | 1 | 1 | BX | 1 | 5 | 1 | 36 | A | 43252 | [9 empty] | 85365019 |  | 80 | MMT | 69 | MMT | 103 | MMT | 103 | GRM |  |  |  |  | 0.00056856 | MTQ | 07 | KNX | 01 | CAPTEUR DE PRESENCE PERMANENTE | 01 | INTERIEUR |  |  |  |  | 300 | LUXOMAT net |  |  |  |  | 48 | CN
B.E.G | LUXOMAT net | LUXOMAT | 93803 | 938032 | 93803 | 4007529938032 | PD11-KNX-FLAT-BA-FP | PD11-KNX-FLAT-BA-FP | PD11-KNX-FLAT-BA-FP | 43647 | 188.1818 | 188.1818 | EUR | 20 | 1 | EA | 1 | 1 | 1 | BX | 1 | 5 | 1 | 36 | A | 43252 | [9 empty] | 85365019 |  | 80 | MMT | 67 | MMT | 140 | MMT | 110 | GRM |  |  |  |  | 0.0007504 | MTQ | 07 | KNX | 01 | CAPTEUR DE PRESENCE PERMANENTE | [6 empty] | 200 | LUXOMAT | 220 | STANDARD |  |  | 48 | CN
B.E.G | LUXOMAT | LUXOMAT | 93840 | 938407 | 93840 | 4007529938407 | STARTERSET-DALILINK | STARTERSET-DALILINK-SMALL-OFFICE | STARTERSET-DALILINK-SMALL-OFFICE | 43647 | 584.3939 | 584.3939 | EUR | 20 | 1 | EA | 1 | 1 | 1 | BX | 1 | 5 | 1 | 36 | A | 43252 | [9 empty] | 85365019 |  | 90 | MMT | 151 | MMT | 305 | MMT | 422 | GRM |  |  |  |  | 0.0041449 | MTQ | 05 | DETECTEUR DE PRESENCE | 01 | CONTRÔLE DE LUX A 1 SEUIL | [6 empty] | 200 | LUXOMAT | 220 | STANDARD |  |  | 48 | CN
B.E.G | LUXOMAT | LUXOMAT | 94055 | 940554 | 94055 | 4007529940554 | PD2N-M-1C-LED-FP | PD2N-M-1C-LED-FP | PD2N-M-1C-LED-FP | 43647 | 175.5657 | 175.5657 | EUR | 20 | 1 | EA | 1 | 1 | 1 | BX | 1 | 5 | 1 | 36 | A | [10 empty] | 85365080 |  | 99 | MMT | 98 | MMT | 96 | MMT | 51 | GRM |  |  |  |  | 0.00093139 | MTQ | 01 | DETECTEUR MOUVEMENT | 01 | INFRA-ROUGE | [6 empty] | 200 | LUXOMAT | 220 | STANDARD |  |  | 48 | CN
B.E.G | LUXOMATIC | LUXOMATIC | 94100 | 941001 | 94100 | 4007529941001 | VERRINE CRISTAL | VERRINE TRANSPARENT | Verrine Transparent | 43647 | 25.0404 | 25.0404 | EUR | 20 | 1 | EA | 1 | 1 | 1 | BX | 1 | 5 | 1 | 36 | S | 43490 | [9 empty] | 94059110 |  | 220 | MMT | 215 | MMT | 215 | MMT | 1826 | GRM |  |  |  |  | 0.010169 | MTQ | 02 | ECLAIRAGE | 02 | VERRINE | [6 empty] | 400 | LUXOMATIC |  |  |  |  | 48 | DE
B.E.G | LUXOMATIC | LUXOMATIC | 94101 | 941018 | 94101 | 4007529941018 | VERRINE OSLO | VERRINE MICRO BULLES | Verrine Micro Bulles | 43647 | 31.3232 | 31.3232 | EUR | 20 | 1 | EA | 1 | 1 | 1 | BX | 1 | 5 | 1 | 36 | A | [10 empty] | 94059110 |  | 220 | MMT | 215 | MMT | 215 | MMT | 1332 | GRM |  |  |  |  | 0.010169 | MTQ | 02 | ECLAIRAGE | 02 | VERRINE | [6 empty] | 400 | LUXOMATIC |  |  |  |  | 48 | DE
B.E.G | LUXOMATIC | LUXOMATIC | 94102 | 941025 | 94102 | 4007529941025 | VERRINE BRUSSEL-BL | VERRINE CHAPEAU BLANC | Verrine Chapeau Blanc | 43647 | 60.1414 | 60.1414 | EUR | 20 | 1 | EA | 1 | 1 | 1 | BX | 1 | 5 | 1 | 36 | S | 43490 | [9 empty] | 94059110 |  | 215 | MMT | 215 | MMT | 215 | MMT | 1751 | GRM |  |  |  |  | 0.0099384 | MTQ | 02 | ECLAIRAGE | 02 | VERRINE | [6 empty] | 400 | LUXOMATIC |  |  |  |  | 48 | DE
B.E.G | LUXOMATIC | LUXOMATIC | 94103 | 941032 | 94103 | 4007529941032 | VERRINE BRUSSEL-N | VERRINE CHAPEAU NOIR | Verrine Chapeau Noir | 43647 | 59 | 59 | EUR | 20 | 1 | EA | 1 | 1 | 1 | BX | 1 | 5 | 1 | 36 | S | 43490 | [9 empty] | 94059110 |  | 215 | MMT | 215 | MMT | 215 | MMT | 1710 | GRM |  |  |  |  | 0.0099384 | MTQ | 02 | ECLAIRAGE | 02 | VERRINE | [6 empty] | 400 | LUXOMATIC |  |  |  |  | 48 | DE
B.E.G | LUXOMATIC | LUXOMATIC | 94104 | 941049 | 94104 | 4007529941049 | VERRINE NUREMBERG-N | VERRINE TRANSPAR / INT TRANSLUCIDE | Verrine Transpar / Int Translucide | 43647 | 119.0303 | 119.0303 | EUR | 20 | 1 | EA | 1 | 1 | 1 | BX | 1 | 5 | 1 | 36 | S | 43490 | [9 empty] | 94059110 |  | 220 | MMT | 220 | MMT | 220 | MMT | 2238 | GRM |  |  |  |  | 0.010648 | MTQ | 02 | ECLAIRAGE | 02 | VERRINE | [6 empty] | 400 | LUXOMATIC |  |  |  |  | 48 | DE
B.E.G | LUXOMATIC | LUXOMATIC | 94105 | 941056 | 94105 | 4007529941056 | VERRINE STUTTGART-N | VERRINE TRANSPAR-INT TRANSLUC NOIR | Verrine Transpar-Int Transluc Noir | 43647 | 119.0303 | 119.0303 | EUR | 20 | 1 | EA | 1 | 1 | 1 | BX | 1 | 5 | 1 | 36 | S | 43490 | [9 empty] | 94059110 |  | 220 | MMT | 235 | MMT | 235 | MMT | 2000 | GRM |  |  |  |  | 0.01215 | MTQ | 02 | ECLAIRAGE | 02 | VERRINE | [6 empty] | 400 | LUXOMATIC |  |  |  |  | 48 | DE
B.E.G | LUXOMATIC | LUXOMATIC | 94106 | 941063 | 94106 | 4007529941063 | VERRINE FRANCFORT-N | VERRINE TRANSPAR- INT TRANSLUC-NOIR | Verrine Transpar- Int Transluc-Noir | 43647 | 79.6465 | 79.6465 | EUR | 20 | 1 | EA | 1 | 1 | 1 | BX | 1 | 5 | 1 | 36 | S | 43490 | [9 empty] | 94059110 |  | 235 | MMT | 240 | MMT | 230 | MMT | 1915 | GRM |  |  |  |  | 0.012972 | MTQ | 02 | ECLAIRAGE | 02 | VERRINE | [6 empty] | 400 | LUXOMATIC |  |  |  |  | 48 | DE
B.E.G | LUXOMATIC | LUXOMATIC | 94107 | 941070 | 94107 | 4007529941070 | VERRINE COLOGNE | VERRINE TRANSPARENT / ARGENT | Verrine Transparent / Argent | 43647 | 89.8384 | 89.8384 | EUR | 20 | 1 | EA | 1 | 1 | 1 | BX | 1 | 5 | 1 | 36 | S | 43252 | [9 empty] | 94059110 |  | 240 | MMT | 265 | MMT | 265 | MMT | 1937 | GRM |  |  |  |  | 0.016854 | MTQ | 02 | ECLAIRAGE | 02 | VERRINE | [6 empty] | 400 | LUXOMATIC |  |  |  |  | 48 | DE
B.E.G | LUXOMATIC | LUXOMATIC | 94108 | 941087 | 94108 | 4007529941087 | VERRINE HAMBOURG | VERRINE TRANSLUCIDE | Verrine Translucide | 43647 | 104.3232 | 104.3232 | EUR | 20 | 1 | EA | 1 | 1 | 1 | BX | 1 | 5 | 1 | 36 | S | 42738 | [9 empty] | 94059110 |  | 235 | MMT | 223 | MMT | 223 | MMT | 2412 | GRM |  |  |  |  | 0.011686 | MTQ | 02 | ECLAIRAGE | 02 | VERRINE | [6 empty] | 400 | LUXOMATIC |  |  |  |  | 48 | DE
B.E.G | LUXOMATIC | LUXOMATIC | 94109 | 941094 | 94109 | 4007529941094 | VERRINE DORTMUND | VERRINE TRANSPARENT / ARGENT | Verrine Transparent / Argent | 43647 | 77.2626 | 77.2626 | EUR | 20 | 1 | EA | 1 | 1 | 1 | BX | 1 | 5 | 1 | 36 | S | 42387 | [9 empty] | 94059110 |  | 238 | MMT | 260 | MMT | 260 | MMT | 1748 | GRM |  |  |  |  | 0.016089 | MTQ | 02 | ECLAIRAGE | 02 | VERRINE | [6 empty] | 400 | LUXOMATIC |  |  |  |  | 48 | CN
B.E.G | LUXOMATIC | LUXOMATIC | 94110 | 941100 | 94110 | 4007529941100 | VERRINE ESSEN | VERRINE TRANSPARENT / ARGENT | Verrine Transparent / Argent | 43647 | 110.9394 | 110.9394 | EUR | 20 | 1 | EA | 1 | 1 | 1 | BX | 1 | 5 | 1 | 36 | S | 42387 | [9 empty] | 94059110 |  | 200 | MMT | 242 | MMT | 242 | MMT | 1592 | GRM |  |  |  |  | 0.011713 | MTQ | 02 | ECLAIRAGE | 02 | VERRINE | [6 empty] | 400 | LUXOMATIC |  |  |  |  | 48 | CN
B.E.G | LUXOMATIC | LUXOMATIC | 94111 | 941117 | 94111 | 4007529941117 | VERRINE PARIS-BL | VERRINE CHAPEAU BLANC | Verrine Chapeau Blanc | 43647 | 43.6869 | 43.6869 | EUR | 20 | 1 | EA | 1 | 1 | 1 | BX | 1 | 5 | 1 | 36 | S | 43490 | [9 empty] | 94059110 |  | 231 | MMT | 221 | MMT | 218 | MMT | 1255 | GRM |  |  |  |  | 0.011129 | MTQ | 02 | ECLAIRAGE | 02 | VERRINE | [6 empty] | 400 | LUXOMATIC |  |  |  |  | 48 | DE
B.E.G | LUXOMATIC | LUXOMATIC | 94112 | 941124 | 94112 | 4007529941124 | VERRINE PARIS-N | VERRINE CHAPEAU NOIR | Verrine Chapeau Noir | 43647 | 43.6869 | 43.6869 | EUR | 20 | 1 | EA | 1 | 1 | 1 | BX | 1 | 5 | 1 | 36 | S | 42664 | [9 empty] | 94059110 |  | 245 | MMT | 215 | MMT | 215 | MMT | 1148 | GRM |  |  |  |  | 0.011325 | MTQ | 02 | ECLAIRAGE | 02 | VERRINE | [6 empty] | 400 | LUXOMATIC |  |  |  |  | 48 | DE
B.E.G | LUXOMATIC | LUXOMATIC | 94113 | 941131 | 94113 | 4007529941131 | VERRINE VIENNE | VERRINE OPALINE | Verrine Opaline | 43647 | 26.404 | 26.404 | EUR | 20 | 1 | EA | 1 | 1 | 1 | BX | 1 | 5 | 1 | 36 | A | [10 empty] | 94059110 |  | 210 | MMT | 215 | MMT | 215 | MMT | 880 | GRM |  |  |  |  | 0.0097073 | MTQ | 02 | ECLAIRAGE | 02 | VERRINE | [6 empty] | 400 | LUXOMATIC |  |  |  |  | 48 | DE
B.E.G | LUXOMATIC | LUXOMATIC | 94114 | 941148 | 94114 | 4007529941148 | VERRINE HELSINKI-BL | VERRINE TRANSPARENT / BLANC | Verrine Transparent / Blanc | 43647 | 66.5657 | 66.5657 | EUR | 20 | 1 | EA | 1 | 1 | 1 | BX | 1 | 5 | 1 | 36 | S | 43252 | [9 empty] | 94059110 |  | 366 | MMT | 217 | MMT | 252 | MMT | 1490 | GRM |  |  |  |  | 0.020014 | MTQ | 02 | ECLAIRAGE | 02 | VERRINE | [6 empty] | 400 | LUXOMATIC |  |  |  |  | 48 | DE
B.E.G | LUXOMATIC | LUXOMATIC | 94115 | 941155 | 94115 | 4007529941155 | VERRINE CRISTAL | VERRINNE KRISTALL A BAILLONNETTE | Verrinne Kristall A Baillonnette | 43647 | 28.7374 | 28.7374 | EUR | 20 | 1 | EA | 1 | 1 | 1 | BX | 1 | 5 | 1 | 36 | A | [10 empty] | 94059110 |  | 230 | MMT | 227 | MMT | 235 | MMT | 932 | GRM |  |  |  |  | 0.012269 | MTQ | 02 | ECLAIRAGE | 02 | VERRINE | [6 empty] | 400 | LUXOMATIC |  |  |  |  | 48 | CN
B.E.G | LUXOMATIC | LUXOMATIC | 94116 | 941162 | 94116 | 4007529941162 | VERRINE HELSINKI-N | VERRINE TRANSPARENT / NOIR | Verrine Transparent / Noir | 43647 | 64.6162 | 64.6162 | EUR | 20 | 1 | EA | 1 | 1 | 1 | BX | 0 | 5 | 1 | 36 | S | 42064 | [9 empty] | 94059110 |  | 210 | MMT | 210 | MMT | 280 | MMT | 1942 | GRM |  |  |  |  | 0.012348 | MTQ | 02 | ECLAIRAGE | 02 | VERRINE | [6 empty] | 400 | LUXOMATIC |  |  |  |  | 48 | CN
B.E.G | LUXOMATIC | LUXOMATIC | 94117 | 941179 | 94117 | 4007529941179 | VERRINE COPENHAGUE-BL | VERRINE TRANSLUCIDE / BLANC | Verrine Translucide / Blanc | 43647 | 46.2222 | 46.2222 | EUR | 20 | 1 | EA | 1 | 1 | 1 | BX | 1 | 5 | 1 | 36 | S | 43252 | [9 empty] | 94059110 |  | 125 | MMT | 125 | MMT | 280 | MMT | 876 | GRM |  |  |  |  | 0.004375 | MTQ | 02 | ECLAIRAGE | 02 | VERRINE | [6 empty] | 400 | LUXOMATIC |  |  |  |  | 48 | CN
B.E.G | LUXOMATIC | LUXOMATIC | 94118 | 941186 | 94118 | 4007529941186 | VERRINE LONDRES-BL | VERRINE TRANSPARENT / BLANC | Verrine Transparent / Blanc | 43647 | 55.4747 | 55.4747 | EUR | 20 | 1 | EA | 1 | 1 | 1 | BX | 0 | 5 | 1 | 36 | S | 42064 | [9 empty] | 94059110 |  | 115 | MMT | 125 | MMT | 220 | MMT | 889 | GRM |  |  |  |  | 0.0031625 | MTQ | 02 | ECLAIRAGE | 02 | VERRINE | [6 empty] | 400 | LUXOMATIC |  |  |  |  | 48 | CN
B.E.G | LUXOMATIC | LUXOMATIC | 94119 | 941193 | 94119 | 4007529941193 | VERRINE LONDRES-N | VERRINE TRANSPARENT / NOIR | Verrine Transparent / Noir | 43647 | 55.4747 | 55.4747 | EUR | 20 | 1 | EA | 1 | 1 | 1 | BX | 1 | 5 | 1 | 36 | S | 43252 | [9 empty] | 94059110 |  | 110 | MMT | 120 | MMT | 230 | MMT | 1104 | GRM |  |  |  |  | 0.003036 | MTQ | 02 | ECLAIRAGE | 02 | VERRINE | [6 empty] | 400 | LUXOMATIC |  |  |  |  | 48 | CN
B.E.G | SMARTHOME | SMARTHOME | 94123 | 941230 | 94123 | 4007529941230 | Alim électrique 12V | Alimentation électrique 12V | Alimentation Électrique 12V | 43647 | 119.4949 | 119.4949 | EUR | 20 | 1 | EA | 1 | 1 | 1 | BX | 1 | 5 | 1 | 36 | S | 43252 | [9 empty] | 85311030 |  | 0 | MMT | 0 | MMT | 0 | MMT | 380 | GRM |  |  |  |  | 0 | MTQ | 06 | SMARTHOME | 08 | CONTRÔLE PAR SMS | 01 | ALIMENTATION |  |  |  |  | 600 | SMARTHOME |  |  |  |  | 48 | CN
B.E.G | SMARTHOME | SMARTHOME | 94124 | 941247 | 94124 | 4007529941247 | ACCU 12V POUR SC1 | ACCUMULATEUR 12 V POUR SC1 | Accumulateur 12 V Pour Sc1 | 43647 | 42.8889 | 42.8889 | EUR | 20 | 1 | EA | 1 | 1 | 1 | BX | 1 | 5 | 1 | 36 | A | [10 empty] | 85311030 |  | 65 | MMT | 95 | MMT | 150 | MMT | 2690 | GRM |  |  |  |  | 0.00092625 | MTQ | 06 | SMARTHOME | 08 | CONTRÔLE PAR SMS | 01 | ALIMENTATION |  |  |  |  | 600 | SMARTHOME |  |  |  |  | 48 | DE
B.E.G | SMARTHOME | SMARTHOME | 94125 | 941254 | 94125 | 4007529941254 | BLOC D'ALIMENTATION | BLOC D'ALIMENTATION POUR SMS-CONTROL SC1 | Bloc D'Alimentation Pour Sms-Control Sc1 | 43647 | 82.2727 | 82.2727 | EUR | 20 | 1 | EA | 1 | 1 | 1 | BX | 1 | 5 | 1 | 36 | A | [10 empty] | 85311030 |  | 65 | MMT | 75 | MMT | 95 | MMT | 530 | GRM |  |  |  |  | 0.00046312 | MTQ | 06 | SMARTHOME | 08 | CONTRÔLE PAR SMS | 01 | ALIMENTATION |  |  |  |  | 600 | SMARTHOME |  |  |  |  | 48 | DE
B.E.G | SMARTHOME | SMARTHOME | 94200 | 942008 | 94200 | 4007529942008 | SD1-N-Pile | DAAF SD1 - Pile 9V | Daaf Sd1 - Pile 9V | 43647 | 17.9596 | 17.9596 | EUR | 20 | 1 | EA | 1 | 1 | 1 | BX | 0 | 5 | 1 | 36 | S | 42064 | [9 empty] | 85311030 |  | 40 | MMT | 160 | MMT | 120 | MMT | 196 | GRM |  |  |  |  | 7.68e-07 | MTQ | 14 | DETECTEUR DE FUMEE | 01 | DAAF | [6 empty] | 600 | SMARTHOME |  |  |  |  | 48 | CN
B.E.G | SMARTHOME | SMARTHOME | 94204 | 942046 | 94204 | 4007529942046 | SD2-Pile | DAAF SD2 - Pile 9V | Daaf Sd2 - Pile 9V | 43647 | 37.6869 | 37.6869 | EUR | 20 | 1 | EA | 1 | 1 | 1 | BX | 1 | 5 | 1 | 36 | S | 43252 | [9 empty] | 85311030 |  | 120 | MMT | 120 | MMT | 50 | MMT | 260 | GRM |  |  |  |  | 0.00072 | MTQ | 14 | DETECTEUR DE FUMEE | 01 | DAAF | [6 empty] | 600 | SMARTHOME |  |  |  |  | 48 | CN
B.E.G | SMARTHOME | SMARTHOME | 94205 | 942053 | 94205 | 4007529942053 | SD2-RF | DAAF SD2 - Lithium - Emet/Transm ZW | Daaf Sd2 - Lithium - Emet/Transm Zw | 43647 | 101.3131 | 101.3131 | EUR | 20 | 1 | EA | 1 | 1 | 1 | BX | 1 | 5 | 1 | 36 | S | 43252 | [9 empty] | 85311030 |  | 120 | MMT | 120 | MMT | 50 | MMT | 265 | GRM |  |  |  |  | 0.00072 | MTQ | 14 | DETECTEUR DE FUMEE | 01 | DAAF | 03 | RADIO SMARTHOME |  |  |  |  | 600 | SMARTHOME |  |  |  |  | 48 | DE
B.E.G | SMARTHOME | SMARTHOME | 94206 | 942060 | 94206 | 4007529942060 | SD2-RF/230 | DAAF SD2 -230V - Emet/Transm ZW | Daaf Sd2 -230V - Emet/Transm Zw | 43647 | 118.303 | 118.303 | EUR | 20 | 1 | EA | 1 | 1 | 1 | BX | 0 | 5 | 1 | 36 | S | 42064 | [9 empty] | 85311030 |  | 0 | MMT | 0 | MMT | 0 | MMT | 0 | GRM |  |  |  |  | 0 | MTQ | 14 | DETECTEUR DE FUMEE | 01 | DAAF | 03 | RADIO SMARTHOME |  |  |  |  | 600 | SMARTHOME |  |  |  |  | 48 | CN
B.E.G | SMARTHOME | SMARTHOME | 94207 | 942077 | 94207 | 4007529942077 | SD2 Lith | DAAF SD2 - Pile Lithium | Daaf Sd2 - Pile Lithium | 43647 | 42.9192 | 42.9192 | EUR | 20 | 1 | EA | 1 | 1 | 1 | BX | 1 | 5 | 1 | 36 | S | 42145 | [9 empty] | 85311030 |  | 120 | MMT | 120 | MMT | 50 | MMT | 260 | GRM |  |  |  |  | 0.00072 | MTQ | 14 | DETECTEUR DE FUMEE | 01 | DAAF | 02 | PILE LITHIUM |  |  |  |  | 600 | SMARTHOME |  |  |  |  | 48 | CN
B.E.G | SMARTHOME | SMARTHOME | 94208 | 942084 | 94208 | 4007529942084 | SD1N-Bat | DAAF SD1N- Pile 9V | Daaf Sd1N- Pile 9V | 43647 | 17.9596 | 17.9596 | EUR | 20 | 1 | EA | 1 | 1 | 1 | BX | 1 | 5 | 1 | 36 | S | 42064 | [9 empty] | 85311030 |  | 0 | MMT | 0 | MMT | 0 | MMT | 177 | GRM |  |  |  |  | 0 | MTQ | 14 | DETECTEUR DE FUMEE | 01 | DAAF | [6 empty] | 600 | SMARTHOME |  |  |  |  | 48 | CN
B.E.G | SMARTHOME | SMARTHOME | 94209 | 942091 | 94209 | 4007529942091 | SD1N Lith | DAAF SD1N - Pile Lithium | Daaf Sd1N - Pile Lithium | 43647 | 33.0101 | 33.0101 | EUR | 20 | 1 | EA | 1 | 1 | 1 | BX | 1 | 5 | 1 | 36 | S | 42145 | [9 empty] | 85311030 |  | 115 | MMT | 115 | MMT | 40 | MMT | 160 | GRM |  |  |  |  | 0.000529 | MTQ | 14 | DETECTEUR DE FUMEE | 01 | DAAF | 02 | PILE LITHIUM |  |  |  |  | 600 | SMARTHOME |  |  |  |  | 48 | CN
B.E.G | SMARTHOME | SMARTHOME | 94210 | 942107 | 94210 | 4007529942107 | KIT2 DAAF AUTONOME | 4X DAAF SD1-Pile Lithium | 4X Daaf Sd1-Pile Lithium | 43647 | 118.8283 | 118.8283 | EUR | 20 | 1 | PK | 1 | 1 | 1 | BX | 1 | 5 | 1 | 36 | S | 42145 | [9 empty] | 85311030 |  | 180 | MMT | 120 | MMT | 120 | MMT | 715 | GRM |  |  |  |  | 0.002592 | MTQ | 14 | DETECTEUR DE FUMEE | 01 | DAAF | 02 | PILE LITHIUM |  |  |  |  | 600 | SMARTHOME |  |  |  |  | 48 | CN
B.E.G | SMARTHOME | SMARTHOME | 94216 | 942169 | 94216 | 4007529942169 | SD3-Q | SD3-Q DAAF | SD3-Q DAAF | 43647 | 68.6566 | 68.6566 | EUR | 20 | 1 | EA | 1 | 1 | 1 | BX | 1 | 5 | 1 | 36 | A | [10 empty] | 85311030 |  | 155 | MMT | 115 | MMT | 50 | MMT | 50 | GRM |  |  |  |  | 0.00089125 | MTQ | 14 | DETECTEUR DE FUMEE | 01 | DAAF | 02 | PILE LITHIUM |  |  |  |  | 600 | SMARTHOME |  |  |  |  | 48 | CN
B.E.G | LUXOMAT | LUXOMAT | 94325 | 943258 | 94325 | 4007529943258 | INDOOR 140L-CADRE NON INCL | INTER AUTO/BP VEILLEUSE-BALISAGE-ECLAIRAGE INDOOR 140L | Inter Auto/Bp Veilleuse-Balisage-Eclairage Indoor 140L | 43647 | 165.4141 | 165.4141 | EUR | 20 | 1 | EA | 1 | 1 | 1 | BX | 1 | 5 | 1 | 36 | A | [10 empty] | 85365080 |  | 0 | MMT | 0 | MMT | 0 | MMT | 222 | GRM |  |  |  |  | 0 | MTQ | 05 | DETECTEUR DE PRESENCE | 01 | CONTRÔLE DE LUX A 1 SEUIL | 01 | 1 SORTIE TOUT OU RIEN |  |  |  |  | 200 | LUXOMAT | 220 | STANDARD |  |  | 48 | CN
B.E.G | LUXOMAT | LUXOMAT | 94328 | 943289 | 94328 | 4007529943289 | INDOOR 140-L (CADRE INCLUS) | INDOOR 140-L (CADRE INCLUS RAL9010) | Indoor 140-L (Cadre Inclus Ral9010) | 43647 | 175.1212 | 175.1212 | EUR | 20 | 1 | EA | 1 | 1 | 1 | BX | 1 | 5 | 1 | 36 | A | [10 empty] | 85365080 |  | 0 | MMT | 0 | MMT | 0 | MMT | 222 | GRM |  |  |  |  | 0 | MTQ | 05 | DETECTEUR DE PRESENCE | 01 | CONTRÔLE DE LUX A 1 SEUIL | 01 | 1 SORTIE TOUT OU RIEN |  |  |  |  | 200 | LUXOMAT | 220 | STANDARD |  |  | 48 | CN
B.E.G | LUXOMAT | LUXOMAT | 94340 | 943401 | 94340 | 4007529943401 | CADRE 140-L IP20 - RAL9016 | CADRE 140-L IP20 - RAL9016 Blanc Brillant | Cadre 140-L Ip20 - Ral9016 Blanc Brillant | 43647 | 9.7172 | 9.7172 | EUR | 20 | 1 | EA | 1 | 1 | 1 | BX | 1 | 5 | 1 | 36 | S | 42430 |  |  |  | 94343 | 94340 |  |  |  |  | 85365080 |  | 0 | MMT | 0 | MMT | 0 | MMT | 0 | GRM |  |  |  |  | 0 | MTQ | 05 | DETECTEUR DE PRESENCE | 04 | ACCESSOIRE | [6 empty] | 200 | LUXOMAT | 220 | STANDARD |  |  | 48 | CN
B.E.G | LUXOMAT | LUXOMAT | 94341 | 943418 | 94341 | 4007529943418 | CADRE 140-L IP20 - RAL7021 | CADRE 140-L IP20 - RAL7021 Anthracite | Cadre 140-L Ip20 - Ral7021 Anthracite | 43647 | 12.5455 | 12.5455 | EUR | 20 | 1 | EA | 1 | 1 | 1 | BX | 1 | 5 | 1 | 36 | A | [10 empty] | 85365080 |  | 0 | MMT | 0 | MMT | 0 | MMT | 0 | GRM |  |  |  |  | 0 | MTQ | 05 | DETECTEUR DE PRESENCE | 04 | ACCESSOIRE | [6 empty] | 200 | LUXOMAT | 220 | STANDARD |  |  | 48 | CN
B.E.G | LUXOMAT | LUXOMAT | 94342 | 943425 | 94342 | 4007529943425 | CADRE 140-L IP20 - RAL9010 | CADRE 140-L IP20 - RAL9010 Blanc | Cadre 140-L Ip20 - Ral9010 Blanc | 43647 | 9.7172 | 9.7172 | EUR | 20 | 1 | EA | 1 | 1 | 1 | BX | 1 | 5 | 1 | 36 | A | [10 empty] | 85365080 |  | 0 | MMT | 0 | MMT | 0 | MMT | 0 | GRM |  |  |  |  | 0 | MTQ | 05 | DETECTEUR DE PRESENCE | 04 | ACCESSOIRE | [6 empty] | 200 | LUXOMAT | 220 | STANDARD |  |  | 48 | CN
B.E.G | LUXOMAT | LUXOMAT | 94343 | 943432 | 94343 | 4007529943432 | CADRE 140-L IP20 - RAL9010 | CADRE 140-L IP20 - RAL9010 Blanc Pur Mat | Cadre 140-L Ip20 - Ral9010 Blanc Pur Mat | 43647 | 9.7172 | 9.7172 | EUR | 20 | 1 | EA | 1 | 1 | 1 | BX | 1 | 5 | 1 | 36 | A | [10 empty] | 85365080 |  | 0 | MMT | 0 | MMT | 0 | MMT | 0 | GRM |  |  |  |  | 0 | MTQ | 05 | DETECTEUR DE PRESENCE | 04 | ACCESSOIRE | [6 empty] | 200 | LUXOMAT | 220 | STANDARD |  |  | 48 | CN
B.E.G | LUXOMAT | LUXOMAT | 94344 | 943449 | 94344 | 4007529943449 | CADRE 140-L IP20 - RAL1013 | CADRE 140-L IP20 - RAL1013 Blanc Ivoire | Cadre 140-L Ip20 - Ral1013 Blanc Ivoire | 43647 | 9.7172 | 9.7172 | EUR | 20 | 1 | EA | 1 | 1 | 1 | BX | 1 | 5 | 1 | 36 | A | [10 empty] | 85365080 |  | 0 | MMT | 0 | MMT | 0 | MMT | 0 | GRM |  |  |  |  | 0 | MTQ | 05 | DETECTEUR DE PRESENCE | 04 | ACCESSOIRE | [6 empty] | 200 | LUXOMAT | 220 | STANDARD |  |  | 48 | CN
B.E.G | LUXOMAT | LUXOMAT | 94345 | 943456 | 94345 | 4007529943456 | ENJOLIVEUR IP20 RAL9016 | ENJOLIVEUR IP20 BLANC LAQUE RAL9016 | Enjoliveur Ip20 Blanc Laque Ral9016 | 43647 | 9.7071 | 9.7071 | EUR | 20 | 1 | EA | 1 | 1 | 1 | BX | 1 | 5 | 1 | 36 | A | [10 empty] | 39269097 |  | 0 | MMT | 0 | MMT | 0 | MMT | 40 | GRM |  |  |  |  | 0 | MTQ | 01 | DETECTEUR MOUVEMENT | 04 | ACCESSOIRE | [6 empty] | 200 | LUXOMAT | 220 | STANDARD |  |  | 48 | CN
B.E.G | LUXOMAT | LUXOMAT | 94346 | 943463 | 94346 | 4007529943463 | SET PLAQUE 45x45mm | SET DE PLAQUE CENTRAL, 45 X 45MM BLANC LAQUE RAL9016 | Set De Plaque Central, 45 X 45Mm Blanc Laque Ral9016 | 43647 | 9.7071 | 9.7071 | EUR | 20 | 1 | EA | 1 | 1 | 1 | BX | 1 | 5 | 1 | 36 | A | [10 empty] | 39269097 |  | 0 | MMT | 0 | MMT | 0 | MMT | 40 | GRM |  |  |  |  | 0 | MTQ | 01 | DETECTEUR MOUVEMENT | 04 | ACCESSOIRE | [6 empty] | 200 | LUXOMAT | 220 | STANDARD |  |  | 48 | CN
B.E.G | LUXOMATIC | LUXOMATIC | 94400 | 944002 | 94400 | 4007529944002 | HF-L1 | HUBLOT HF IP23 VERRE OPALINE | Hublot Hf Ip23 Verre Opaline | 43647 | 107.1717 | 107.1717 | EUR | 20 | 1 | EA | 1 | 1 | 1 | BX | 0 | 5 | 1 | 36 | S | 42064 | [9 empty] | 85365080 |  | 0 | MMT | 0 | MMT | 0 | MMT | 0 | GRM |  |  |  |  | 0 | MTQ | 02 | ECLAIRAGE | 05 | HUBLOT | 01 | AVEC DETECTEUR HF |  |  |  |  | 400 | LUXOMATIC |  |  |  |  | 48 | CN
B.E.G | LUXOMAT | LUXOMAT | 94401 | 944019 | 94401 | 4007529944019 | HF-MD1 | DET HF IP20 A INTEGRER / INCAND | Det Hf Ip20 A Integrer / Incand | 43647 | 66.7778 | 66.7778 | EUR | 20 | 1 | EA | 1 | 1 | 1 | BX | 1 | 5 | 1 | 36 | A | [10 empty] | 85365080 |  | 5 | MMT | 128 | MMT | 70 | MMT | 111 | GRM |  |  |  |  | 4.48e-05 | MTQ | 01 | DETECTEUR MOUVEMENT | 02 | HF | [6 empty] | 200 | LUXOMAT | 220 | STANDARD |  |  | 48 | CN
B.E.G | LUXOMAT | LUXOMAT | 94402 | 944026 | 94402 | 4007529944026 | HF-MD2-AP | DET HF IP44 SAILLIE | Det Hf Ip44 Saillie | 43647 | 71.0505 | 71.0505 | EUR | 20 | 1 | EA | 1 | 1 | 1 | BX | 1 | 5 | 1 | 36 | A | [10 empty] | 85365080 |  | 5 | MMT | 128 | MMT | 70 | MMT | 186 | GRM |  |  |  |  | 9e-07 | MTQ | 01 | DETECTEUR MOUVEMENT | 02 | HF | [6 empty] | 200 | LUXOMAT | 220 | STANDARD |  |  | 48 | CN
B.E.G | LUXOMATIC | LUXOMATIC | 94406 | 944064 | 94406 | 4007529944064 | HF-L1 Incandescent | HUBLOT HF IP23 INCAND VERRE OPALINE | Hublot Hf Ip23 Incand Verre Opaline | 43647 | 71.8283 | 71.8283 | EUR | 20 | 1 | EA | 1 | 1 | 1 | BX | 0 | 5 | 1 | 36 | S | 42064 |  |  |  | 94440 | 94406 |  |  |  |  | 94051050 |  | 0 | MMT | 0 | MMT | 0 | MMT | 0 | GRM |  |  |  |  | 1.2288e-05 | MTQ | 02 | ECLAIRAGE | 05 | HUBLOT | 01 | AVEC DETECTEUR HF |  |  |  |  | 400 | LUXOMATIC |  |  |  |  | 48 | CN
B.E.G | LUXOMATIC | LUXOMATIC | 94407 | 944071 | 94407 | 4007529944071 | HF-L1 Fluo Compact | HUBLOT HF IP23 FLUO VERRE OPALINE | Hublot Hf Ip23 Fluo Verre Opaline | 43647 | 82.3939 | 82.3939 | EUR | 20 | 1 | EA | 1 | 1 | 1 | BX | 0 | 5 | 1 | 36 | S | 42064 |  |  |  | 94440 | 94407 |  |  |  |  | 94051028 |  | 0 | MMT | 0 | MMT | 0 | MMT | 0 | GRM |  |  |  |  | 1.2288e-05 | MTQ | 02 | ECLAIRAGE | 05 | HUBLOT | 01 | AVEC DETECTEUR HF |  |  |  |  | 400 | LUXOMATIC |  |  |  |  | 48 | CN
B.E.G | LUXOMAT | LUXOMAT | 94417 | 944170 | 94417 | 4007529944170 | HF-MD1-ESL | DET HF IP20 A INTEGRER/FLUOCOMPACT | Det Hf Ip20 A Integrer/Fluocompact | 43647 | 65.4949 | 65.4949 | EUR | 20 | 1 | EA | 1 | 1 | 1 | BX | 1 | 5 | 1 | 36 | A | [10 empty] | 94051021 |  | 5 | MMT | 128 | MMT | 70 | MMT | 114 | GRM |  |  |  |  | 4.55e-07 | MTQ | 01 | DETECTEUR MOUVEMENT | 02 | HF | [6 empty] | 200 | LUXOMAT | 220 | STANDARD |  |  | 48 | CN
B.E.G | LUXOMATIC | LUXOMATIC | 94418 | 944187 | 94418 | 4007529944187 | HF-L8 Acrylik incand | HUBLOT HF IP23 INCAND ACRYL OPAQUE | Hublot Hf Ip23 Incand Acryl Opaque | 43647 | 99.2828 | 99.2828 | EUR | 20 | 1 | EA | 1 | 1 | 1 | BX | 0 | 5 | 1 | 36 | S | 42064 |  |  |  | 94445 | 94418 |  |  |  |  | 94051021 |  | 0 | MMT | 0 | MMT | 0 | MMT | 1024 | GRM |  |  |  |  | 0 | MTQ | 02 | ECLAIRAGE | 05 | HUBLOT | 01 | AVEC DETECTEUR HF |  |  |  |  | 400 | LUXOMATIC |  |  |  |  | 48 | CN
B.E.G | LUXOMATIC | LUXOMATIC | 94419 | 944194 | 94419 | 4007529944194 | HF-L8 Acrylik Fluocompact | HUBLOT HF IP23 FLUO ACRYL OPAQUE | Hublot Hf Ip23 Fluo Acryl Opaque | 43647 | 109.8485 | 109.8485 | EUR | 20 | 1 | EA | 1 | 1 | 1 | BX | 0 | 5 | 1 | 36 | S | 42064 |  |  |  | 94445 | 94419 |  |  |  |  | 94051028 |  | 0 | MMT | 0 | MMT | 0 | MMT | 1024 | GRM |  |  |  |  | 0 | MTQ | 02 | ECLAIRAGE | 05 | HUBLOT | 01 | AVEC DETECTEUR HF |  |  |  |  | 400 | LUXOMATIC |  |  |  |  | 48 | CN
B.E.G | LUXOMATIC | LUXOMATIC | 94420 | 944200 | 94420 | 4007529944200 | HF-L7-PC incandescent | HUBLOT HF IP23 INCAND POLYC OPAQUE | Hublot Hf Ip23 Incand Polyc Opaque | 43647 | 103.5051 | 103.5051 | EUR | 20 | 1 | EA | 1 | 1 | 1 | BX | 0 | 5 | 1 | 36 | S | 42064 |  |  |  | 94450 | 94420 |  |  |  |  | 94051021 |  | 0 | MMT | 0 | MMT | 0 | MMT | 1024 | GRM |  |  |  |  | 0 | MTQ | 02 | ECLAIRAGE | 05 | HUBLOT | 01 | AVEC DETECTEUR HF |  |  |  |  | 400 | LUXOMATIC |  |  |  |  | 48 | CN
B.E.G | LUXOMATIC | LUXOMATIC | 94421 | 944217 | 94421 | 4007529944217 | HF-L7-PC Fluo compact | HUBLOT HF IP23 FLUO POLYC OPAQUE | Hublot Hf Ip23 Fluo Polyc Opaque | 43647 | 114.0707 | 114.0707 | EUR | 20 | 1 | EA | 1 | 1 | 1 | BX | 0 | 5 | 1 | 36 | S | 42064 |  |  |  | 94450 | 94421 |  |  |  |  | 94051035 |  | 0 | MMT | 0 | MMT | 0 | MMT | 1024 | GRM |  |  |  |  | 0 | MTQ | 02 | ECLAIRAGE | 05 | HUBLOT | 01 | AVEC DETECTEUR HF |  |  |  |  | 400 | LUXOMATIC |  |  |  |  | 48 | CN
B.E.G | LUXOMATIC | LUXOMATIC | 94422 | 944224 | 94422 | 4007529944224 | L9 Acrylik incandescent | HUBLOT IP23 INCAND ACRYLIQUE OPAQUE | Hublot Ip23 Incand Acrylique Opaque | 43647 | 48.4848 | 48.4848 | EUR | 20 | 1 | EA | 1 | 1 | 1 | BX | 0 | 5 | 1 | 36 | S | 42064 |  |  |  | 94446 | 94422 |  |  |  |  | 94051028 |  | 0 | MMT | 0 | MMT | 0 | MMT | 1024 | GRM |  |  |  |  | 0 | MTQ | 02 | ECLAIRAGE | 05 | HUBLOT | 02 | SANS DETECTEUR HF |  |  |  |  | 400 | LUXOMATIC |  |  |  |  | 48 | CN
B.E.G | LUXOMATIC | LUXOMATIC | 94423 | 944231 | 94423 | 4007529944231 | L9 Acrylik Fluo compact | HUBLOT IP23 FLUO ACRYLIQUE OPAQUE | Hublot Ip23 Fluo Acrylique Opaque | 43647 | 54.0808 | 54.0808 | EUR | 20 | 1 | EA | 1 | 1 | 1 | BX | 0 | 5 | 1 | 36 | S | 42064 |  |  |  | 94446 | 94423 |  |  |  |  | 94051028 |  | 0 | MMT | 0 | MMT | 0 | MMT | 1024 | GRM |  |  |  |  | 0 | MTQ | 02 | ECLAIRAGE | 05 | HUBLOT | 02 | SANS DETECTEUR HF |  |  |  |  | 400 | LUXOMATIC |  |  |  |  | 48 | CN
B.E.G | LUXOMATIC | LUXOMATIC | 94424 | 944248 | 94424 | 4007529944248 | L10-PC Incandescent | HUBLOT IP23 INCAND POLYCAR OPAQUE | Hublot Ip23 Incand Polycar Opaque | 43647 | 61.7374 | 61.7374 | EUR | 20 | 1 | EA | 1 | 1 | 1 | BX | 0 | 5 | 1 | 36 | S | 42064 |  |  |  | 94451 | 94424 |  |  |  |  | 94051028 |  | 0 | MMT | 0 | MMT | 0 | MMT | 947 | GRM |  |  |  |  | 0 | MTQ | 02 | ECLAIRAGE | 05 | HUBLOT | 02 | SANS DETECTEUR HF |  |  |  |  | 400 | LUXOMATIC |  |  |  |  | 48 | CN
B.E.G | LUXOMATIC | LUXOMATIC | 94425 | 944255 | 94425 | 4007529944255 | L10-PC Fluo compact | HUBLOT IP23 FLUO POLYCARBONE OPAQUE | Hublot Ip23 Fluo Polycarbone Opaque | 43647 | 67.2828 | 67.2828 | EUR | 20 | 1 | EA | 1 | 1 | 1 | BX | 0 | 5 | 1 | 36 | S | 42064 |  |  |  | 94451 | 94425 |  |  |  |  | 94051028 |  | 0 | MMT | 0 | MMT | 0 | MMT | 1024 | GRM |  |  |  |  | 0 | MTQ | 02 | ECLAIRAGE | 05 | HUBLOT | 02 | SANS DETECTEUR HF |  |  |  |  | 400 | LUXOMATIC |  |  |  |  | 48 | CN
B.E.G | LUXOMAT | LUXOMAT | 94430 | 944309 | 94430 | 4007529944309 | HF - H - MD1 ECO | DETECTEUR HF DIP SWITCH | Detecteur Hf Dip Switch | 43647 | 76.1616 | 76.1616 | EUR | 20 | 1 | EA | 1 | 1 | 1 | BX | 1 | 5 | 1 | 36 | A | 42969 | [9 empty] | 85365080 |  | 0 | MMT | 0 | MMT | 0 | MMT | 100 | GRM |  |  |  |  | 0 | MTQ | 01 | DETECTEUR MOUVEMENT | 02 | HF | [6 empty] | 200 | LUXOMAT | 220 | STANDARD |  |  | 48 | CN
B.E.G | LUXOMAT | LUXOMAT | 94431 | 944316 | 94431 | 4007529944316 | HF - H - MD1 STD | DETECTEUR HF DIP SWITCH | Detecteur Hf Dip Switch | 43647 | 139.8788 | 139.8788 | EUR | 20 | 1 | EA | 1 | 1 | 1 | BX | 1 | 5 | 1 | 36 | A | [10 empty] | 85365080 |  | 5 | MMT | 128 | MMT | 70 | MMT | 96 | GRM |  |  |  |  | 3.36e-07 | MTQ | 01 | DETECTEUR MOUVEMENT | 02 | HF | [6 empty] | 200 | LUXOMAT | 220 | STANDARD |  |  | 48 | CN
B.E.G | LUXOMAT | LUXOMAT | 94437 | 944378 | 94437 | 4007529944378 | HF-MD3 | HF-MD3 | HF-MD3 | 43647 | 128.8687 | 128.8687 | EUR | 20 | 1 | EA | 1 | 1 | 1 | BX | 1 | 5 | 1 | 36 | S | 43515 | [9 empty] | 85365080 |  | 53 | MMT | 160 | MMT | 140 | MMT | 100 | GRM |  |  |  |  | 0.0011872 | MTQ | 01 | DETECTEUR MOUVEMENT | 02 | HF | [6 empty] | 200 | LUXOMAT | 220 | STANDARD |  |  | 48 | CN
B.E.G | LUXOMAT | LUXOMAT | 94438 | 944385 | 94438 | 4007529944385 | HF-MD4 | HF-MD4 | HF-MD4 | 43647 | 163.7172 | 163.7172 | EUR | 20 | 1 | EA | 1 | 1 | 1 | BX | 1 | 5 | 1 | 36 | S | 43517 | [9 empty] | 85365080 |  | 80 | MMT | 160 | MMT | 140 | MMT | 130 | GRM |  |  |  |  | 0.001792 | MTQ | 01 | DETECTEUR MOUVEMENT | 02 | HF | [6 empty] | 200 | LUXOMAT | 220 | STANDARD |  |  | 48 | CN
B.E.G | LUXOMATIC | LUXOMATIC | 94440 | 944408 | 94440 | 4007529944408 | HF-L1-E27 | HUBLOT HF IP23 VERRE OPALINE CULOT E27 | Hublot Hf Ip23 Verre Opaline Culot E27 | 43647 | 75.4949 | 75.4949 | EUR | 20 | 1 | EA | 1 | 1 | 1 | BX | 1 | 5 | 1 | 36 | A | 42064 | [9 empty] | 94051050 |  | 50 | MMT | 128 | MMT | 70 | MMT | 1680 | GRM |  |  |  |  | 0.00012058 | MTQ | 02 | ECLAIRAGE | 05 | HUBLOT | 01 | AVEC DETECTEUR HF |  |  |  |  | 400 | LUXOMATIC |  |  |  |  | 48 | CN
B.E.G | LUXOMATIC | LUXOMATIC | 94445 | 944453 | 94445 | 4007529944453 | HF-L8-AC-E27 | HUBLOT HF IP23 ACRYLIQUE CULOT E27 | Hublot Hf Ip23 Acrylique Culot E27 | 43647 | 104.3535 | 104.3535 | EUR | 20 | 1 | EA | 1 | 1 | 1 | BX | 1 | 5 | 1 | 36 | A | 42064 | [9 empty] | 94051050 |  | 0 | MMT | 0 | MMT | 0 | MMT | 1720 | GRM |  |  |  |  | 0 | MTQ | 02 | ECLAIRAGE | 05 | HUBLOT | 01 | AVEC DETECTEUR HF |  |  |  |  | 400 | LUXOMATIC |  |  |  |  | 48 | DE
B.E.G | LUXOMATIC | LUXOMATIC | 94446 | 944460 | 94446 | 4007529944460 | L8-AC-E27 | HUBLOT IP23 ACRYLIQUE CULOT E27 | Hublot Ip23 Acrylique Culot E27 | 43647 | 50.9596 | 50.9596 | EUR | 20 | 1 | EA | 1 | 1 | 1 | BX | 1 | 5 | 1 | 36 | A | 42064 | [9 empty] | 94051050 |  | 0 | MMT | 0 | MMT | 0 | MMT | 1720 | GRM |  |  |  |  | 0 | MTQ | 02 | ECLAIRAGE | 05 | HUBLOT | 02 | SANS DETECTEUR HF |  |  |  |  | 400 | LUXOMATIC |  |  |  |  | 48 | DE
B.E.G | LUXOMATIC | LUXOMATIC | 94447 | 944477 | 94447 | 4007529944477 | HF-L11-AC-2xE27 | HUBLOT HF IP23 ACRYLIQUE 2x CULOT E27 | Hublot Hf Ip23 Acrylique 2X Culot E27 | 43647 | 133.2121 | 133.2121 | EUR | 20 | 1 | EA | 1 | 1 | 1 | BX | 1 | 5 | 1 | 36 | A | [10 empty] | 94051050 |  | 0 | MMT | 0 | MMT | 0 | MMT | 1720 | GRM |  |  |  |  | 0 | MTQ | 02 | ECLAIRAGE | 05 | HUBLOT | 01 | AVEC DETECTEUR HF |  |  |  |  | 400 | LUXOMATIC |  |  |  |  | 48 | DE
B.E.G | LUXOMATIC | LUXOMATIC | 94448 | 944484 | 94448 | 4007529944484 | L11-AC-2xE27 | HUBLOT IP23 ACRYLIQUE 2x CULOT E27 | Hublot Ip23 Acrylique 2X Culot E27 | 43647 | 102.1414 | 102.1414 | EUR | 20 | 1 | EA | 1 | 1 | 1 | BX | 1 | 5 | 1 | 36 | A | [10 empty] | 94051050 |  | 0 | MMT | 0 | MMT | 0 | MMT | 1720 | GRM |  |  |  |  | 0 | MTQ | 02 | ECLAIRAGE | 05 | HUBLOT | 02 | SANS DETECTEUR HF |  |  |  |  | 400 | LUXOMATIC |  |  |  |  | 48 | DE
B.E.G | LUXOMATIC | LUXOMATIC | 94449 | 944491 | 94449 | 4007529944491 | HF-L12-AC-2xG24q2 | HUBLOT HF IP23 ACRYLIQUE 2x G24-q2 | Hublot Hf Ip23 Acrylique 2X G24-Q2 | 43647 | 142.596 | 142.596 | EUR | 20 | 1 | EA | 1 | 1 | 1 | BX | 1 | 5 | 1 | 36 | S | 43252 | [9 empty] | 94051050 |  | 0 | MMT | 0 | MMT | 0 | MMT | 1720 | GRM |  |  |  |  | 0 | MTQ | 02 | ECLAIRAGE | 05 | HUBLOT | 01 | AVEC DETECTEUR HF |  |  |  |  | 400 | LUXOMATIC |  |  |  |  | 48 | CN
B.E.G | LUXOMATIC | LUXOMATIC | 94450 | 944507 | 94450 | 4007529944507 | HF-L7-PC-E27 | HUBLOT HF IP23 POLYCARBONATE CULOT E27 | Hublot Hf Ip23 Polycarbonate Culot E27 | 43647 | 108.798 | 108.798 | EUR | 20 | 1 | EA | 1 | 1 | 1 | BX | 1 | 5 | 1 | 36 | A | 42064 | [9 empty] | 94051050 |  | 0 | MMT | 0 | MMT | 0 | MMT | 1011 | GRM |  |  |  |  | 0 | MTQ | 02 | ECLAIRAGE | 05 | HUBLOT | 01 | AVEC DETECTEUR HF |  |  |  |  | 400 | LUXOMATIC |  |  |  |  | 48 | DE
B.E.G | LUXOMATIC | LUXOMATIC | 94451 | 944514 | 94451 | 4007529944514 | L7-PC-E27 | HUBLOT IP23 POLYCARBONATE CULOT E27 | Hublot Ip23 Polycarbonate Culot E27 | 43647 | 64.8889 | 64.8889 | EUR | 20 | 1 | EA | 1 | 1 | 1 | BX | 1 | 5 | 1 | 36 | A | 42064 | [9 empty] | 94051050 |  | 0 | MMT | 0 | MMT | 0 | MMT | 1720 | GRM |  |  |  |  | 0 | MTQ | 02 | ECLAIRAGE | 05 | HUBLOT | 02 | SANS DETECTEUR HF |  |  |  |  | 400 | LUXOMATIC |  |  |  |  | 48 | DE
B.E.G | LUXOMATIC | LUXOMATIC | 94452 | 944521 | 94452 | 4007529944521 | L12-AC-2xG24q2 | HUBLOT IP23 ACRYLIQUE 2x G24-q2 | Hublot Ip23 Acrylique 2X G24-Q2 | 43647 | 116.1919 | 116.1919 | EUR | 20 | 1 | EA | 1 | 1 | 1 | BX | 1 | 5 | 1 | 36 | S | 43252 | [9 empty] | 94051050 |  | 0 | MMT | 0 | MMT | 0 | MMT | 1720 | GRM |  |  |  |  | 0 | MTQ | 02 | ECLAIRAGE | 05 | HUBLOT | 02 | SANS DETECTEUR HF |  |  |  |  | 400 | LUXOMATIC |  |  |  |  | 48 | DE
B.E.G | LUXOMATIC | LUXOMATIC | 94453 | 944538 | 94453 | 4007529944538 | HUBLOT L1 MUR/PLAF | HUBLOT L1 MURAL OU PLAFONNIER | Hublot L1 Mural Ou Plafonnier | 43647 | 33.202 | 33.202 | EUR | 20 | 1 | EA | 1 | 1 | 1 | BX | 1 | 5 | 1 | 36 | A | [10 empty] | 94051050 |  | 0 | MMT | 0 | MMT | 0 | MMT | 820 | GRM |  |  |  |  | 0 | MTQ | 02 | ECLAIRAGE | 05 | HUBLOT | 01 | AVEC DETECTEUR HF |  |  |  |  | 400 | LUXOMATIC |  |  |  |  | 48 | CN
B.E.G | LUXOMATIC | LUXOMATIC | 94454 | 944545 | 94454 | 4007529944545 | Acrylglas L11/12 et HF-L11/12 | Acrylglas pour L11/12 et HF-L11/12 | Acrylglas pour L11/12 et HF-L11/12 | 43647 | 44.3636 | 44.3636 | EUR | 20 | 1 | EA | 1 | 1 | 1 | BX | 1 | 5 | 1 | 36 | A | [10 empty] | 94059110 |  | 50 | MMT | 128 | MMT | 70 | MMT | 520 | GRM |  |  |  |  | 0.064 | MTQ | 02 | ECLAIRAGE | 06 | ACCESSOIRE | [6 empty] | 400 | LUXOMATIC |  |  |  |  | 48 | CN
B.E.G | LUXOMATIC | LUXOMATIC | 94455 | 944552 | 94455 | 4007529944552 | L8-LEDN-HF | HUBLOT LED MURAL OU PLAFONNIER AVEC DETECTEUR DE MOUVEMENT HYPERFRÉQUENCE INTÉG | Hublot Led Mural Ou Plafonnier Avec Détecteur De Mouvement Hyperfréquence Intégre | 43647 | 206.2626 | 206.2626 | EUR | 20 | 1 | EA | 1 | 1 | 1 | BX | 1 | 5 | 1 | 36 | A | [10 empty] | 94051050 |  | 0 | MMT | 0 | MMT | 0 | MMT | 820 | GRM |  |  |  |  | 0 | MTQ | 02 | ECLAIRAGE | 05 | HUBLOT | 01 | AVEC DETECTEUR HF |  |  |  |  | 400 | LUXOMATIC |  |  |  |  | 48 | DE
B.E.G | LUXOMATIC | LUXOMATIC | 94456 | 944569 | 94456 | 4007529944569 | L8-LEDN | HUBLOT LED MURAL OU PLAFONNIER SANS DETECTEUR | Hublot Led Mural Ou Plafonnier Sans Detecteur | 43647 | 160 | 160 | EUR | 20 | 1 | EA | 1 | 1 | 1 | BX | 1 | 5 | 1 | 36 | A | [10 empty] | 94051050 |  | 0 | MMT | 0 | MMT | 0 | MMT | 820 | GRM |  |  |  |  | 0 | MTQ | 02 | ECLAIRAGE | 05 | HUBLOT | 01 | AVEC DETECTEUR HF |  |  |  |  | 400 | LUXOMATIC |  |  |  |  | 48 | DE
B.E.G | LUXOMATIC | LUXOMATIC | 94457 | 944576 | 94457 | 4007529944576 | L9-LEDN-HF | HUBLOT LED MURAL OU PLAFONNIER AVEC DETECTEUR DE MOUVEMENT HYPERFRÉQUENCE INTÉG | Hublot Led Mural Ou Plafonnier avec détecteur De Mouvement Hyperfréquence Intég | 43647 | 263.5859 | 263.5859 | EUR | 20 | 1 | EA | 1 | 1 | 1 | BX | 1 | 5 | 1 | 36 | A | [10 empty] | 94051050 |  | 0 | MMT | 0 | MMT | 0 | MMT | 820 | GRM |  |  |  |  | 0 | MTQ | 02 | ECLAIRAGE | 05 | HUBLOT | 01 | AVEC DETECTEUR HF |  |  |  |  | 400 | LUXOMATIC |  |  |  |  | 48 | DE
B.E.G | LUXOMATIC | LUXOMATIC | 94458 | 944583 | 94458 | 4007529944583 | L9-LEDN | HUBLOT LED MURAL OU PLAFONNIER SANS DETECTEUR | Hublot Led Mural Ou Plafonnier Sans Detecteur | 43647 | 217.5556 | 217.5556 | EUR | 20 | 1 | EA | 1 | 1 | 1 | BX | 1 | 5 | 1 | 36 | A | [10 empty] | 94051050 |  | 0 | MMT | 0 | MMT | 0 | MMT | 820 | GRM |  |  |  |  | 0 | MTQ | 02 | ECLAIRAGE | 05 | HUBLOT | 01 | AVEC DETECTEUR HF |  |  |  |  | 400 | LUXOMATIC |  |  |  |  | 48 | DE
B.E.G | LUXOMAT | LUXOMAT | 94459 | 944590 | 94459 | 4007529944590 | HF-EM1 | HF-EM1 | HF-EM1 | 43647 | 100.3434 | 100.3434 | EUR | 20 | 1 | EA | 1 | 1 | 1 | BX | 1 | 5 | 1 | 36 | S | 43515 | [9 empty] | 85389091 |  | 135 | MMT | 102 | MMT | 67 | MMT | 80 | GRM |  |  |  |  | 0.00092259 | MTQ | 01 | DETECTEUR MOUVEMENT | 02 | HF | [6 empty] | 200 | LUXOMAT | 220 | STANDARD |  |  | 48 | CN
B.E.G | LUXOMATIC | LUXOMATIC | 94467 | 944675 | 94467 | 4007529944675 | L9-LEDW-HF | Hublot à led avec détecteur HF | Hublot à led avec détecteur HF | 43647 | 418.2727 | 418.2727 | EUR | 20 | 1 | EA | 1 | 1 | 1 | BX | 1 | 5 | 1 | 36 | A | [10 empty] | 94051040 |  | 165 | MMT | 502 | MMT | 487 | MMT | 536 | GRM |  |  |  |  | 0.040338 | MTQ | 02 | ECLAIRAGE | 05 | HUBLOT | 01 | AVEC DETECTEUR HF |  |  |  |  | 400 | LUXOMATIC |  |  |  |  | 48 | DE
B.E.G | SMARTHOME | SMARTHOME | 96100 | 961009 | 96100 | 4007529961009 | SMS-CONTROL SC1 | AUTOMATE PROG PAR SMS | Automate Prog Par Sms | 43647 | 567.2626 | 567.2626 | EUR | 20 | 1 | EA | 1 | 1 | 1 | BX | 1 | 5 | 1 | 36 | S | 43252 | [9 empty] | 85365080 |  | 125 | MMT | 200 | MMT | 145 | MMT | 510 | GRM |  |  |  |  | 0.003625 | MTQ | 06 | SMARTHOME | 08 | CONTRÔLE PAR SMS | 02 | CONTROLEUR MODULAIRE |  |  |  |  | 600 | SMARTHOME |  |  |  |  | 48 | CN
B.E.G | LUXOMAT | LUXOMAT | 96185 | 961852 | 96185 | 4007529961856 | CAPOT IP23 PD3-1C | CAPOT ARRIERE IP23 NOUVEAU POUR FAUX-PLAF. | Capot Arriere Ip23 Nouveau Pour Faux-Plaf. | 43647 | 2.8687 | 2.8687 | EUR | 20 | 1 | EA | 1 | 1 | 1 | BX | 1 | 5 | 1 | 36 | A | 43299 |  |  |  |  | 92206 |  |  |  |  | 39269097 |  | 0 | MMT | 0 | MMT | 0 | MMT | 1 | GRM |  |  |  |  | 0 | MTQ | 05 | DETECTEUR DE PRESENCE | 04 | ACCESSOIRE | [6 empty] | 200 | LUXOMAT | 220 | STANDARD |  |  | 48 | CN
B.E.G | LUXOMAT | LUXOMAT | 97001 | 970018 | 97001 | 4007529970018 | RC-plus next 130-BL | LUXOMAT RCPLUS130 NEXT 130° BLANC | Luxomat Rcplus130 Next 130° Blanc | 43647 | 105.3737 | 105.3737 | EUR | 20 | 1 | EA | 1 | 1 | 1 | BX | 1 | 5 | 1 | 36 | S | 43580 |  |  |  | 93321 | [5 empty] | 85365080 |  | 99 | MMT | 81 | MMT | 166 | MMT | 370 | GRM |  |  |  |  | 0.0013312 | MTQ | 01 | DETECTEUR MOUVEMENT | 01 | INFRA-ROUGE | 02 | DOUBLE DETECTION |  |  |  |  | 200 | LUXOMAT | 210 | BASIC |  |  | 48 | CN
B.E.G | LUXOMAT | LUXOMAT | 97002 | 970025 | 97002 | 4007529970025 | RC-plus next 230-BL | LUXOMAT RCPLUS230 NEXT 230° BLANC | Luxomat Rcplus230 Next 230° Blanc | 43647 | 143.1717 | 143.1717 | EUR | 20 | 1 | EA | 1 | 1 | 1 | BX | 1 | 5 | 1 | 36 | S | 43311 |  |  |  | 93331 | [5 empty] | 85365080 |  | 99 | MMT | 81 | MMT | 166 | MMT | 371 | GRM |  |  |  |  | 0.0013312 | MTQ | 01 | DETECTEUR MOUVEMENT | 01 | INFRA-ROUGE | 02 | DOUBLE DETECTION |  |  |  |  | 200 | LUXOMAT | 210 | BASIC |  |  | 48 | CN
B.E.G | LUXOMAT | LUXOMAT | 97003 | 970032 | 97003 | 4007529970032 | RC-plus next 280-BL | LUXOMAT RCPLUS280 NEXT 280° BLANC | Luxomat Rcplus280 Next 280° Blanc | 43647 | 176.404 | 176.404 | EUR | 20 | 1 | EA | 1 | 1 | 1 | BX | 1 | 5 | 1 | 36 | S | 43580 |  |  |  | 93341 | [5 empty] | 85365080 |  | 99 | MMT | 81 | MMT | 166 | MMT | 412 | GRM |  |  |  |  | 0.0013312 | MTQ | 01 | DETECTEUR MOUVEMENT | 01 | INFRA-ROUGE | 02 | DOUBLE DETECTION |  |  |  |  | 200 | LUXOMAT | 210 | BASIC |  |  | 48 | CN
B.E.G | LUXOMAT | LUXOMAT | 97004 | 970049 | 97004 | 4007529970049 | RC-Plus next/BL | RC-PLUS NEXT SOCLE D'ANGLE BLANC | Rc-Plus Next Socle D'Angle Blanc | 43647 | 19.8687 | 19.8687 | EUR | 20 | 1 | EA | 1 | 1 | 1 | BX | 1 | 5 | 1 | 36 | F | 43397 | [9 empty] | 85365080 |  | 65 | MMT | 110 | MMT | 110 | MMT | 44 | GRM |  |  |  |  | 0.0007865 | MTQ | 01 | DETECTEUR MOUVEMENT | 04 | ACCESSOIRE | [6 empty] | 200 | LUXOMAT | 220 | STANDARD |  |  | 48 | CN
B.E.G | LUXOMAT | LUXOMAT | 97005 | 970056 | 97005 | 4007529970056 | RC-Plus next/BL | RC-PLUS NEXT SOCLE D'ANGLE RENTRANT BLANC | Rc-Plus Next Socle D'Angle Rentrant Blanc | 43647 | 21.0909 | 21.0909 | EUR | 20 | 1 | EA | 1 | 1 | 1 | BX | 1 | 5 | 1 | 36 | F | 43397 | [9 empty] | 85365080 |  | 65 | MMT | 110 | MMT | 110 | MMT | 44 | GRM |  |  |  |  | 0.0007865 | MTQ | 01 | DETECTEUR MOUVEMENT | 04 | ACCESSOIRE | [6 empty] | 200 | LUXOMAT | 220 | STANDARD |  |  | 48 | CN
B.E.G | LUXOMAT | LUXOMAT | 97011 | 970117 | 97011 | 4007529970117 | RC-plus next 130-BR | LUXOMAT RCPLUS130 NEXT 130° BRUN | Luxomat Rcplus130 Next 130° Brun | 43647 | 107.5152 | 107.5152 | EUR | 20 | 1 | EA | 1 | 1 | 1 | BX | 1 | 5 | 1 | 36 | S | 43284 |  |  |  | 93324 | [5 empty] | 85365080 |  | 99 | MMT | 81 | MMT | 166 | MMT | 369 | GRM |  |  |  |  | 0.0013312 | MTQ | 01 | DETECTEUR MOUVEMENT | 01 | INFRA-ROUGE | 02 | DOUBLE DETECTION |  |  |  |  | 200 | LUXOMAT | 220 | STANDARD |  |  | 48 | CN
B.E.G | LUXOMAT | LUXOMAT | 97012 | 970124 | 97012 | 4007529970124 | RC-plus next 230-BR | LUXOMAT RCPLUS230 NEXT 230° BRUN | Luxomat Rcplus230 Next 230° Brun | 43647 | 146.0909 | 146.0909 | EUR | 20 | 1 | EA | 1 | 1 | 1 | BX | 1 | 5 | 1 | 36 | S | 43315 |  |  |  | 93334 | [5 empty] | 85365080 |  | 99 | MMT | 81 | MMT | 166 | MMT | 371 | GRM |  |  |  |  | 0.0013312 | MTQ | 01 | DETECTEUR MOUVEMENT | 01 | INFRA-ROUGE | 02 | DOUBLE DETECTION |  |  |  |  | 200 | LUXOMAT | 220 | STANDARD |  |  | 48 | CN
B.E.G | LUXOMAT | LUXOMAT | 97013 | 970131 | 97013 | 4007529970131 | RC-plus next 280-BR | LUXOMAT RCPLUS280 NEXT 280° BRUN | Luxomat Rcplus280 Next 280° Brun | 43647 | 180.0101 | 180.0101 | EUR | 20 | 1 | EA | 1 | 1 | 1 | BX | 1 | 5 | 1 | 36 | S | 43580 |  |  |  | 93344 | [5 empty] | 85365080 |  | 99 | MMT | 81 | MMT | 166 | MMT | 398 | GRM |  |  |  |  | 0.0013312 | MTQ | 01 | DETECTEUR MOUVEMENT | 01 | INFRA-ROUGE | 02 | DOUBLE DETECTION |  |  |  |  | 200 | LUXOMAT | 220 | STANDARD |  |  | 48 | CN
B.E.G | LUXOMAT | LUXOMAT | 97014 | 970148 | 97014 | 4007529970148 | RC-Plus next/BR | RC-PLUS NEXT SOCLE D'ANGLE BRUN | Rc-Plus Next Socle D'Angle Brun | 43647 | 19.8687 | 19.8687 | EUR | 20 | 1 | EA | 1 | 1 | 1 | BX | 1 | 5 | 1 | 36 | F | 43397 | [9 empty] | 85365080 |  | 73 | MMT | 73 | MMT | 50 | MMT | 43 | GRM |  |  |  |  | 0.00026645 | MTQ | 01 | DETECTEUR MOUVEMENT | 04 | ACCESSOIRE | [6 empty] | 200 | LUXOMAT | 220 | STANDARD |  |  | 48 | CN
B.E.G | LUXOMAT | LUXOMAT | 97021 | 970216 | 97021 | 4007529970216 | RC-plus next 130-N | LUXOMAT RCPLUS130 NEXT 130° NOIR | Luxomat Rcplus130 Next 130° Noir | 43647 | 107.5152 | 107.5152 | EUR | 20 | 1 | EA | 1 | 1 | 1 | BX | 1 | 5 | 1 | 36 | S | 43580 |  |  |  | 93323 | [5 empty] | 85365080 |  | 99 | MMT | 81 | MMT | 166 | MMT | 373 | GRM |  |  |  |  | 0.0013312 | MTQ | 01 | DETECTEUR MOUVEMENT | 01 | INFRA-ROUGE | 02 | DOUBLE DETECTION |  |  |  |  | 200 | LUXOMAT | 220 | STANDARD |  |  | 48 | CN
B.E.G | LUXOMAT | LUXOMAT | 97022 | 970223 | 97022 | 4007529970223 | RC-plus next 230-N | LUXOMAT RCPLUS230 NEXT 230° NOIR | Luxomat Rcplus230 Next 230° Noir | 43647 | 146.0909 | 146.0909 | EUR | 20 | 1 | EA | 1 | 1 | 1 | BX | 1 | 5 | 1 | 36 | S | 43580 |  |  |  | 93333 | [5 empty] | 85365080 |  | 99 | MMT | 81 | MMT | 166 | MMT | 378 | GRM |  |  |  |  | 0.0013312 | MTQ | 01 | DETECTEUR MOUVEMENT | 01 | INFRA-ROUGE | 02 | DOUBLE DETECTION |  |  |  |  | 200 | LUXOMAT | 220 | STANDARD |  |  | 48 | CN
B.E.G | LUXOMAT | LUXOMAT | 97023 | 970230 | 97023 | 4007529970230 | RC-plus next 2830-N | LUXOMAT RCPLUS280 NEXT 280° NOIR | Luxomat Rcplus280 Next 280° Noir | 43647 | 180.0101 | 180.0101 | EUR | 20 | 1 | EA | 1 | 1 | 1 | BX | 1 | 5 | 1 | 36 | S | 43284 |  |  |  | 93343 | [5 empty] | 85365080 |  | 99 | MMT | 81 | MMT | 166 | MMT | 397 | GRM |  |  |  |  | 0.0013312 | MTQ | 01 | DETECTEUR MOUVEMENT | 01 | INFRA-ROUGE | 02 | DOUBLE DETECTION |  |  |  |  | 200 | LUXOMAT | 220 | STANDARD |  |  | 48 | CN
B.E.G | LUXOMAT | LUXOMAT | 97024 | 970247 | 97024 | 4007529970247 | RC-Plus next/N | RC-PLUS NEXT SOCLE D'ANGLE NOIR | Rc-Plus Next Socle D'Angle Noir | 43647 | 19.8687 | 19.8687 | EUR | 20 | 1 | EA | 1 | 1 | 1 | BX | 1 | 5 | 1 | 36 | A | 42064 | [9 empty] | 85365080 |  | 99 | MMT | 81 | MMT | 166 | MMT | 397 | GRM |  |  |  |  | 3.2e-07 | MTQ | 01 | DETECTEUR MOUVEMENT | 04 | ACCESSOIRE | [6 empty] | 200 | LUXOMAT | 220 | STANDARD |  |  | 48 | CN
B.E.G | LUXOMAT | LUXOMAT | 97042 | 970421 | 97042 | 4007529970421 | RC-plus next 230-AG | LUXOMAT RCPLUS230 NEXT 230° ARGENT | Luxomat Rcplus230 Next 230° Argent | 43647 | 157.8081 | 157.8081 | EUR | 20 | 1 | EA | 1 | 1 | 1 | BX | 1 | 5 | 1 | 36 | S | 43580 |  |  |  | 93346 | [5 empty] | 85365080 |  | 99 | MMT | 81 | MMT | 166 | MMT | 378 | GRM |  |  |  |  | 0.0013312 | MTQ | 01 | DETECTEUR MOUVEMENT | 01 | INFRA-ROUGE | 02 | DOUBLE DETECTION |  |  |  |  | 200 | LUXOMAT | 220 | STANDARD |  |  | 48 | CN
B.E.G | LUXOMAT | LUXOMAT | 97043 | 970438 | 97043 | 4007529970438 | RC-Plus next/AG | RC-PLUS NEXT SOCLE D'ANGLE ARG | Rc-Plus Next Socle D'Angle Arg | 43647 | 19.8687 | 19.8687 | EUR | 20 | 1 | EA | 1 | 1 | 1 | BX | 1 | 5 | 1 | 36 | A | 42064 | [9 empty] | 85365080 |  | 73 | MMT | 73 | MMT | 50 | MMT | 43 | GRM |  |  |  |  | 0.00026645 | MTQ | 01 | DETECTEUR MOUVEMENT | 04 | ACCESSOIRE | [6 empty] | 200 | LUXOMAT | 220 | STANDARD |  |  | 48 | CN
B.E.G | LUXOMAT net | LUXOMAT net | 97052 | 970520 | 97052 | 4007529970520 | RC-plus next 230-KNX/EIB | CAPT KNX/EIB T/R EXT 230°/16m - BL | Capt Knx/Eib T/R Ext 230°/16M - Bl | 43647 | 229.202 | 229.202 | EUR | 20 | 1 | EA | 1 | 1 | 1 | BX | 1 | 5 | 1 | 36 | S | 42064 |  |  |  | 93394 | 97052 |  |  |  |  | 85365080 |  | 143 | MMT | 203 | MMT | 85 | MMT | 376 | GRM |  |  |  |  | 0.0024675 | MTQ | 07 | KNX | 01 | CAPTEUR DE PRESENCE PERMANENTE | 02 | EXTERIEUR |  |  |  |  | 300 | LUXOMAT net |  |  |  |  | 48 | CN
B.E.G | LUXOMAT net | LUXOMAT net | 97053 | 970537 | 97053 | 4007529970537 | RC-plus next230-KNX/EIB-N | CAPT KNX/EIB T/R EXT 230°/16m NOIR | Capt Knx/Eib T/R Ext 230°/16M Noir | 43647 | 229.202 | 229.202 | EUR | 20 | 1 | EA | 1 | 1 | 1 | BX | 1 | 5 | 1 | 36 | S | 42064 |  |  |  | 93395 | 97053 |  |  |  |  | 85365080 |  | 0 | MMT | 0 | MMT | 0 | MMT | 376 | GRM |  |  |  |  | 0 | MTQ | 07 | KNX | 01 | CAPTEUR DE PRESENCE PERMANENTE | 02 | EXTERIEUR |  |  |  |  | 300 | LUXOMAT net |  |  |  |  | 48 | CN
B.E.G | LUXOMAT | LUXOMAT | 98000 | 980000 | 98000 | 4007529980000 | V-BOX M1 | MODULE DE REPARTITION 4Voies :2E/2S | Module De Repartition 4Voies :2E/2S | 43647 | 45.5859 | 45.5859 | EUR | 20 | 1 | EA | 1 | 1 | 1 | BX | 1 | 5 | 1 | 36 | A | [10 empty] | 85369010 |  | 0 | MMT | 0 | MMT | 0 | MMT | 300 | GRM |  |  |  |  | 0 | MTQ | 09 | V-BOX | 02 | BOITE DE REPARTITION | [6 empty] | 200 | LUXOMAT | 220 | STANDARD |  |  | 48 | DE
B.E.G | LUXOMAT | LUXOMAT | 98001 | 980017 | 98001 | 4007529980017 | V-BOX M2 | MODULE DE REPARTITION 8Voies :2E/6S | Module De Repartition 8Voies :2E/6S | 43647 | 64.7879 | 64.7879 | EUR | 20 | 1 | EA | 1 | 1 | 1 | BX | 1 | 5 | 1 | 36 | A | [10 empty] | 85369010 |  | 0 | MMT | 0 | MMT | 0 | MMT | 360 | GRM |  |  |  |  | 0 | MTQ | 09 | V-BOX | 02 | BOITE DE REPARTITION | [6 empty] | 200 | LUXOMAT | 220 | STANDARD |  |  | 48 | DE
B.E.G | LUXOMAT | LUXOMAT | 98002 | 980024 | 98002 | 4007529980024 | V-BOX M3 | MODULE DE REPARTITION 8Voies :5E/3S | Module De Repartition 8Voies :5E/3S | 43647 | 67.3939 | 67.3939 | EUR | 20 | 1 | EA | 1 | 1 | 1 | BX | 1 | 5 | 1 | 36 | A | [10 empty] | 85369010 |  | 0 | MMT | 0 | MMT | 0 | MMT | 363 | GRM |  |  |  |  | 0 | MTQ | 09 | V-BOX | 02 | BOITE DE REPARTITION | [6 empty] | 200 | LUXOMAT | 220 | STANDARD |  |  | 48 | DE
B.E.G | LUXOMAT | LUXOMAT | 98003 | 980031 | 98003 | 4007529980031 | V-BOX M4 | MODULE DE REPARTITION 6Voies :4E/2S | Module De Repartition 6Voies :4E/2S | 43647 | 65.4747 | 65.4747 | EUR | 20 | 1 | EA | 1 | 1 | 1 | BX | 1 | 5 | 1 | 36 | A | [10 empty] | 85369010 |  | 0 | MMT | 0 | MMT | 0 | MMT | 360 | GRM |  |  |  |  | 0 | MTQ | 09 | V-BOX | 02 | BOITE DE REPARTITION | [6 empty] | 200 | LUXOMAT | 220 | STANDARD |  |  | 48 | DE
B.E.G | LUXOMAT | LUXOMAT | 98004 | 980048 | 98004 | 4007529980048 | VL-BOX M5 | MODULE D'EXTENSION 8Voies :1E/7S | Module D'Extension 8Voies :1E/7S | 43647 | 64.7879 | 64.7879 | EUR | 20 | 1 | EA | 1 | 1 | 1 | BX | 1 | 5 | 1 | 36 | A | [10 empty] | 85369010 |  | 0 | MMT | 0 | MMT | 0 | MMT | 360 | GRM |  |  |  |  | 0 | MTQ | 09 | V-BOX | 02 | BOITE DE REPARTITION | [6 empty] | 200 | LUXOMAT | 220 | STANDARD |  |  | 48 | DE
B.E.G | LUXOMAT | LUXOMAT | 98005 | 980055 | 98005 | 4007529980055 | V-BOX M6 | MODULE DE REPARTITION 7Voies :5E/2S | Module De Repartition 7Voies :5E/2S | 43647 | 108.8788 | 108.8788 | EUR | 20 | 1 | EA | 1 | 1 | 1 | BX | 1 | 5 | 1 | 36 | A | [10 empty] | 85369010 |  | 0 | MMT | 0 | MMT | 0 | MMT | 700 | GRM |  |  |  |  | 0 | MTQ | 09 | V-BOX | 02 | BOITE DE REPARTITION | [6 empty] | 200 | LUXOMAT | 220 | STANDARD |  |  | 48 | DE
B.E.G | LUXOMAT | LUXOMAT | 98006 | 980062 | 98006 | 4007529980062 | VL-BOX M7 | MODULE D'EXTENSION 17Voies :1E/16S | Module D'Extension 17Voies :1E/16S | 43647 | 105.4242 | 105.4242 | EUR | 20 | 1 | EA | 1 | 1 | 1 | BX | 0 | 5 | 1 | 36 | S | 42064 | [9 empty] | 85369010 |  | 0 | MMT | 0 | MMT | 0 | MMT | 0 | GRM |  |  |  |  | 0 | MTQ | 09 | V-BOX | 02 | BOITE DE REPARTITION | [6 empty] | 200 | LUXOMAT | 220 | STANDARD |  |  | 48 | DE
B.E.G | LUXOMAT | LUXOMAT | 98007 | 980079 | 98007 | 4007529980079 | VL-BOX M8 | MODULE D'EXTENSION 4Voies :1E/3S | Module D'Extension 4Voies :1E/3S | 43647 | 91.3939 | 91.3939 | EUR | 20 | 1 | EA | 1 | 1 | 1 | BX | 1 | 5 | 1 | 36 | A | [10 empty] | 85369010 |  | 0 | MMT | 0 | MMT | 0 | MMT | 660 | GRM |  |  |  |  | 0 | MTQ | 09 | V-BOX | 02 | BOITE DE REPARTITION | [6 empty] | 200 | LUXOMAT | 220 | STANDARD |  |  | 48 | DE
B.E.G | LUXOMAT | LUXOMAT | 98009 | 980093 | 98009 | 4007529980093 | V-BOX 3PD3 | MODULE DE REPARTITION 6Voies :3E/3S | Module De Repartition 6Voies :3E/3S | 43647 | 113.2424 | 113.2424 | EUR | 20 | 1 | EA | 1 | 1 | 1 | BX | 1 | 5 | 1 | 36 | S | 42410 | [9 empty] | 85369010 |  | 0 | MMT | 0 | MMT | 0 | MMT | 0 | GRM |  |  |  |  | 0 | MTQ | 09 | V-BOX | 02 | BOITE DE REPARTITION | [6 empty] | 200 | LUXOMAT | 220 | STANDARD |  |  | 48 | DE
B.E.G | LUXOMAT | LUXOMAT | 98064 | 980642 | 98064 | 4007529980642 | Pont Connect PD4-DUO-DIM | PONT CONNECTEUR PD4-DUO-DIM | Pont Connecteur Pd4-Duo-Dim | 43647 | 4.7879 | 4.7879 | EUR | 20 | 1 | EA | 1 | 1 | 1 | BX | 1 | 5 | 1 | 36 | A | [10 empty] | 85366990 |  | 0 | MMT | 0 | MMT | 0 | MMT | 900 | GRM |  |  |  |  | 0 | MTQ | 09 | V-BOX | 03 | REPARTITIEUR | [6 empty] | 200 | LUXOMAT | 220 | STANDARD |  |  | 48 | DE
B.E.G | LUXOMAT | LUXOMAT | 98070 | 980703 | 98070 | 4007529980703 | Répartiteur Alim T 1E/2S | REPARTITEUR 3P en T 1E/2S | Repartiteur 3P En T 1E/2S | 43647 | 4.5455 | 4.5455 | EUR | 20 | 1 | EA | 1 | 1 | 1 | BX | 1 | 5 | 1 | 36 | A | [10 empty] | 85366990 |  | 0 | MMT | 0 | MMT | 0 | MMT | 0 | GRM |  |  |  |  | 0 | MTQ | 09 | V-BOX | 03 | REPARTITIEUR | [6 empty] | 200 | LUXOMAT | 220 | STANDARD |  |  | 48 | DE
B.E.G | LUXOMAT | LUXOMAT | 98071 | 980710 | 98071 | 4007529980710 | Répartiteur Alim 1E/3S | REPARTITEUR 3P en T 1E/3S | Repartiteur 3P En T 1E/3S | 43647 | 8.1717 | 8.1717 | EUR | 20 | 1 | EA | 1 | 1 | 1 | BX | 1 | 5 | 1 | 36 | A | [10 empty] | 85366990 |  | 0 | MMT | 0 | MMT | 0 | MMT | 0 | GRM |  |  |  |  | 0 | MTQ | 09 | V-BOX | 03 | REPARTITIEUR | [6 empty] | 200 | LUXOMAT | 220 | STANDARD |  |  | 48 | DE
B.E.G | LUXOMAT | LUXOMAT | 98072 | 980727 | 98072 | 4007529980727 | T 1E/2S pour DIM | REPARTITEUR 5P en T 1E/2S | Repartiteur 5P En T 1E/2S | 43647 | 7.5859 | 7.5859 | EUR | 20 | 1 | EA | 1 | 1 | 1 | BX | 1 | 5 | 1 | 36 | A | [10 empty] | 85366990 |  | 0 | MMT | 0 | MMT | 0 | MMT | 0 | GRM |  |  |  |  | 0 | MTQ | 09 | V-BOX | 03 | REPARTITIEUR | [6 empty] | 200 | LUXOMAT | 220 | STANDARD |  |  | 48 | DE
B.E.G | LUXOMAT | LUXOMAT | 98073 | 980734 | 98073 | 4007529980734 | 3P NP Alim1m+1connect | CABLE ALIM NOIR 1M 3P 1,5MM2+ 1CONX | Cable Alim Noir 1M 3P 1,5Mm2+ 1Conx | 43647 | 8.8889 | 8.8889 | EUR | 20 | 1 | EA | 1 | 1 | 1 | BX | 1 | 5 | 1 | 36 | A | [10 empty] | 85444290 |  | 0 | MMT | 0 | MMT | 0 | MMT | 0 | GRM |  |  |  |  | 0 | MTQ | 09 | V-BOX | 04 | CABLE CONNECTEUR | [6 empty] | 200 | LUXOMAT | 220 | STANDARD |  |  | 48 | DE
B.E.G | LUXOMAT | LUXOMAT | 98074 | 980741 | 98074 | 4007529980741 | 4P NR PD-1C 1m+1con | DET 1C NOIR 1M 4P 1,5MM2+ 1CONX | Det 1C Noir 1M 4P 1,5Mm2+ 1Conx | 43647 | 13.2828 | 13.2828 | EUR | 20 | 1 | EA | 1 | 1 | 1 | BX | 1 | 5 | 1 | 36 | A | [10 empty] | 85444290 |  | 0 | MMT | 0 | MMT | 0 | MMT | 145 | GRM |  |  |  |  | 0 | MTQ | 09 | V-BOX | 04 | CABLE CONNECTEUR | [6 empty] | 200 | LUXOMAT | 220 | STANDARD |  |  | 48 | DE
B.E.G | LUXOMAT | LUXOMAT | 98075 | 980758 | 98075 | 4007529980758 | 3P BLC Ecl 1m+1connect | ECLAI BLANC 1M 3P 1,5MM2+ 1CONX | Eclai Blanc 1M 3P 1,5Mm2+ 1Conx | 43647 | 8.8889 | 8.8889 | EUR | 20 | 1 | EA | 1 | 1 | 1 | BX | 1 | 5 | 1 | 36 | A | [10 empty] | 85444290 |  | 0 | MMT | 0 | MMT | 0 | MMT | 115 | GRM |  |  |  |  | 0 | MTQ | 09 | V-BOX | 04 | CABLE CONNECTEUR | [6 empty] | 200 | LUXOMAT | 220 | STANDARD |  |  | 48 | DE
B.E.G | LUXOMAT | LUXOMAT | 98076 | 980765 | 98076 | 4007529980765 | 5P NR PD-M 1m+1connect | 1M 5P 1,5MM2+ 1CONX NOIR | 1M 5P 1,5Mm2+ 1Conx Noir | 43647 | 19.4343 | 19.4343 | EUR | 20 | 1 | EA | 1 | 1 | 1 | BX | 1 | 5 | 1 | 36 | A | [10 empty] | 85444290 |  | 0 | MMT | 0 | MMT | 0 | MMT | 185 | GRM |  |  |  |  | 0 | MTQ | 09 | V-BOX | 04 | CABLE CONNECTEUR | [6 empty] | 200 | LUXOMAT | 220 | STANDARD |  |  | 48 | DE
B.E.G | LUXOMAT | LUXOMAT | 98077 | 980772 | 98077 | 4007529980772 | 3P BRUN Escl1m+1con | DET ESCL BRUN 1M 3P 1,5MM2+ 1CONX | Det Escl Brun 1M 3P 1,5Mm2+ 1Conx | 43647 | 12.6465 | 12.6465 | EUR | 20 | 1 | EA | 1 | 1 | 1 | BX | 1 | 5 | 1 | 36 | A | [10 empty] | 85444290 |  | 0 | MMT | 0 | MMT | 0 | MMT | 125 | GRM |  |  |  |  | 0 | MTQ | 09 | V-BOX | 04 | CABLE CONNECTEUR | [6 empty] | 200 | LUXOMAT | 220 | STANDARD |  |  | 48 | DE
B.E.G | LUXOMAT | LUXOMAT | 98078 | 980789 | 98078 | 4007529980789 | 6P BRUN Ecl DUO1m+1con. | ECLAI DUO BRUN 1M 6P 1,5MM2+ 1CONX | Eclai Duo Brun 1M 6P 1,5Mm2+ 1Conx | 43647 | 52.6768 | 52.6768 | EUR | 20 | 1 | EA | 1 | 1 | 1 | BX | 1 | 5 | 1 | 36 | A | [10 empty] | 85444290 |  | 0 | MMT | 0 | MMT | 0 | MMT | 240 | GRM |  |  |  |  | 0 | MTQ | 09 | V-BOX | 04 | CABLE CONNECTEUR | [6 empty] | 200 | LUXOMAT | 220 | STANDARD |  |  | 48 | DE
B.E.G | LUXOMAT | LUXOMAT | 98079 | 980796 | 98079 | 4007529980796 | 3P BLEU DUO1m+1connect | ECLAI DUO BLEU 1M 3P 1,5MM2+ 1CONX | Eclai Duo Bleu 1M 3P 1,5Mm2+ 1Conx | 43647 | 10.1919 | 10.1919 | EUR | 20 | 1 | EA | 1 | 1 | 1 | BX | 1 | 5 | 1 | 36 | A | [10 empty] | 85444290 |  | 0 | MMT | 0 | MMT | 0 | MMT | 0 | GRM |  |  |  |  | 0 | MTQ | 09 | V-BOX | 04 | CABLE CONNECTEUR | [6 empty] | 200 | LUXOMAT | 220 | STANDARD |  |  | 48 | DE
B.E.G | LUXOMAT | LUXOMAT | 98080 | 980802 | 98080 | 4007529980802 | 7P NR PD-M-DIM 1m+1con. | ECLAI DIM NOIR 1M 7P 1,5MM2+ 1CONX | Eclai Dim Noir 1M 7P 1,5Mm2+ 1Conx | 43647 | 28.5354 | 28.5354 | EUR | 20 | 1 | EA | 1 | 1 | 1 | BX | 1 | 5 | 1 | 36 | A | [10 empty] | 85444290 |  | 0 | MMT | 0 | MMT | 0 | MMT | 0 | GRM |  |  |  |  | 0 | MTQ | 09 | V-BOX | 04 | CABLE CONNECTEUR | [6 empty] | 200 | LUXOMAT | 220 | STANDARD |  |  | 48 | DE
B.E.G | LUXOMAT | LUXOMAT | 98081 | 980819 | 98081 | 4007529980819 | 3P NR DIM1m+1connect | ECLAI DIM NOIR 1M 3P 0,5MM2+ 1CONX | Eclai Dim Noir 1M 3P 0,5Mm2+ 1Conx | 43647 | 16.5859 | 16.5859 | EUR | 20 | 1 | EA | 1 | 1 | 1 | BX | 1 | 5 | 1 | 36 | A | [10 empty] | 85444290 |  | 0 | MMT | 0 | MMT | 0 | MMT | 0 | GRM |  |  |  |  | 0 | MTQ | 09 | V-BOX | 04 | CABLE CONNECTEUR | [6 empty] | 200 | LUXOMAT | 220 | STANDARD |  |  | 48 | DE
B.E.G | LUXOMAT | LUXOMAT | 98082 | 980826 | 98082 | 4007529980826 | 5P BLEU Ecl DIM1m+1con | ECLAI DIM BLEU 1M 5P 1,5MM2+ 1CONX | Eclai Dim Bleu 1M 5P 1,5Mm2+ 1Conx | 43647 | 21.9596 | 21.9596 | EUR | 20 | 1 | EA | 1 | 1 | 1 | BX | 1 | 5 | 1 | 36 | A | [10 empty] | 85444290 |  | 0 | MMT | 0 | MMT | 0 | MMT | 0 | GRM |  |  |  |  | 0 | MTQ | 09 | V-BOX | 04 | CABLE CONNECTEUR | [6 empty] | 200 | LUXOMAT | 220 | STANDARD |  |  | 48 | DE
B.E.G | LUXOMAT | LUXOMAT | 98083 | 980833 | 98083 | 4007529980833 | Flex-Box BP/V-Box | BOITE SAILLIE IP65 BP/V-BOX | Boite Saillie Ip65 Bp/V-Box | 43647 | 20.9899 | 20.9899 | EUR | 20 | 1 | EA | 1 | 1 | 1 | BX | 1 | 5 | 1 | 36 | A | [10 empty] | 85366990 |  | 0 | MMT | 0 | MMT | 0 | MMT | 0 | GRM |  |  |  |  | 0 | MTQ | 09 | V-BOX | 05 | ACCESSOIRE | [6 empty] | 200 | LUXOMAT | 220 | STANDARD |  |  | 48 | DE
B.E.G | LUXOMAT | LUXOMAT | 98085 | 980857 | 98085 | 4007529980857 | 1 T 1E/2S Source | REPARTITEUR SOURCE 3P en T 1E/2S | Repartiteur Source 3P En T 1E/2S | 43647 | 4.5455 | 4.5455 | EUR | 20 | 1 | EA | 1 | 1 | 1 | BX | 1 | 5 | 1 | 36 | A | [10 empty] | 85369010 |  | 0 | MMT | 0 | MMT | 0 | MMT | 0 | GRM |  |  |  |  | 0 | MTQ | 09 | V-BOX | 03 | REPARTITIEUR | [6 empty] | 200 | LUXOMAT | 220 | STANDARD |  |  | 48 | DE
B.E.G | LUXOMAT | LUXOMAT | 98086 | 980864 | 98086 | 4007529980864 | Répartiteur Source 1E/3S | REPARTITEUR SOURCE 3P en T 1E/3S | Repartiteur Source 3P En T 1E/3S | 43647 | 8.1818 | 8.1818 | EUR | 20 | 1 | EA | 1 | 1 | 1 | BX | 1 | 5 | 1 | 36 | A | [10 empty] | 85369010 |  | 0 | MMT | 0 | MMT | 0 | MMT | 0 | GRM |  |  |  |  | 0 | MTQ | 09 | V-BOX | 03 | REPARTITIEUR | [6 empty] | 200 | LUXOMAT | 220 | STANDARD |  |  | 48 | DE
B.E.G | LUXOMAT | LUXOMAT | 98087 | 980871 | 98087 | 4007529980871 | Cordon5P pour BP | CABLE BP BRUN 1M 5P 1,5MM2+ 1CONX | Cable Bp Brun 1M 5P 1,5Mm2+ 1Conx | 43647 | 21.9596 | 21.9596 | EUR | 20 | 1 | EA | 1 | 1 | 1 | BX | 1 | 5 | 1 | 36 | A | [10 empty] | 85444290 |  | 0 | MMT | 0 | MMT | 0 | MMT | 0 | GRM |  |  |  |  | 0 | MTQ | 09 | V-BOX | 04 | CABLE CONNECTEUR | [6 empty] | 200 | LUXOMAT | 220 | STANDARD |  |  | 48 | DE
B.E.G | LUXOMAT | LUXOMAT | 98143 | 981434 | 98143 | 4007529981434 | PD4-M-2C-C-B | LUXOMAT 92143 PRECABLE 1M+1CONX | Luxomat 92143 Precable 1M+1Conx | 43647 | 218.9192 | 218.9192 | EUR | 20 | 1 | EA | 1 | 1 | 1 | BX | 1 | 5 | 1 | 36 | A | [10 empty] | 85365080 |  | 0 | MMT | 0 | MMT | 0 | MMT | 260 | GRM |  |  |  |  | 0 | MTQ | 09 | V-BOX | 01 | DETECTEUR PRE-CABLE | [6 empty] | 200 | LUXOMAT | 220 | STANDARD |  |  | 48 | DE
B.E.G | LUXOMAT | LUXOMAT | 98144 | 981441 | 98144 | 4007529981441 | PD4-M-DIM-B | LUXOMAT 92247 PRECABLE 1M+1CONX | Luxomat 92247 Precable 1M+1Conx | 43647 | 272.0404 | 272.0404 | EUR | 20 | 1 | EA | 1 | 1 | 1 | BX | 1 | 5 | 1 | 36 | A | [10 empty] | 85365080 |  | 0 | MMT | 0 | MMT | 0 | MMT | 260 | GRM |  |  |  |  | 0 | MTQ | 09 | V-BOX | 01 | DETECTEUR PRE-CABLE | [6 empty] | 200 | LUXOMAT | 220 | STANDARD |  |  | 48 | DE
B.E.G | LUXOMAT | LUXOMAT | 98145 | 981458 | 98145 | 4007529981458 | PD4-M-2C-DUO-B | LUXOMAT 92251 PRECABLE 1M+1CONX | Luxomat 92251 Precable 1M+1Conx | 43647 | 312.8384 | 312.8384 | EUR | 20 | 1 | EA | 1 | 1 | 1 | BX | 1 | 5 | 1 | 36 | A | [10 empty] | 85365080 |  | 0 | MMT | 0 | MMT | 0 | MMT | 260 | GRM |  |  |  |  | 0 | MTQ | 09 | V-BOX | 01 | DETECTEUR PRE-CABLE | [6 empty] | 200 | LUXOMAT | 220 | STANDARD |  |  | 48 | DE
B.E.G | LUXOMAT | LUXOMAT | 98146 | 981465 | 98146 | 4007529981465 | PD4-M-DUO-DIM-B | LUXOMAT 92272 PRECABLE 1M+1CONX | Luxomat 92272 Precable 1M+1Conx | 43647 | 354.899 | 354.899 | EUR | 20 | 1 | EA | 1 | 1 | 1 | BX | 1 | 5 | 1 | 36 | A | [10 empty] | 85365080 |  | 0 | MMT | 0 | MMT | 0 | MMT | 260 | GRM |  |  |  |  | 0 | MTQ | 09 | V-BOX | 01 | DETECTEUR PRE-CABLE | [6 empty] | 200 | LUXOMAT | 220 | STANDARD |  |  | 48 | DE
B.E.G | LUXOMAT | LUXOMAT | 98147 | 981472 | 98147 | 4007529981472 | PD4-S-B | LUXOMAT 92254 PRECABLE 1M+1CONX | Luxomat 92254 Precable 1M+1Conx | 43647 | 155.4141 | 155.4141 | EUR | 20 | 1 | EA | 1 | 1 | 1 | BX | 1 | 5 | 1 | 36 | A | [10 empty] | 85365080 |  | 0 | MMT | 0 | MMT | 0 | MMT | 260 | GRM |  |  |  |  | 0 | MTQ | 09 | V-BOX | 01 | DETECTEUR PRE-CABLE | [6 empty] | 200 | LUXOMAT | 220 | STANDARD |  |  | 48 | DE
B.E.G | LUXOMAT | LUXOMAT | 98148 | 981489 | 98148 | 4007529981489 | PD4-M-2C-B | LUXOMAT 92148 PRECABLE 1M+1CONX | Luxomat 92148 Precable 1M+1Conx | 43647 | 218.9091 | 218.9091 | EUR | 20 | 1 | EA | 1 | 1 | 1 | BX | 1 | 5 | 1 | 36 | A | [10 empty] | 85365080 |  | 0 | MMT | 0 | MMT | 0 | MMT | 500 | GRM |  |  |  |  | 0 | MTQ | 09 | V-BOX | 01 | DETECTEUR PRE-CABLE | [6 empty] | 200 | LUXOMAT | 220 | STANDARD |  |  | 48 | DE
B.E.G | LUXOMAT | LUXOMAT | 98149 | 981496 | 98149 | 4007529981496 | PD4-1C-B | LUXOMAT 92149 PRECABLE 1M+1CONX | Luxomat 92149 Precable 1M+1Conx | 43647 | 162.101 | 162.101 | EUR | 20 | 1 | EA | 1 | 1 | 1 | BX | 1 | 5 | 1 | 36 | A | [10 empty] | 85365080 |  | 0 | MMT | 0 | MMT | 0 | MMT | 212 | GRM |  |  |  |  | 0 | MTQ | 09 | V-BOX | 01 | DETECTEUR PRE-CABLE | [6 empty] | 200 | LUXOMAT | 220 | STANDARD |  |  | 48 | DE
B.E.G | LUXOMAT | LUXOMAT | 98151 | 981519 | 98151 | 4007529981519 | PD4-1C-C-B | LUXOMAT 92274 PRECABLE 1M+1CONX | Luxomat 92274 Precable 1M+1Conx | 43647 | 162.101 | 162.101 | EUR | 20 | 1 | EA | 1 | 1 | 1 | BX | 1 | 5 | 1 | 36 | A | [10 empty] | 85365080 |  | 0 | MMT | 0 | MMT | 0 | MMT | 212 | GRM |  |  |  |  | 0 | MTQ | 09 | V-BOX | 01 | DETECTEUR PRE-CABLE | [6 empty] | 200 | LUXOMAT | 220 | STANDARD |  |  | 48 | DE
B.E.G | LUXOMAT | LUXOMAT | 98165 | 981656 | 98165 | 4007529981656 | PD2-M-2C-B | LUXOMAT 92165 PRECABLE 1M+1CONX | Luxomat 92165 Precable 1M+1Conx | 43647 | 186.7374 | 186.7374 | EUR | 20 | 1 | EA | 1 | 1 | 1 | BX | 1 | 5 | 1 | 36 | A | [10 empty] | 85365080 |  | 0 | MMT | 0 | MMT | 0 | MMT | 400 | GRM |  |  |  |  | 0 | MTQ | 09 | V-BOX | 01 | DETECTEUR PRE-CABLE | [6 empty] | 200 | LUXOMAT | 220 | STANDARD |  |  | 48 | DE
B.E.G | LUXOMAT | LUXOMAT | 98166 | 981663 | 98166 | 4007529981663 | PD2-S-B | LUXOMAT 92166 PRECABLE 1M+1CONX | Luxomat 92166 Precable 1M+1Conx | 43647 | 151.5657 | 151.5657 | EUR | 20 | 1 | EA | 1 | 1 | 1 | BX | 1 | 5 | 1 | 36 | A | [10 empty] | 85365080 |  | 0 | MMT | 0 | MMT | 0 | MMT | 202 | GRM |  |  |  |  | 0 | MTQ | 09 | V-BOX | 01 | DETECTEUR PRE-CABLE | [6 empty] | 200 | LUXOMAT | 220 | STANDARD |  |  | 48 | DE
B.E.G | LUXOMAT | LUXOMAT | 98167 | 981670 | 98167 | 4007529981670 | PD2-M-DIM-B | LUXOMAT 92167 PRECABLE 1M+1CONX | Luxomat 92167 Precable 1M+1Conx | 43647 | 199.1515 | 199.1515 | EUR | 20 | 1 | EA | 1 | 1 | 1 | BX | 1 | 5 | 1 | 36 | A | [10 empty] | 85365080 |  | 0 | MMT | 0 | MMT | 0 | MMT | 208 | GRM |  |  |  |  | 0 | MTQ | 09 | V-BOX | 01 | DETECTEUR PRE-CABLE | [6 empty] | 200 | LUXOMAT | 220 | STANDARD |  |  | 48 | DE
B.E.G | LUXOMAT | LUXOMAT | 98174 | 981748 | 98174 | 4007529981748 | PD1-M-2C-B | LUXOMAT 92174 PRECABLE 1M+1CONX | Luxomat 92174 Precable 1M+1Conx | 43647 | 242.0606 | 242.0606 | EUR | 20 | 1 | EA | 1 | 1 | 1 | BX | 1 | 5 | 1 | 36 | S | 43252 | [9 empty] | 85365080 |  | 0 | MMT | 0 | MMT | 0 | MMT | 238 | GRM |  |  |  |  | 0 | MTQ | 09 | V-BOX | 01 | DETECTEUR PRE-CABLE | [6 empty] | 200 | LUXOMAT | 220 | STANDARD |  |  | 48 | DE
B.E.G | LUXOMAT | LUXOMAT | 98175 | 981755 | 98175 | 4007529981755 | PD1-S-B | LUXOMAT 92175 PRECABLE 1M+1CONX | Luxomat 92175 Precable 1M+1Conx | 43647 | 194 | 194 | EUR | 20 | 1 | EA | 1 | 1 | 1 | BX | 1 | 5 | 1 | 36 | S | 43252 | [9 empty] | 85365080 |  | 0 | MMT | 0 | MMT | 0 | MMT | 214 | GRM |  |  |  |  | 0 | MTQ | 09 | V-BOX | 01 | DETECTEUR PRE-CABLE | [6 empty] | 200 | LUXOMAT | 220 | STANDARD |  |  | 48 | DE
B.E.G | LUXOMAT | LUXOMAT | 98176 | 981762 | 98176 | 4007529981762 | PD1-M-DIM-B | LUXOMAT 92176 PRECABLE 1M+1CONX | Luxomat 92176 Precable 1M+1Conx | 43647 | 286.2121 | 286.2121 | EUR | 20 | 1 | EA | 1 | 1 | 1 | BX | 1 | 5 | 1 | 36 | S | 43252 | [9 empty] | 85365080 |  | 0 | MMT | 0 | MMT | 0 | MMT | 250 | GRM |  |  |  |  | 0 | MTQ | 09 | V-BOX | 01 | DETECTEUR PRE-CABLE | [6 empty] | 200 | LUXOMAT | 220 | STANDARD |  |  | 48 | DE
B.E.G | LUXOMAT | LUXOMAT | 98184 | 981847 | 98184 | 4007529981847 | PD3-1C-B-Micro | LUXOMAT 92184 PRECABLE 1M+1CONX | Luxomat 92184 Precable 1M+1Conx | 43647 | 149.2828 | 149.2828 | EUR | 20 | 1 | EA | 1 | 1 | 1 | BX | 1 | 5 | 1 | 36 | A | [10 empty] | 85365080 |  | 0 | MMT | 0 | MMT | 0 | MMT | 170 | GRM |  |  |  |  | 0 | MTQ | 09 | V-BOX | 01 | DETECTEUR PRE-CABLE | [6 empty] | 200 | LUXOMAT | 220 | STANDARD |  |  | 48 | DE
B.E.G | LUXOMAT | LUXOMAT | 98196 | 981960 | 98196 | 4007529981960 | PD3-1C-B | LUXOMAT 92196 PRECABLE 1M+1CONX | Luxomat 92196 Precable 1M+1Conx | 43647 | 122.2929 | 122.2929 | EUR | 20 | 1 | EA | 1 | 1 | 1 | BX | 1 | 5 | 1 | 36 | A | [10 empty] | 85365080 |  | 0 | MMT | 0 | MMT | 0 | MMT | 320 | GRM |  |  |  |  | 0 | MTQ | 09 | V-BOX | 01 | DETECTEUR PRE-CABLE | [6 empty] | 200 | LUXOMAT | 220 | STANDARD |  |  | 48 | DE
B.E.G | LUXOMAT | LUXOMAT | 98201 | 982011 | 98201 | 4007529982011 | 3P NP Alim1m+2connect | CABLE ALIM NOIR 1M 3P 1,5MM2+ 2CONX | Cable Alim Noir 1M 3P 1,5Mm2+ 2Conx | 43647 | 7.3737 | 7.3737 | EUR | 20 | 1 | EA | 1 | 1 | 1 | BX | 1 | 5 | 1 | 36 | A | [10 empty] | 85444290 |  | 0 | MMT | 0 | MMT | 0 | MMT | 0 | GRM |  |  |  |  | 0 | MTQ | 09 | V-BOX | 04 | CABLE CONNECTEUR | [6 empty] | 200 | LUXOMAT | 220 | STANDARD |  |  | 48 | DE
B.E.G | LUXOMAT | LUXOMAT | 98202 | 982028 | 98202 | 4007529982028 | 3P NR Alim2m+2connect | CABLE ALIM NOIR 2M 3P 2,5MM2+ 2CONX | Cable Alim Noir 2M 3P 2,5Mm2+ 2Conx | 43647 | 9.2525 | 9.2525 | EUR | 20 | 1 | EA | 1 | 1 | 1 | BX | 1 | 5 | 1 | 36 | A | [10 empty] | 85444290 |  | 0 | MMT | 0 | MMT | 0 | MMT | 0 | GRM |  |  |  |  | 0 | MTQ | 09 | V-BOX | 04 | CABLE CONNECTEUR | [6 empty] | 200 | LUXOMAT | 220 | STANDARD |  |  | 48 | DE
B.E.G | LUXOMAT | LUXOMAT | 98203 | 982035 | 98203 | 4007529982035 | 3P NR Alim3m+2connect | CABLE ALIM NOIR 3M 3P 1,5MM2+ 2CONX | Cable Alim Noir 3M 3P 1,5Mm2+ 2Conx | 43647 | 11.1313 | 11.1313 | EUR | 20 | 1 | EA | 1 | 1 | 1 | BX | 1 | 5 | 1 | 36 | A | [10 empty] | 85444290 |  | 0 | MMT | 0 | MMT | 0 | MMT | 0 | GRM |  |  |  |  | 0 | MTQ | 09 | V-BOX | 04 | CABLE CONNECTEUR | [6 empty] | 200 | LUXOMAT | 220 | STANDARD |  |  | 48 | DE
B.E.G | LUXOMAT | LUXOMAT | 98204 | 982042 | 98204 | 4007529982042 | 3P NR Alim4m+2connect. | CABLE ALIM NOIR 4M 3P 1,5MM2+ 2CONX | Cable Alim Noir 4M 3P 1,5Mm2+ 2Conx | 43647 | 13.0303 | 13.0303 | EUR | 20 | 1 | EA | 1 | 1 | 1 | BX | 1 | 5 | 1 | 36 | A | [10 empty] | 85444290 |  | 0 | MMT | 0 | MMT | 0 | MMT | 0 | GRM |  |  |  |  | 0 | MTQ | 09 | V-BOX | 04 | CABLE CONNECTEUR | [6 empty] | 200 | LUXOMAT | 220 | STANDARD |  |  | 48 | DE
B.E.G | LUXOMAT | LUXOMAT | 98205 | 982059 | 98205 | 4007529982059 | 3P NR Alim5m+2connect. | CABLE ALIM NOIR 5M 3P 1,5MM2+ 2CONX | Cable Alim Noir 5M 3P 1,5Mm2+ 2Conx | 43647 | 14.9091 | 14.9091 | EUR | 20 | 1 | EA | 1 | 1 | 1 | BX | 1 | 5 | 1 | 36 | A | [10 empty] | 85444290 |  | 0 | MMT | 0 | MMT | 0 | MMT | 0 | GRM |  |  |  |  | 0 | MTQ | 09 | V-BOX | 04 | CABLE CONNECTEUR | [6 empty] | 200 | LUXOMAT | 220 | STANDARD |  |  | 48 | DE
B.E.G | LUXOMAT | LUXOMAT | 98206 | 982066 | 98206 | 4007529982066 | 3P NR Alim6m+2connect. | CABLE ALIM NOIR 6M 3P 1,5MM2+ 2CONX | Cable Alim Noir 6M 3P 1,5Mm2+ 2Conx | 43647 | 16.7778 | 16.7778 | EUR | 20 | 1 | EA | 1 | 1 | 1 | BX | 1 | 5 | 1 | 36 | A | [10 empty] | 85444290 |  | 0 | MMT | 0 | MMT | 0 | MMT | 0 | GRM |  |  |  |  | 0 | MTQ | 09 | V-BOX | 04 | CABLE CONNECTEUR | [6 empty] | 200 | LUXOMAT | 220 | STANDARD |  |  | 48 | DE
B.E.G | LUXOMAT | LUXOMAT | 98207 | 982073 | 98207 | 4007529982073 | 3P NR Alim7m+2connect. | CABLE ALIM NOIR 7M 3P 1,5MM2+ 2CONX | Cable Alim Noir 7M 3P 1,5Mm2+ 2Conx | 43647 | 18.6768 | 18.6768 | EUR | 20 | 1 | EA | 1 | 1 | 1 | BX | 1 | 5 | 1 | 36 | A | [10 empty] | 85444290 |  | 0 | MMT | 0 | MMT | 0 | MMT | 0 | GRM |  |  |  |  | 0 | MTQ | 09 | V-BOX | 04 | CABLE CONNECTEUR | [6 empty] | 200 | LUXOMAT | 220 | STANDARD |  |  | 48 | DE
B.E.G | LUXOMAT | LUXOMAT | 98208 | 982080 | 98208 | 4007529982080 | 3P NR Alim8m+2connect. | CABLE ALIM NOIR 8M 3P 1,5MM2+ 2CONX | Cable Alim Noir 8M 3P 1,5Mm2+ 2Conx | 43647 | 20.5556 | 20.5556 | EUR | 20 | 1 | EA | 1 | 1 | 1 | BX | 1 | 5 | 1 | 36 | A | [10 empty] | 85444290 |  | 0 | MMT | 0 | MMT | 0 | MMT | 0 | GRM |  |  |  |  | 0 | MTQ | 09 | V-BOX | 04 | CABLE CONNECTEUR | [6 empty] | 200 | LUXOMAT | 220 | STANDARD |  |  | 48 | DE
B.E.G | LUXOMAT | LUXOMAT | 98221 | 982219 | 98221 | 4007529982219 | 4P NR PD-1C 1m+2con | DET 1C NOIR 1M 4P 1,5MM2+ 2CONX | Det 1C Noir 1M 4P 1,5Mm2+ 2Conx | 43647 | 12.7778 | 12.7778 | EUR | 20 | 1 | EA | 1 | 1 | 1 | BX | 1 | 5 | 1 | 36 | A | [10 empty] | 85444290 |  | 0 | MMT | 0 | MMT | 0 | MMT | 210 | GRM |  |  |  |  | 0 | MTQ | 09 | V-BOX | 04 | CABLE CONNECTEUR | [6 empty] | 200 | LUXOMAT | 220 | STANDARD |  |  | 48 | DE
B.E.G | LUXOMAT | LUXOMAT | 98222 | 982226 | 98222 | 4007529982226 | 4P NR PD-1C 2m+2con | DET 1C NOIR 2M 4P 1,5MM2+ 2CONX | Det 1C Noir 2M 4P 1,5Mm2+ 2Conx | 43647 | 15.3535 | 15.3535 | EUR | 20 | 1 | EA | 1 | 1 | 1 | BX | 1 | 5 | 1 | 36 | A | [10 empty] | 85444290 |  | 0 | MMT | 0 | MMT | 0 | MMT | 310 | GRM |  |  |  |  | 0 | MTQ | 09 | V-BOX | 04 | CABLE CONNECTEUR | [6 empty] | 200 | LUXOMAT | 220 | STANDARD |  |  | 48 | DE
B.E.G | LUXOMAT | LUXOMAT | 98223 | 982233 | 98223 | 4007529982233 | 4P NR PD-1C 3m+2con | DET 1C NOIR 3M 4P 1,5MM2+ 2CONX | Det 1C Noir 3M 4P 1,5Mm2+ 2Conx | 43647 | 18.3131 | 18.3131 | EUR | 20 | 1 | EA | 1 | 1 | 1 | BX | 1 | 5 | 1 | 36 | A | [10 empty] | 85444290 |  | 0 | MMT | 0 | MMT | 0 | MMT | 410 | GRM |  |  |  |  | 0 | MTQ | 09 | V-BOX | 04 | CABLE CONNECTEUR | [6 empty] | 200 | LUXOMAT | 220 | STANDARD |  |  | 48 | DE
B.E.G | LUXOMAT | LUXOMAT | 98224 | 982240 | 98224 | 4007529982240 | 4P NR PD-1C 4m+2con | DET 4C NOIR 4M 4P 1,5MM2+ 2CONX | Det 4C Noir 4M 4P 1,5Mm2+ 2Conx | 43647 | 21.2424 | 21.2424 | EUR | 20 | 1 | EA | 1 | 1 | 1 | BX | 1 | 5 | 1 | 36 | A | [10 empty] | 85444290 |  | 0 | MMT | 0 | MMT | 0 | MMT | 510 | GRM |  |  |  |  | 0 | MTQ | 09 | V-BOX | 04 | CABLE CONNECTEUR | [6 empty] | 200 | LUXOMAT | 220 | STANDARD |  |  | 48 | DE
B.E.G | LUXOMAT | LUXOMAT | 98225 | 982257 | 98225 | 4007529982257 | 4P NR PD-1C 5m+2con | DET 1C NOIR 5M 4P 1,5MM2+ 2CONX | Det 1C Noir 5M 4P 1,5Mm2+ 2Conx | 43647 | 24.1919 | 24.1919 | EUR | 20 | 1 | EA | 1 | 1 | 1 | BX | 1 | 5 | 1 | 36 | A | [10 empty] | 85444290 |  | 0 | MMT | 0 | MMT | 0 | MMT | 610 | GRM |  |  |  |  | 0 | MTQ | 09 | V-BOX | 04 | CABLE CONNECTEUR | [6 empty] | 200 | LUXOMAT | 220 | STANDARD |  |  | 48 | DE
B.E.G | LUXOMAT | LUXOMAT | 98226 | 982264 | 98226 | 4007529982264 | 4P NR PD-1C 6m+2con | DET 1C NOIR 6M 4P 1,5MM2+ 2CONX | Det 1C Noir 6M 4P 1,5Mm2+ 2Conx | 43647 | 27.8788 | 27.8788 | EUR | 20 | 1 | EA | 1 | 1 | 1 | BX | 1 | 5 | 1 | 36 | A | [10 empty] | 85444290 |  | 0 | MMT | 0 | MMT | 0 | MMT | 710 | GRM |  |  |  |  | 0 | MTQ | 09 | V-BOX | 04 | CABLE CONNECTEUR | [6 empty] | 200 | LUXOMAT | 220 | STANDARD |  |  | 48 | DE
B.E.G | LUXOMAT | LUXOMAT | 98227 | 982271 | 98227 | 4007529982271 | 4P NR PD-1C 7m+2con | DET 1C NOIR 7M 4P 1,5MM2+ 2CONX | Det 1C Noir 7M 4P 1,5Mm2+ 2Conx | 43647 | 32.6566 | 32.6566 | EUR | 20 | 1 | EA | 1 | 1 | 1 | BX | 1 | 5 | 1 | 36 | A | [10 empty] | 85444290 |  | 0 | MMT | 0 | MMT | 0 | MMT | 810 | GRM |  |  |  |  | 0 | MTQ | 09 | V-BOX | 04 | CABLE CONNECTEUR | [6 empty] | 200 | LUXOMAT | 220 | STANDARD |  |  | 48 | DE
B.E.G | LUXOMAT | LUXOMAT | 98228 | 982288 | 98228 | 4007529982288 | 4P NR PD-1C 8m+2con | DET 1C NOIR 8M 4P 1,5MM2+ 2CONX | Det 1C Noir 8M 4P 1,5Mm2+ 2Conx | 43647 | 33.9394 | 33.9394 | EUR | 20 | 1 | EA | 1 | 1 | 1 | BX | 1 | 5 | 1 | 36 | A | [10 empty] | 85444290 |  | 0 | MMT | 0 | MMT | 0 | MMT | 910 | GRM |  |  |  |  | 0 | MTQ | 09 | V-BOX | 04 | CABLE CONNECTEUR | [6 empty] | 200 | LUXOMAT | 220 | STANDARD |  |  | 48 | DE
B.E.G | LUXOMAT | LUXOMAT | 98231 | 982318 | 98231 | 4007529982318 | 5P NR PD-M 1m+2connect | 1M 5P 1,5MM2+ 2CONX NOIR | 1M 5P 1,5Mm2+ 2Conx Noir | 43647 | 17.0303 | 17.0303 | EUR | 20 | 1 | EA | 1 | 1 | 1 | BX | 1 | 5 | 1 | 36 | A | [10 empty] | 85444290 |  | 0 | MMT | 0 | MMT | 0 | MMT | 0 | GRM |  |  |  |  | 0 | MTQ | 09 | V-BOX | 04 | CABLE CONNECTEUR | [6 empty] | 200 | LUXOMAT | 220 | STANDARD |  |  | 48 | DE
B.E.G | LUXOMAT | LUXOMAT | 98232 | 982325 | 98232 | 4007529982325 | 5P NR PD-M 2m+2connect | 2M 5P 1,5MM2+ 2CONX NOIR | 2M 5P 1,5Mm2+ 2Conx Noir | 43647 | 21.303 | 21.303 | EUR | 20 | 1 | EA | 1 | 1 | 1 | BX | 1 | 5 | 1 | 36 | A | [10 empty] | 85444290 |  | 0 | MMT | 0 | MMT | 0 | MMT | 0 | GRM |  |  |  |  | 0 | MTQ | 09 | V-BOX | 04 | CABLE CONNECTEUR | [6 empty] | 200 | LUXOMAT | 220 | STANDARD |  |  | 48 | DE
B.E.G | LUXOMAT | LUXOMAT | 98233 | 982332 | 98233 | 4007529982332 | 5P NR PD-M 3m+2connect | 3M 5P 1,5MM2+ 2CONX NOIR | 3M 5P 1,5Mm2+ 2Conx Noir | 43647 | 25.5859 | 25.5859 | EUR | 20 | 1 | EA | 1 | 1 | 1 | BX | 1 | 5 | 1 | 36 | A | [10 empty] | 85444290 |  | 0 | MMT | 0 | MMT | 0 | MMT | 0 | GRM |  |  |  |  | 0 | MTQ | 09 | V-BOX | 04 | CABLE CONNECTEUR | [6 empty] | 200 | LUXOMAT | 220 | STANDARD |  |  | 48 | DE
B.E.G | LUXOMAT | LUXOMAT | 98234 | 982349 | 98234 | 4007529982349 | 5P NR PD-M 4m+2connect | 4M 5P 1,5MM2+ 2CONX NOIR | 4M 5P 1,5Mm2+ 2Conx Noir | 43647 | 29.8586 | 29.8586 | EUR | 20 | 1 | EA | 1 | 1 | 1 | BX | 1 | 5 | 1 | 36 | A | [10 empty] | 85444290 |  | 0 | MMT | 0 | MMT | 0 | MMT | 0 | GRM |  |  |  |  | 0 | MTQ | 09 | V-BOX | 04 | CABLE CONNECTEUR | [6 empty] | 200 | LUXOMAT | 220 | STANDARD |  |  | 48 | DE
B.E.G | LUXOMAT | LUXOMAT | 98235 | 982356 | 98235 | 4007529982356 | 5P NR PD-M 5m+2connect | 5M 5P 1,5MM2+ 2CONX NOIR | 5M 5P 1,5Mm2+ 2Conx Noir | 43647 | 34.1515 | 34.1515 | EUR | 20 | 1 | EA | 1 | 1 | 1 | BX | 1 | 5 | 1 | 36 | A | [10 empty] | 85444290 |  | 0 | MMT | 0 | MMT | 0 | MMT | 0 | GRM |  |  |  |  | 0 | MTQ | 09 | V-BOX | 04 | CABLE CONNECTEUR | [6 empty] | 200 | LUXOMAT | 220 | STANDARD |  |  | 48 | DE
B.E.G | LUXOMAT | LUXOMAT | 98236 | 982363 | 98236 | 4007529982363 | 5P NR PD-M 6m+2connect | 6M 5P 1,5MM2+ 2CONX NOIR | 6M 5P 1,5Mm2+ 2Conx Noir | 43647 | 38.4343 | 38.4343 | EUR | 20 | 1 | EA | 1 | 1 | 1 | BX | 1 | 5 | 1 | 36 | A | [10 empty] | 85444290 |  | 0 | MMT | 0 | MMT | 0 | MMT | 0 | GRM |  |  |  |  | 0 | MTQ | 09 | V-BOX | 04 | CABLE CONNECTEUR | [6 empty] | 200 | LUXOMAT | 220 | STANDARD |  |  | 48 | DE
B.E.G | LUXOMAT | LUXOMAT | 98237 | 982370 | 98237 | 4007529982370 | 5P NR PD-M 7m+2connect | 7M 5P 1,5MM2+ 2CONX NOIR | 7M 5P 1,5Mm2+ 2Conx Noir | 43647 | 42.7071 | 42.7071 | EUR | 20 | 1 | EA | 1 | 1 | 1 | BX | 1 | 5 | 1 | 36 | A | [10 empty] | 85444290 |  | 0 | MMT | 0 | MMT | 0 | MMT | 0 | GRM |  |  |  |  | 0 | MTQ | 09 | V-BOX | 04 | CABLE CONNECTEUR | [6 empty] | 200 | LUXOMAT | 220 | STANDARD |  |  | 48 | DE
B.E.G | LUXOMAT | LUXOMAT | 98238 | 982387 | 98238 | 4007529982387 | 5P NR PD-M 8m+2connect | 8M 5P 1,5MM2+ 2CONX NOIR | 8M 5P 1,5Mm2+ 2Conx Noir | 43647 | 47 | 47 | EUR | 20 | 1 | EA | 1 | 1 | 1 | BX | 1 | 5 | 1 | 36 | A | [10 empty] | 85444290 |  | 0 | MMT | 0 | MMT | 0 | MMT | 0 | GRM |  |  |  |  | 0 | MTQ | 09 | V-BOX | 04 | CABLE CONNECTEUR | [6 empty] | 200 | LUXOMAT | 220 | STANDARD |  |  | 48 | DE
B.E.G | LUXOMAT | LUXOMAT | 98241 | 982417 | 98241 | 4007529982417 | 3P BLC Ecl 1m+2connect | ECLAI BLANC 1M 3P 1,5MM2+ 2CONX | Eclai Blanc 1M 3P 1,5Mm2+ 2Conx | 43647 | 7.3737 | 7.3737 | EUR | 20 | 1 | EA | 1 | 1 | 1 | BX | 1 | 5 | 1 | 36 | A | [10 empty] | 85444290 |  | 0 | MMT | 0 | MMT | 0 | MMT | 0 | GRM |  |  |  |  | 0 | MTQ | 09 | V-BOX | 04 | CABLE CONNECTEUR | [6 empty] | 200 | LUXOMAT | 220 | STANDARD |  |  | 48 | DE
B.E.G | LUXOMAT | LUXOMAT | 98242 | 982424 | 98242 | 4007529982424 | 3P BLC Ecl 2m+2connect | ECLAI BLANC 2M 3P 1,5MM2+ 2CONX | Eclai Blanc 2M 3P 1,5Mm2+ 2Conx | 43647 | 9.2525 | 9.2525 | EUR | 20 | 1 | EA | 1 | 1 | 1 | BX | 1 | 5 | 1 | 36 | A | [10 empty] | 85444290 |  | 0 | MMT | 0 | MMT | 0 | MMT | 0 | GRM |  |  |  |  | 0 | MTQ | 09 | V-BOX | 04 | CABLE CONNECTEUR | [6 empty] | 200 | LUXOMAT | 220 | STANDARD |  |  | 48 | DE
B.E.G | LUXOMAT | LUXOMAT | 98243 | 982431 | 98243 | 4007529982431 | 3P BLC Ecl 3m+2connect | ECLAI BLANC 3M 3P 1,5MM2+ 2CONX | Eclai Blanc 3M 3P 1,5Mm2+ 2Conx | 43647 | 11.1313 | 11.1313 | EUR | 20 | 1 | EA | 1 | 1 | 1 | BX | 1 | 5 | 1 | 36 | A | [10 empty] | 85444290 |  | 0 | MMT | 0 | MMT | 0 | MMT | 0 | GRM |  |  |  |  | 0 | MTQ | 09 | V-BOX | 04 | CABLE CONNECTEUR | [6 empty] | 200 | LUXOMAT | 220 | STANDARD |  |  | 48 | DE
B.E.G | LUXOMAT | LUXOMAT | 98244 | 982448 | 98244 | 4007529982448 | 3P BLC Ecl 4+2connect | ECLAI BLANC 4M 3P 1,5MM2+ 2CONX | Eclai Blanc 4M 3P 1,5Mm2+ 2Conx | 43647 | 13.0303 | 13.0303 | EUR | 20 | 1 | EA | 1 | 1 | 1 | BX | 1 | 5 | 1 | 36 | A | [10 empty] | 85444290 |  | 0 | MMT | 0 | MMT | 0 | MMT | 0 | GRM |  |  |  |  | 0 | MTQ | 09 | V-BOX | 04 | CABLE CONNECTEUR | [6 empty] | 200 | LUXOMAT | 220 | STANDARD |  |  | 48 | DE
B.E.G | LUXOMAT | LUXOMAT | 98245 | 982455 | 98245 | 4007529982455 | 3P BLC Ecl 5m+2connect | ECLAI BLANC 5M 3P 1,5MM2+ 2CONX | Eclai Blanc 5M 3P 1,5Mm2+ 2Conx | 43647 | 14.9091 | 14.9091 | EUR | 20 | 1 | EA | 1 | 1 | 1 | BX | 1 | 5 | 1 | 36 | A | [10 empty] | 85444290 |  | 0 | MMT | 0 | MMT | 0 | MMT | 0 | GRM |  |  |  |  | 0 | MTQ | 09 | V-BOX | 04 | CABLE CONNECTEUR | [6 empty] | 200 | LUXOMAT | 220 | STANDARD |  |  | 48 | DE
B.E.G | LUXOMAT | LUXOMAT | 98246 | 982462 | 98246 | 4007529982462 | 3P BLC Ecl 6m+2connect | ECLAI BLANC 6M 3P 1,5MM2+ 2CONX | Eclai Blanc 6M 3P 1,5Mm2+ 2Conx | 43647 | 16.7778 | 16.7778 | EUR | 20 | 1 | EA | 1 | 1 | 1 | BX | 1 | 5 | 1 | 36 | A | [10 empty] | 85444290 |  | 0 | MMT | 0 | MMT | 0 | MMT | 0 | GRM |  |  |  |  | 0 | MTQ | 09 | V-BOX | 04 | CABLE CONNECTEUR | [6 empty] | 200 | LUXOMAT | 220 | STANDARD |  |  | 48 | DE
B.E.G | LUXOMAT | LUXOMAT | 98247 | 982479 | 98247 | 4007529982479 | 3P BLC Ecl 7m+2connect | ECLAI BLANC 7M 3P 1,5MM2+ 2CONX | Eclai Blanc 7M 3P 1,5Mm2+ 2Conx | 43647 | 18.6768 | 18.6768 | EUR | 20 | 1 | EA | 1 | 1 | 1 | BX | 1 | 5 | 1 | 36 | A | [10 empty] | 85444290 |  | 0 | MMT | 0 | MMT | 0 | MMT | 210 | GRM |  |  |  |  | 0 | MTQ | 09 | V-BOX | 04 | CABLE CONNECTEUR | [6 empty] | 200 | LUXOMAT | 220 | STANDARD |  |  | 48 | DE
B.E.G | LUXOMAT | LUXOMAT | 98248 | 982486 | 98248 | 4007529982486 | 3P BLC Ecl 8m+2connect | ECLAI BLANC 8M 3P 1,5MM2+ 2CONX | Eclai Blanc 8M 3P 1,5Mm2+ 2Conx | 43647 | 20.5556 | 20.5556 | EUR | 20 | 1 | EA | 1 | 1 | 1 | BX | 1 | 5 | 1 | 36 | A | [10 empty] | 85444290 |  | 0 | MMT | 0 | MMT | 0 | MMT | 0 | GRM |  |  |  |  | 0 | MTQ | 09 | V-BOX | 04 | CABLE CONNECTEUR | [6 empty] | 200 | LUXOMAT | 220 | STANDARD |  |  | 48 | DE
B.E.G | LUXOMAT | LUXOMAT | 98251 | 982516 | 98251 | 4007529982516 | 3P BRUN Escl1m+2con | DET ESCL BRUN 1M 3P 1,5MM2+ 2CONX | Det Escl Brun 1M 3P 1,5Mm2+ 2Conx | 43647 | 11.6667 | 11.6667 | EUR | 20 | 1 | EA | 1 | 1 | 1 | BX | 1 | 5 | 1 | 36 | A | [10 empty] | 85444290 |  | 0 | MMT | 0 | MMT | 0 | MMT | 260 | GRM |  |  |  |  | 0 | MTQ | 09 | V-BOX | 04 | CABLE CONNECTEUR | [6 empty] | 200 | LUXOMAT | 220 | STANDARD |  |  | 48 | DE
B.E.G | LUXOMAT | LUXOMAT | 98252 | 982523 | 98252 | 4007529982523 | 3P BRUN Escl2m+2con | DET ESCL BRUN 2M 3P 1,5MM2+ 2CONX | Det Escl Brun 2M 3P 1,5Mm2+ 2Conx | 43647 | 13.7778 | 13.7778 | EUR | 20 | 1 | EA | 1 | 1 | 1 | BX | 1 | 5 | 1 | 36 | A | [10 empty] | 85444290 |  | 0 | MMT | 0 | MMT | 0 | MMT | 400 | GRM |  |  |  |  | 0 | MTQ | 09 | V-BOX | 04 | CABLE CONNECTEUR | [6 empty] | 200 | LUXOMAT | 220 | STANDARD |  |  | 48 | DE
B.E.G | LUXOMAT | LUXOMAT | 98253 | 982530 | 98253 | 4007529982530 | 3P BRUN Escl3m+2con | DET ESCL BRUN 3M 3P 1,5MM2+ 2CONX | Det Escl Brun 3M 3P 1,5Mm2+ 2Conx | 43647 | 16.2727 | 16.2727 | EUR | 20 | 1 | EA | 1 | 1 | 1 | BX | 1 | 5 | 1 | 36 | A | [10 empty] | 85444290 |  | 0 | MMT | 0 | MMT | 0 | MMT | 640 | GRM |  |  |  |  | 0 | MTQ | 09 | V-BOX | 04 | CABLE CONNECTEUR | [6 empty] | 200 | LUXOMAT | 220 | STANDARD |  |  | 48 | DE
B.E.G | LUXOMAT | LUXOMAT | 98254 | 982547 | 98254 | 4007529982547 | 3P BRUN Escl4m+2con | DET ESCL BRUN 4M 3P 1,5MM2+ 2CONX | Det Escl Brun 4M 3P 1,5Mm2+ 2Conx | 43647 | 18.7576 | 18.7576 | EUR | 20 | 1 | EA | 1 | 1 | 1 | BX | 1 | 5 | 1 | 36 | A | [10 empty] | 85444290 |  | 0 | MMT | 0 | MMT | 0 | MMT | 240 | GRM |  |  |  |  | 0 | MTQ | 09 | V-BOX | 04 | CABLE CONNECTEUR | [6 empty] | 200 | LUXOMAT | 220 | STANDARD |  |  | 48 | DE
B.E.G | LUXOMAT | LUXOMAT | 98255 | 982554 | 98255 | 4007529982554 | 3P BRUN Escl5m+2con | DET ESCL BRUN 5M 3P 1,5MM2+ 2CONX | Det Escl Brun 5M 3P 1,5Mm2+ 2Conx | 43647 | 21.2424 | 21.2424 | EUR | 20 | 1 | EA | 1 | 1 | 1 | BX | 1 | 5 | 1 | 36 | A | [10 empty] | 85444290 |  | 0 | MMT | 0 | MMT | 0 | MMT | 300 | GRM |  |  |  |  | 0 | MTQ | 09 | V-BOX | 04 | CABLE CONNECTEUR | [6 empty] | 200 | LUXOMAT | 220 | STANDARD |  |  | 48 | DE
B.E.G | LUXOMAT | LUXOMAT | 98256 | 982561 | 98256 | 4007529982561 | 3P BRUN Escl6m+2con | DET ESCL BRUN 6M 3P 1,5MM2+ 2CONX | Det Escl Brun 6M 3P 1,5Mm2+ 2Conx | 43647 | 23.7273 | 23.7273 | EUR | 20 | 1 | EA | 1 | 1 | 1 | BX | 1 | 5 | 1 | 36 | A | [10 empty] | 85444290 |  | 0 | MMT | 0 | MMT | 0 | MMT | 600 | GRM |  |  |  |  | 0 | MTQ | 09 | V-BOX | 04 | CABLE CONNECTEUR | [6 empty] | 200 | LUXOMAT | 220 | STANDARD |  |  | 48 | DE
B.E.G | LUXOMAT | LUXOMAT | 98257 | 982578 | 98257 | 4007529982578 | 3P BRUN Escl7m+2con | DET ESCL BRUN 7M 3P 1,5MM2+ 2CONX | Det Escl Brun 7M 3P 1,5Mm2+ 2Conx | 43647 | 26.2323 | 26.2323 | EUR | 20 | 1 | EA | 1 | 1 | 1 | BX | 1 | 5 | 1 | 36 | A | [10 empty] | 85444290 |  | 0 | MMT | 0 | MMT | 0 | MMT | 700 | GRM |  |  |  |  | 0 | MTQ | 09 | V-BOX | 04 | CABLE CONNECTEUR | [6 empty] | 200 | LUXOMAT | 220 | STANDARD |  |  | 48 | DE
B.E.G | LUXOMAT | LUXOMAT | 98258 | 982585 | 98258 | 4007529982585 | 3P BRUN Escl8m+2con | DET ESCL BRUN 8M 3P 1,5MM2+ 2CONX | Det Escl Brun 8M 3P 1,5Mm2+ 2Conx | 43647 | 28.7071 | 28.7071 | EUR | 20 | 1 | EA | 1 | 1 | 1 | BX | 1 | 5 | 1 | 36 | A | [10 empty] | 85444290 |  | 0 | MMT | 0 | MMT | 0 | MMT | 800 | GRM |  |  |  |  | 0 | MTQ | 09 | V-BOX | 04 | CABLE CONNECTEUR | [6 empty] | 200 | LUXOMAT | 220 | STANDARD |  |  | 48 | DE
B.E.G | LUXOMAT | LUXOMAT | 98261 | 982615 | 98261 | 4007529982615 | 5P BLEU Ecl DIM1m+2con | ECLAI DIM BLEU 1M 5P 1,5MM2+ 2CONX | Eclai Dim Bleu 1M 5P 1,5Mm2+ 2Conx | 43647 | 20.3131 | 20.3131 | EUR | 20 | 1 | EA | 1 | 1 | 1 | BX | 1 | 5 | 1 | 36 | A | [10 empty] | 85444290 |  | 0 | MMT | 0 | MMT | 0 | MMT | 0 | GRM |  |  |  |  | 0 | MTQ | 09 | V-BOX | 04 | CABLE CONNECTEUR | [6 empty] | 200 | LUXOMAT | 220 | STANDARD |  |  | 48 | DE
B.E.G | LUXOMAT | LUXOMAT | 98262 | 982622 | 98262 | 4007529982622 | 5P BLEU Ecl DIM2m+2con | ECLAI DIM BLEU 2M 5P 1,5MM2+ 2CONX | Eclai Dim Bleu 2M 5P 1,5Mm2+ 2Conx | 43647 | 24.5859 | 24.5859 | EUR | 20 | 1 | EA | 1 | 1 | 1 | BX | 1 | 5 | 1 | 36 | A | [10 empty] | 85444290 |  | 0 | MMT | 0 | MMT | 0 | MMT | 0 | GRM |  |  |  |  | 0 | MTQ | 09 | V-BOX | 04 | CABLE CONNECTEUR | [6 empty] | 200 | LUXOMAT | 220 | STANDARD |  |  | 48 | DE
B.E.G | LUXOMAT | LUXOMAT | 98263 | 982639 | 98263 | 4007529982639 | 5P BLEU Ecl DIM3m+2con | ECLAI DIM BLEU 3M 5P 1,5MM2+ 2CONX | Eclai Dim Bleu 3M 5P 1,5Mm2+ 2Conx | 43647 | 28.8687 | 28.8687 | EUR | 20 | 1 | EA | 1 | 1 | 1 | BX | 1 | 5 | 1 | 36 | A | [10 empty] | 85444290 |  | 0 | MMT | 0 | MMT | 0 | MMT | 0 | GRM |  |  |  |  | 0 | MTQ | 09 | V-BOX | 04 | CABLE CONNECTEUR | [6 empty] | 200 | LUXOMAT | 220 | STANDARD |  |  | 48 | DE
B.E.G | LUXOMAT | LUXOMAT | 98264 | 982646 | 98264 | 4007529982646 | 5P BLEU Ecl DIM4m+2con | ECLAI DIM BLEU 4M 5P 1,5MM2+ 2CONX | Eclai Dim Bleu 4M 5P 1,5Mm2+ 2Conx | 43647 | 33.1515 | 33.1515 | EUR | 20 | 1 | EA | 1 | 1 | 1 | BX | 1 | 5 | 1 | 36 | A | [10 empty] | 85444290 |  | 0 | MMT | 0 | MMT | 0 | MMT | 0 | GRM |  |  |  |  | 0 | MTQ | 09 | V-BOX | 04 | CABLE CONNECTEUR | [6 empty] | 200 | LUXOMAT | 220 | STANDARD |  |  | 48 | DE
B.E.G | LUXOMAT | LUXOMAT | 98265 | 982653 | 98265 | 4007529982653 | 5P BLEU Ecl DIM5m+2con | ECLAI DIM BLEU 5M 5P 1,5MM2+ 2CONX | Eclai Dim Bleu 5M 5P 1,5Mm2+ 2Conx | 43647 | 37.4343 | 37.4343 | EUR | 20 | 1 | EA | 1 | 1 | 1 | BX | 1 | 5 | 1 | 36 | A | [10 empty] | 85444290 |  | 0 | MMT | 0 | MMT | 0 | MMT | 0 | GRM |  |  |  |  | 0 | MTQ | 09 | V-BOX | 04 | CABLE CONNECTEUR | [6 empty] | 200 | LUXOMAT | 220 | STANDARD |  |  | 48 | DE
B.E.G | LUXOMAT | LUXOMAT | 98266 | 982660 | 98266 | 4007529982660 | 5P BLEU Ecl DIM6m+2con | ECLAI DIM BLEU 6M 5P 1,5MM2+ 2CONX | Eclai Dim Bleu 6M 5P 1,5Mm2+ 2Conx | 43647 | 41.7071 | 41.7071 | EUR | 20 | 1 | EA | 1 | 1 | 1 | BX | 1 | 5 | 1 | 36 | A | [10 empty] | 85444290 |  | 0 | MMT | 0 | MMT | 0 | MMT | 0 | GRM |  |  |  |  | 0 | MTQ | 09 | V-BOX | 04 | CABLE CONNECTEUR | [6 empty] | 200 | LUXOMAT | 220 | STANDARD |  |  | 48 | DE
B.E.G | LUXOMAT | LUXOMAT | 98267 | 982677 | 98267 | 4007529982677 | 5P BLEU Ecl DIM7m+2con | ECLAI DIM BLEU 7M 5P 1,5MM2+ 2CONX | Eclai Dim Bleu 7M 5P 1,5Mm2+ 2Conx | 43647 | 46 | 46 | EUR | 20 | 1 | EA | 1 | 1 | 1 | BX | 1 | 5 | 1 | 36 | A | [10 empty] | 85444290 |  | 0 | MMT | 0 | MMT | 0 | MMT | 0 | GRM |  |  |  |  | 0 | MTQ | 09 | V-BOX | 04 | CABLE CONNECTEUR | [6 empty] | 200 | LUXOMAT | 220 | STANDARD |  |  | 48 | DE
B.E.G | LUXOMAT | LUXOMAT | 98268 | 982684 | 98268 | 4007529982684 | 5P BLEU Ecl DIM8m+2con | ECLAI DIM BLEU 8M 5P 1,5MM2+ 2CONX | Eclai Dim Bleu 8M 5P 1,5Mm2+ 2Conx | 43647 | 50.2828 | 50.2828 | EUR | 20 | 1 | EA | 1 | 1 | 1 | BX | 1 | 5 | 1 | 36 | A | [10 empty] | 85444290 |  | 0 | MMT | 0 | MMT | 0 | MMT | 0 | GRM |  |  |  |  | 0 | MTQ | 09 | V-BOX | 04 | CABLE CONNECTEUR | [6 empty] | 200 | LUXOMAT | 220 | STANDARD |  |  | 48 | DE
B.E.G | LUXOMAT | LUXOMAT | 98271 | 982714 | 98271 | 4007529982714 | 3P NR DIM1m+2connect | ECLAI DIM NOIR 1M 3P 0,5MM2+ 2CONX | Eclai Dim Noir 1M 3P 0,5Mm2+ 2Conx | 43647 | 18.4444 | 18.4444 | EUR | 20 | 1 | EA | 1 | 1 | 1 | BX | 1 | 5 | 1 | 36 | A | [10 empty] | 85444290 |  | 0 | MMT | 0 | MMT | 0 | MMT | 0 | GRM |  |  |  |  | 0 | MTQ | 09 | V-BOX | 04 | CABLE CONNECTEUR | [6 empty] | 200 | LUXOMAT | 220 | STANDARD |  |  | 48 | DE
B.E.G | LUXOMAT | LUXOMAT | 98272 | 982721 | 98272 | 4007529982721 | 3P NR DIM2m+2connect | ECLAI DIM NOIR 2M 3P 0,5MM2+ 2CONX | Eclai Dim Noir 2M 3P 0,5Mm2+ 2Conx | 43647 | 20.4141 | 20.4141 | EUR | 20 | 1 | EA | 1 | 1 | 1 | BX | 1 | 5 | 1 | 36 | A | [10 empty] | 85444290 |  | 0 | MMT | 0 | MMT | 0 | MMT | 234 | GRM |  |  |  |  | 0 | MTQ | 09 | V-BOX | 04 | CABLE CONNECTEUR | [6 empty] | 200 | LUXOMAT | 220 | STANDARD |  |  | 48 | DE
B.E.G | LUXOMAT | LUXOMAT | 98273 | 982738 | 98273 | 4007529982738 | 3P NR DIM3m+2connect | ECLAI DIM NOIR 3M 3P 0,5MM2+ 2CONX | Eclai Dim Noir 3M 3P 0,5Mm2+ 2Conx | 43647 | 22.3737 | 22.3737 | EUR | 20 | 1 | EA | 1 | 1 | 1 | BX | 1 | 5 | 1 | 36 | A | [10 empty] | 85444290 |  | 0 | MMT | 0 | MMT | 0 | MMT | 0 | GRM |  |  |  |  | 0 | MTQ | 09 | V-BOX | 04 | CABLE CONNECTEUR | [6 empty] | 200 | LUXOMAT | 220 | STANDARD |  |  | 48 | DE
B.E.G | LUXOMAT | LUXOMAT | 98274 | 982745 | 98274 | 4007529982745 | 3P NR DIM4m+2connect | ECLAI DIM NOIR 4M 3P 0,5MM2+ 2CONX | Eclai Dim Noir 4M 3P 0,5Mm2+ 2Conx | 43647 | 24.3131 | 24.3131 | EUR | 20 | 1 | EA | 1 | 1 | 1 | BX | 1 | 5 | 1 | 36 | A | [10 empty] | 85444290 |  | 0 | MMT | 0 | MMT | 0 | MMT | 208 | GRM |  |  |  |  | 0 | MTQ | 09 | V-BOX | 04 | CABLE CONNECTEUR | [6 empty] | 200 | LUXOMAT | 220 | STANDARD |  |  | 48 | DE
B.E.G | LUXOMAT | LUXOMAT | 98275 | 982752 | 98275 | 4007529982752 | 3P NR DIM5m+2connect | ECLAI DIM NOIR 5M 3P 0,5MM2+ 2CONX | Eclai Dim Noir 5M 3P 0,5Mm2+ 2Conx | 43647 | 26.2727 | 26.2727 | EUR | 20 | 1 | EA | 1 | 1 | 1 | BX | 1 | 5 | 1 | 36 | A | [10 empty] | 85444290 |  | 0 | MMT | 0 | MMT | 0 | MMT | 0 | GRM |  |  |  |  | 0 | MTQ | 09 | V-BOX | 04 | CABLE CONNECTEUR | [6 empty] | 200 | LUXOMAT | 220 | STANDARD |  |  | 48 | DE
B.E.G | LUXOMAT | LUXOMAT | 98276 | 982769 | 98276 | 4007529982769 | 3P NR DIM6m+2connect | ECLAI DIM NOIR 6M 3P 0,5MM2+ 2CONX | Eclai Dim Noir 6M 3P 0,5Mm2+ 2Conx | 43647 | 28.2121 | 28.2121 | EUR | 20 | 1 | EA | 1 | 1 | 1 | BX | 1 | 5 | 1 | 36 | A | [10 empty] | 85444290 |  | 0 | MMT | 0 | MMT | 0 | MMT | 0 | GRM |  |  |  |  | 0 | MTQ | 09 | V-BOX | 04 | CABLE CONNECTEUR | [6 empty] | 200 | LUXOMAT | 220 | STANDARD |  |  | 48 | DE
B.E.G | LUXOMAT | LUXOMAT | 98277 | 982776 | 98277 | 4007529982776 | 3P NR DIM7m+2connect | ECLAI DIM NOIR 7M 3P 0,5MM2+ 2CONX | Eclai Dim Noir 7M 3P 0,5Mm2+ 2Conx | 43647 | 30.1616 | 30.1616 | EUR | 20 | 1 | EA | 1 | 1 | 1 | BX | 1 | 5 | 1 | 36 | A | [10 empty] | 85444290 |  | 0 | MMT | 0 | MMT | 0 | MMT | 0 | GRM |  |  |  |  | 0 | MTQ | 09 | V-BOX | 04 | CABLE CONNECTEUR | [6 empty] | 200 | LUXOMAT | 220 | STANDARD |  |  | 48 | DE
B.E.G | LUXOMAT | LUXOMAT | 98278 | 982783 | 98278 | 4007529982783 | 3P NR DIM8m+2connect | ECLAI DIM NOIR 8M 3P 0,5MM2+ 2CONX | Eclai Dim Noir 8M 3P 0,5Mm2+ 2Conx | 43647 | 32.1212 | 32.1212 | EUR | 20 | 1 | EA | 1 | 1 | 1 | BX | 1 | 5 | 1 | 36 | A | [10 empty] | 85444290 |  | 0 | MMT | 0 | MMT | 0 | MMT | 0 | GRM |  |  |  |  | 0 | MTQ | 09 | V-BOX | 04 | CABLE CONNECTEUR | [6 empty] | 200 | LUXOMAT | 220 | STANDARD |  |  | 48 | DE
B.E.G | LUXOMAT | LUXOMAT | 98281 | 982813 | 98281 | 4007529982813 | 6P BRUN Ecl DUO1m+2con | ECLAI DUO BRUN 1M 6P 1,5MM2+ 2CONX | Eclai Duo Brun 1M 6P 1,5Mm2+ 2Conx | 43647 | 28.5354 | 28.5354 | EUR | 20 | 1 | EA | 1 | 1 | 1 | BX | 1 | 5 | 1 | 36 | A | [10 empty] | 85444290 |  | 0 | MMT | 0 | MMT | 0 | MMT | 0 | GRM |  |  |  |  | 0 | MTQ | 09 | V-BOX | 04 | CABLE CONNECTEUR | [6 empty] | 200 | LUXOMAT | 220 | STANDARD |  |  | 48 | DE
B.E.G | LUXOMAT | LUXOMAT | 98282 | 982820 | 98282 | 4007529982820 | 6P BRUN Ecl DUO2m+2con | ECLAI DUO BRUN 2M 6P 1,5MM2+ 2CONX | Eclai Duo Brun 2M 6P 1,5Mm2+ 2Conx | 43647 | 33.3636 | 33.3636 | EUR | 20 | 1 | EA | 1 | 1 | 1 | BX | 1 | 5 | 1 | 36 | A | [10 empty] | 85444290 |  | 0 | MMT | 0 | MMT | 0 | MMT | 0 | GRM |  |  |  |  | 0 | MTQ | 09 | V-BOX | 04 | CABLE CONNECTEUR | [6 empty] | 200 | LUXOMAT | 220 | STANDARD |  |  | 48 | DE
B.E.G | LUXOMAT | LUXOMAT | 98283 | 982837 | 98283 | 4007529982837 | 6P BRUN Ecl DUO3m+2con | ECLAI DUO BRUN 3M 6P 1,5MM2+ 2CONX | Eclai Duo Brun 3M 6P 1,5Mm2+ 2Conx | 43647 | 38.202 | 38.202 | EUR | 20 | 1 | EA | 1 | 1 | 1 | BX | 1 | 5 | 1 | 36 | A | [10 empty] | 85444290 |  | 0 | MMT | 0 | MMT | 0 | MMT | 0 | GRM |  |  |  |  | 0 | MTQ | 09 | V-BOX | 04 | CABLE CONNECTEUR | [6 empty] | 200 | LUXOMAT | 220 | STANDARD |  |  | 48 | DE
B.E.G | LUXOMAT | LUXOMAT | 98284 | 982844 | 98284 | 4007529982844 | 6P BRUN Ecl DUO4m+2con | ECLAI DUO BRUN 4M 6P 1,5MM2+ 2CONX | Eclai Duo Brun 4M 6P 1,5Mm2+ 2Conx | 43647 | 43.0303 | 43.0303 | EUR | 20 | 1 | EA | 1 | 1 | 1 | BX | 1 | 5 | 1 | 36 | A | [10 empty] | 85444290 |  | 0 | MMT | 0 | MMT | 0 | MMT | 0 | GRM |  |  |  |  | 0 | MTQ | 09 | V-BOX | 04 | CABLE CONNECTEUR | [6 empty] | 200 | LUXOMAT | 220 | STANDARD |  |  | 48 | DE
B.E.G | LUXOMAT | LUXOMAT | 98285 | 982851 | 98285 | 4007529982851 | 6P BRUN Ecl DUO5m+2con | ECLAI DUO BRUN 5M 6P 1,5MM2+ 2CONX | Eclai Duo Brun 5M 6P 1,5Mm2+ 2Conx | 43647 | 47.8586 | 47.8586 | EUR | 20 | 1 | EA | 1 | 1 | 1 | BX | 1 | 5 | 1 | 36 | A | [10 empty] | 85444290 |  | 0 | MMT | 0 | MMT | 0 | MMT | 0 | GRM |  |  |  |  | 0 | MTQ | 09 | V-BOX | 04 | CABLE CONNECTEUR | [6 empty] | 200 | LUXOMAT | 220 | STANDARD |  |  | 48 | DE
B.E.G | LUXOMAT | LUXOMAT | 98286 | 982868 | 98286 | 4007529982868 | 6P BRUN Ecl DUO6m+2con | ECLAI DUO BRUN 6M 6P 1,5MM2+ 2CONX | Eclai Duo Brun 6M 6P 1,5Mm2+ 2Conx | 43647 | 52.6768 | 52.6768 | EUR | 20 | 1 | EA | 1 | 1 | 1 | BX | 1 | 5 | 1 | 36 | A | [10 empty] | 85444290 |  | 0 | MMT | 0 | MMT | 0 | MMT | 0 | GRM |  |  |  |  | 0 | MTQ | 09 | V-BOX | 04 | CABLE CONNECTEUR | [6 empty] | 200 | LUXOMAT | 220 | STANDARD |  |  | 48 | DE
B.E.G | LUXOMAT | LUXOMAT | 98287 | 982875 | 98287 | 4007529982875 | 6P BRUN Ecl DUO7m+2con | ECLAI DUO BRUN 7M 6P 1,5MM2+ 2CONX | Eclai Duo Brun 7M 6P 1,5Mm2+ 2Conx | 43647 | 57.5051 | 57.5051 | EUR | 20 | 1 | EA | 1 | 1 | 1 | BX | 1 | 5 | 1 | 36 | A | [10 empty] | 85444290 |  | 0 | MMT | 0 | MMT | 0 | MMT | 0 | GRM |  |  |  |  | 0 | MTQ | 09 | V-BOX | 04 | CABLE CONNECTEUR | [6 empty] | 200 | LUXOMAT | 220 | STANDARD |  |  | 48 | DE
B.E.G | LUXOMAT | LUXOMAT | 98288 | 982882 | 98288 | 4007529982882 | 6P BRUN Ecl DUO8m+2con | ECLAI DUO BRUN 8M 6P 1,5MM2+ 2CONX | Eclai Duo Brun 8M 6P 1,5Mm2+ 2Conx | 43647 | 62.3434 | 62.3434 | EUR | 20 | 1 | EA | 1 | 1 | 1 | BX | 1 | 5 | 1 | 36 | A | [10 empty] | 85444290 |  | 0 | MMT | 0 | MMT | 0 | MMT | 0 | GRM |  |  |  |  | 0 | MTQ | 09 | V-BOX | 04 | CABLE CONNECTEUR | [6 empty] | 200 | LUXOMAT | 220 | STANDARD |  |  | 48 | DE
B.E.G | LUXOMAT | LUXOMAT | 98291 | 982912 | 98291 | 4007529982912 | 3P BLEU DUO1m+2connect | ECLAI DUO BLEU 1M 3P 1,5MM2+ 2CONX | Eclai Duo Bleu 1M 3P 1,5Mm2+ 2Conx | 43647 | 10.8788 | 10.8788 | EUR | 20 | 1 | EA | 1 | 1 | 1 | BX | 1 | 5 | 1 | 36 | A | [10 empty] | 85444290 |  | 0 | MMT | 0 | MMT | 0 | MMT | 0 | GRM |  |  |  |  | 0 | MTQ | 09 | V-BOX | 04 | CABLE CONNECTEUR | [6 empty] | 200 | LUXOMAT | 220 | STANDARD |  |  | 48 | DE
B.E.G | LUXOMAT | LUXOMAT | 98292 | 982929 | 98292 | 4007529982929 | 3P BLEU DUO2m+2connect | ECLAI DUO BLEU 2M 3P 1,5MM2+ 2CONX | Eclai Duo Bleu 2M 3P 1,5Mm2+ 2Conx | 43647 | 13.3636 | 13.3636 | EUR | 20 | 1 | EA | 1 | 1 | 1 | BX | 1 | 5 | 1 | 36 | A | [10 empty] | 85444290 |  | 0 | MMT | 0 | MMT | 0 | MMT | 0 | GRM |  |  |  |  | 0 | MTQ | 09 | V-BOX | 04 | CABLE CONNECTEUR | [6 empty] | 200 | LUXOMAT | 220 | STANDARD |  |  | 48 | DE
B.E.G | LUXOMAT | LUXOMAT | 98293 | 982936 | 98293 | 4007529982936 | 3P BLEU DUO3m+2connect | ECLAI DUO BLEU 3M 3P 1,5MM2+ 2CONX | Eclai Duo Bleu 3M 3P 1,5Mm2+ 2Conx | 43647 | 15.8586 | 15.8586 | EUR | 20 | 1 | EA | 1 | 1 | 1 | BX | 1 | 5 | 1 | 36 | A | [10 empty] | 85444290 |  | 0 | MMT | 0 | MMT | 0 | MMT | 0 | GRM |  |  |  |  | 0 | MTQ | 09 | V-BOX | 04 | CABLE CONNECTEUR | [6 empty] | 200 | LUXOMAT | 220 | STANDARD |  |  | 48 | DE
B.E.G | LUXOMAT | LUXOMAT | 98294 | 982943 | 98294 | 4007529982943 | 3P BLEU DUO4m+2connect | ECLAI DUO BLEU 4M 3P 1,5MM2+ 2CONX | Eclai Duo Bleu 4M 3P 1,5Mm2+ 2Conx | 43647 | 18.3434 | 18.3434 | EUR | 20 | 1 | EA | 1 | 1 | 1 | BX | 1 | 5 | 1 | 36 | A | [10 empty] | 85444290 |  | 0 | MMT | 0 | MMT | 0 | MMT | 0 | GRM |  |  |  |  | 0 | MTQ | 09 | V-BOX | 04 | CABLE CONNECTEUR | [6 empty] | 200 | LUXOMAT | 220 | STANDARD |  |  | 48 | DE
B.E.G | LUXOMAT | LUXOMAT | 98295 | 982950 | 98295 | 4007529982950 | 3P BLEU DUO5m+2connect | ECLAI DUO BLEU 5M 3P 1,5MM2+ 2CONX | Eclai Duo Bleu 5M 3P 1,5Mm2+ 2Conx | 43647 | 20.8283 | 20.8283 | EUR | 20 | 1 | EA | 1 | 1 | 1 | BX | 1 | 5 | 1 | 36 | A | [10 empty] | 85444290 |  | 0 | MMT | 0 | MMT | 0 | MMT | 0 | GRM |  |  |  |  | 0 | MTQ | 09 | V-BOX | 04 | CABLE CONNECTEUR | [6 empty] | 200 | LUXOMAT | 220 | STANDARD |  |  | 48 | DE
B.E.G | LUXOMAT | LUXOMAT | 98296 | 982967 | 98296 | 4007529982967 | 3P BLEU DUO6m+2connect | ECLAI DUO BLEU 6M 3P 1,5MM2+ 2CONX | Eclai Duo Bleu 6M 3P 1,5Mm2+ 2Conx | 43647 | 23.3131 | 23.3131 | EUR | 20 | 1 | EA | 1 | 1 | 1 | BX | 1 | 5 | 1 | 36 | A | [10 empty] | 85444290 |  | 0 | MMT | 0 | MMT | 0 | MMT | 0 | GRM |  |  |  |  | 0 | MTQ | 09 | V-BOX | 04 | CABLE CONNECTEUR | [6 empty] | 200 | LUXOMAT | 220 | STANDARD |  |  | 48 | DE
B.E.G | LUXOMAT | LUXOMAT | 98297 | 982974 | 98297 | 4007529982974 | 3P BLEU DUO7m+2connect | ECLAI DUO BLEU 7M 3P 1,5MM2+ 2CONX | Eclai Duo Bleu 7M 3P 1,5Mm2+ 2Conx | 43647 | 25.7879 | 25.7879 | EUR | 20 | 1 | EA | 1 | 1 | 1 | BX | 1 | 5 | 1 | 36 | A | [10 empty] | 85444290 |  | 0 | MMT | 0 | MMT | 0 | MMT | 0 | GRM |  |  |  |  | 0 | MTQ | 09 | V-BOX | 04 | CABLE CONNECTEUR | [6 empty] | 200 | LUXOMAT | 220 | STANDARD |  |  | 48 | DE
B.E.G | LUXOMAT | LUXOMAT | 98298 | 982981 | 98298 | 4007529982981 | 3P BLEU DUO8m+2connect | ECLAI DUO BLEU 8M 3P 1,5MM2+ 2CONX | Eclai Duo Bleu 8M 3P 1,5Mm2+ 2Conx | 43647 | 28.2929 | 28.2929 | EUR | 20 | 1 | EA | 1 | 1 | 1 | BX | 1 | 5 | 1 | 36 | A | [10 empty] | 85444290 |  | 0 | MMT | 0 | MMT | 0 | MMT | 0 | GRM |  |  |  |  | 0 | MTQ | 09 | V-BOX | 04 | CABLE CONNECTEUR | [6 empty] | 200 | LUXOMAT | 220 | STANDARD |  |  | 48 | DE
B.E.G | LUXOMAT | LUXOMAT | 98301 | 983018 | 98301 | 4007529983018 | 7P NR PD-M-DIM 1m+2con | ECLAI DIM NOIR 1M 7P 1,5MM2+ 2CONX | Eclai Dim Noir 1M 7P 1,5Mm2+ 2Conx | 43647 | 29.3232 | 29.3232 | EUR | 20 | 1 | EA | 1 | 1 | 1 | BX | 1 | 5 | 1 | 36 | A | [10 empty] | 85444290 |  | 0 | MMT | 0 | MMT | 0 | MMT | 0 | GRM |  |  |  |  | 0 | MTQ | 09 | V-BOX | 04 | CABLE CONNECTEUR | [6 empty] | 200 | LUXOMAT | 220 | STANDARD |  |  | 48 | DE
B.E.G | LUXOMAT | LUXOMAT | 98302 | 983025 | 98302 | 4007529983025 | 7P NR PD-M-DIM 2m+2con | ECLAI DIM NOIR 2M 7P 1,5MM2+ 2CONX | Eclai Dim Noir 2M 7P 1,5Mm2+ 2Conx | 43647 | 34.0101 | 34.0101 | EUR | 20 | 1 | EA | 1 | 1 | 1 | BX | 1 | 5 | 1 | 36 | A | [10 empty] | 85444290 |  | 0 | MMT | 0 | MMT | 0 | MMT | 0 | GRM |  |  |  |  | 0 | MTQ | 09 | V-BOX | 04 | CABLE CONNECTEUR | [6 empty] | 200 | LUXOMAT | 220 | STANDARD |  |  | 48 | DE
B.E.G | LUXOMAT | LUXOMAT | 98303 | 983032 | 98303 | 4007529983032 | 7P NR PD-M-DIM 3m+2con | ECLAI DIM NOIR 3M 7P 1,5MM2+ 2CONX | Eclai Dim Noir 3M 7P 1,5Mm2+ 2Conx | 43647 | 38.7172 | 38.7172 | EUR | 20 | 1 | EA | 1 | 1 | 1 | BX | 1 | 5 | 1 | 36 | A | [10 empty] | 85444290 |  | 0 | MMT | 0 | MMT | 0 | MMT | 0 | GRM |  |  |  |  | 0 | MTQ | 09 | V-BOX | 04 | CABLE CONNECTEUR | [6 empty] | 200 | LUXOMAT | 220 | STANDARD |  |  | 48 | DE
B.E.G | LUXOMAT | LUXOMAT | 98304 | 983049 | 98304 | 4007529983049 | 7P NR PD-M-DIM 4m+2con | ECLAI DIM NOIR 4M 7P 1,5MM2+ 2CONX | Eclai Dim Noir 4M 7P 1,5Mm2+ 2Conx | 43647 | 43.404 | 43.404 | EUR | 20 | 1 | EA | 1 | 1 | 1 | BX | 1 | 5 | 1 | 36 | A | [10 empty] | 85444290 |  | 0 | MMT | 0 | MMT | 0 | MMT | 0 | GRM |  |  |  |  | 0 | MTQ | 09 | V-BOX | 04 | CABLE CONNECTEUR | [6 empty] | 200 | LUXOMAT | 220 | STANDARD |  |  | 48 | DE
B.E.G | LUXOMAT | LUXOMAT | 98305 | 983056 | 98305 | 4007529983056 | 7P NR PD-M-DIM 5m+2con | ECLAI DIM NOIR 5M 7P 1,5MM2+ 2CONX | Eclai Dim Noir 5M 7P 1,5Mm2+ 2Conx | 43647 | 48.101 | 48.101 | EUR | 20 | 1 | EA | 1 | 1 | 1 | BX | 1 | 5 | 1 | 36 | A | [10 empty] | 85444290 |  | 0 | MMT | 0 | MMT | 0 | MMT | 0 | GRM |  |  |  |  | 0 | MTQ | 09 | V-BOX | 04 | CABLE CONNECTEUR | [6 empty] | 200 | LUXOMAT | 220 | STANDARD |  |  | 48 | DE
B.E.G | LUXOMAT | LUXOMAT | 98306 | 983063 | 98306 | 4007529983063 | 7P NR PD-M-DIM 6m+2con | ECLAI DIM NOIR 6M 7P 1,5MM2+ 2CONX | Eclai Dim Noir 6M 7P 1,5Mm2+ 2Conx | 43647 | 52.8081 | 52.8081 | EUR | 20 | 1 | EA | 1 | 1 | 1 | BX | 1 | 5 | 1 | 36 | A | [10 empty] | 85444290 |  | 0 | MMT | 0 | MMT | 0 | MMT | 0 | GRM |  |  |  |  | 0 | MTQ | 09 | V-BOX | 04 | CABLE CONNECTEUR | [6 empty] | 200 | LUXOMAT | 220 | STANDARD |  |  | 48 | DE
B.E.G | LUXOMAT | LUXOMAT | 98307 | 983070 | 98307 | 4007529983070 | 7P NR PD-M-DIM 7m+2con | ECLAI DIM NOIR 7M 7P 1,5MM2+ 2CONX | Eclai Dim Noir 7M 7P 1,5Mm2+ 2Conx | 43647 | 57.5051 | 57.5051 | EUR | 20 | 1 | EA | 1 | 1 | 1 | BX | 1 | 5 | 1 | 36 | A | [10 empty] | 85444290 |  | 0 | MMT | 0 | MMT | 0 | MMT | 0 | GRM |  |  |  |  | 0 | MTQ | 09 | V-BOX | 04 | CABLE CONNECTEUR | [6 empty] | 200 | LUXOMAT | 220 | STANDARD |  |  | 48 | DE
B.E.G | LUXOMAT | LUXOMAT | 98308 | 983087 | 98308 | 4007529983087 | 7P NR PD-M-DIM 8m+2con | ECLAI DIM NOIR 8M 7P 1,5MM2+ 2CONX | Eclai Dim Noir 8M 7P 1,5Mm2+ 2Conx | 43647 | 57.6263 | 57.6263 | EUR | 20 | 1 | EA | 1 | 1 | 1 | BX | 1 | 5 | 1 | 36 | A | [10 empty] | 85444290 |  | 0 | MMT | 0 | MMT | 0 | MMT | 0 | GRM |  |  |  |  | 0 | MTQ | 09 | V-BOX | 04 | CABLE CONNECTEUR | [6 empty] | 200 | LUXOMAT | 220 | STANDARD |  |  | 48 | DE
B.E.G | LUXOMAT | LUXOMAT | 98444 | 984442 | 98444 | 4007529984442 | PD4-S-C-B | LUXOMAT 92444 PRECABLE 1M+1CONX | Luxomat 92444 Precable 1M+1Conx | 43647 | 155.4141 | 155.4141 | EUR | 20 | 1 | EA | 1 | 1 | 1 | BX | 1 | 5 | 1 | 36 | A | [10 empty] | 85365080 |  | 0 | MMT | 0 | MMT | 0 | MMT | 228 | GRM |  |  |  |  | 0 | MTQ | 09 | V-BOX | 01 | DETECTEUR PRE-CABLE | [6 empty] | 200 | LUXOMAT | 220 | STANDARD |  |  | 48 | DE
B.E.G | LUXOMAT | LUXOMAT | 98900 | 989003 | 98900 | 4007529989003 | PD9-M-1C-B | LUXOMAT 92900 PRECABLE 1M+1CONX | Luxomat 92900 Precable 1M+1Conx | 43647 | 181.6162 | 181.6162 | EUR | 20 | 1 | EA | 1 | 1 | 1 | BX | 1 | 5 | 1 | 36 | A | [10 empty] | 85365080 |  | 0 | MMT | 0 | MMT | 0 | MMT | 240 | GRM |  |  |  |  | 0 | MTQ | 09 | V-BOX | 01 | DETECTEUR PRE-CABLE | [6 empty] | 200 | LUXOMAT | 220 | STANDARD |  |  | 48 | DE
B.E.G | LUXOMAT | LUXOMAT | 98902 | 989027 | 98902 | 4007529989027 | PD9-1C-B | LUXOMAT 92902 PRECABLE 1M+1CONX | Luxomat 92902 Precable 1M+1Conx | 43647 | 113.6263 | 113.6263 | EUR | 20 | 1 | EA | 1 | 1 | 1 | BX | 1 | 5 | 1 | 36 | A | [10 empty] | 85365080 |  | 0 | MMT | 0 | MMT | 0 | MMT | 123 | GRM |  |  |  |  | 0 | MTQ | 09 | V-BOX | 01 | DETECTEUR PRE-CABLE | [6 empty] | 200 | LUXOMAT | 220 | STANDARD |  |  | 48 | DE
B.E.G | LUXOMAT | LUXOMAT | 98905 | 989058 | 98905 | 4007529989058 | PD9-S-B | LUXOMAT 92905 PRECABLE 1M+1CONX | Luxomat 92905 Precable 1M+1Conx | 43647 | 138.6869 | 138.6869 | EUR | 20 | 1 | EA | 1 | 1 | 1 | BX | 1 | 5 | 1 | 36 | A | [10 empty] | 85365080 |  | 0 | MMT | 0 | MMT | 0 | MMT | 140 | GRM |  |  |  |  | 0 | MTQ | 09 | V-BOX | 01 | DETECTEUR PRE-CABLE | [6 empty] | 200 | LUXOMAT | 220 | STANDARD |  |  | 48 | DE
B.E.G | LUXOMAT | LUXOMAT | 98910 | 989102 | 98910 | 4007529989102 | PD9-M-DIM-B | LUXOMAT 92911 PRECABLE 1M+1CONX | Luxomat 92911 Precable 1M+1Conx | 43647 | 213.2828 | 213.2828 | EUR | 20 | 1 | EA | 1 | 1 | 1 | BX | 1 | 5 | 1 | 36 | A | 43252 | [9 empty] | 85365080 |  | 0 | MMT | 0 | MMT | 0 | MMT | 172 | GRM |  |  |  |  | 0 | MTQ | 09 | V-BOX | 01 | DETECTEUR PRE-CABLE | [6 empty] | 200 | LUXOMAT | 220 | STANDARD |  |  | 48 | DE