## 00_CARTOUCHE
FABRICANT | FAB-DIS | EDITION | LANG | DECSEP | DATETARIF | ENOM | EPRENOM | EEMAIL | MARQUE | CURL | NSCRIPT
B.E.G. | 2.3 | FULL | FR | VIRGULE | 2022-01-01 | HENNETON | BENOIT | benoit.henneton@begfrance.fr | LUXOMAT | http://www.begfrance.fr/media/logo/LOGO.jpg | G202203221456081222E55F8855414
B.E.G. | 2.3 | FULL | FR | VIRGULE | 2022-01-01 | HENNETON | BENOIT | benoit.henneton@begfrance.fr | LUXOMATIC | http://www.begfrance.fr/media/logo/LOGO.jpg | G202203221456081222E55F8855414
B.E.G. | 2.3 | FULL | FR | VIRGULE | 2022-01-01 | HENNETON | BENOIT | benoit.henneton@begfrance.fr | LUXOMATnet | http://www.begfrance.fr/media/logo/LOGO.jpg | G202203221456081222E55F8855414
B.E.G. | 2.3 | FULL | FR | VIRGULE | 2022-01-01 | HENNETON | BENOIT | benoit.henneton@begfrance.fr | CHRONOLUX | http://www.begfrance.fr/media/logo/LOGO.jpg | G202203221456081222E55F8855414
B.E.G. | 2.3 | FULL | FR | VIRGULE | 2022-01-01 | HENNETON | BENOIT | benoit.henneton@begfrance.fr | SMARTHOME | http://www.begfrance.fr/media/logo/LOGO.jpg | G202203221456081222E55F8855414
B.E.G. | 2.3 | FULL | FR | VIRGULE | 2022-01-01 | HENNETON | BENOIT | benoit.henneton@begfrance.fr | SAFETYLUX | http://www.begfrance.fr/media/logo/LOGO.jpg | G202203221456081222E55F8855414
Note on A1: Nom du fabricant ou de l'entité qui met en marché la référence
Note on B1: Version du format FAB-DIS utilisé : 2.3 par exemple
Note on C1: Type d'édition : FULL = total ; PATCH = partielle ; PRICE = évolution tarifaire uniquement
Note on D1: Langue des données fournies : FR, EN, DE, ES, ... Codage selon le code ISO_639_1
Note on E1: Règle des séparateurs pour les valeurs numériques : POINT = le point (.) ; VIRGULE = la virgule (,)
Note on F1: Date d'application du tarif
Note on G1: Nom du(des) responsable(s) de l'édition, nom en majuscule
Note on H1: Prenom du responsable de l'édition, en majuscule/minuscule, avec accent
Note on I1: Email du responsable de l'édition
Note on J1: Nom de la(des) marque(s) commerciales(s)
Note on K1: Lien URL de téléchargement du logo MARQUE
Note on L1: N° d'identification généré par le script de contrôle FAB-DIS

## 01_COMMERCE
FABRICANT | MARQUE | GAMME | REFCIALE | REFARTICLE | REFINFOR | GTIN13 | LIBELLE30 | LIBELLE80 | LIBELLE240 | DATETARIF | TARIF | TARIFD | DEV | TVA | QT | UB | QMC | MUL | QMV | QMVT | ST | DELAI | EDI | DUG | STA | DATESTA | REFANT | DATEREC | REFE | REFNEW | REFOLD | D3E | D3EC | D3EV | D3EU | DOUANE | ROHS | HAUTP | HAUTPU | LARGP | LARGPU | PROFP | PROFPU | POIDSP | POIDSPU | DIAM | DIAMU | SECT | SECTU | VP | VPU | MKT1 | MKT1L | MKT2 | MKT2L | MKT3 | MKT3L | MKT4 | MKT4L | MKT5 | MKT5L | FAM1 | FAM1L | FAM2 | FAM2L | FAM3 | FAM3L | DLSR | MADE
B.E.G | LUXOMATIC | LUXOMATIC | 10640 | 106400 | 10640 | 4007529106400 | AL2-RC-plus PSG SD-BL | Pied Support Blanc Pour Globe Al2 | Pied Support Blanc Pour Globe Al2 | 2022-01-01 | 93.515 | 93.515 | EUR | 20 | 1 | EA | 1 | 1 | 1 | BX | 1 | 5 | 1 | 36 | S | 2018-06-01 | [9 empty] | 85439000 |  | 145 | MMT | 100 | MMT | 185 | MMT | 618 | GRM |  |  |  |  | 0.0026825 | MTQ | 02 | ECLAIRAGE | 01 | PIED DE GLOBE | 02 | SANS DETECTEUR |  |  |  |  | 400 | LUXOMATIC |  |  |  |  | 48 | CN
B.E.G | LUXOMATIC | LUXOMATIC | 10641 | 106417 | 10641 | 4007529106417 | AL2-RC-plus PSD SD -N | Pied Support Noir Pour Globe Al2 | Pied Support Noir Pour Globe Al2 | 2022-01-01 | 93.515 | 93.515 | EUR | 20 | 1 | EA | 1 | 1 | 1 | BX | 1 | 5 | 1 | 36 | S | 2018-06-01 | [9 empty] | 85439000 |  | 145 | MMT | 100 | MMT | 185 | MMT | 660 | GRM |  |  |  |  | 0.0026825 | MTQ | 02 | ECLAIRAGE | 01 | PIED DE GLOBE | 02 | SANS DETECTEUR |  |  |  |  | 400 | LUXOMATIC |  |  |  |  | 48 | CN
B.E.G | LUXOMAT | LUXOMAT | 10880 | 108800 | 10880 | 4007529108800 | FILTRE ANTIARC | Le filtre RC assure en cas de besoin le filtrage des parasites émis | Tension : 230 V AC +10% Dimensions : 38 x 12 x 26 mm Niveau de protection : IP20 / Classe II Longueur cable : 15 cm Température ambiante : -25°C +50°C Boîtier : Polycarbonate, UV-résistant | 2022-01-01 | 17.9341 | 17.9341 | EUR | 20 | 1 | EA | 1 | 1 | 1 | BX | 1 | 5 | 1 | 36 | A | [10 empty] | 85322500 |  | 25 | MMT | 35 | MMT | 60 | MMT | 33 | GRM |  |  |  |  | 5.25e-05 | MTQ | 01 | DETECTEUR MOUVEMENT | 04 | ACCESSOIRE | [6 empty] | 200 | LUXOMAT | 220 | STANDARD |  |  | 48 | CN
B.E.G | LUXOMAT | LUXOMAT | 10882 | 108824 | 10882 | 4007529108824 | MINI FILTRE ANTI-ARC | Filtre RC pour filtrage des parasites émis par les installations lumineuses | Tension: 230 V AC +10% Dimensions: 50 x 23 x 8 mm Niveau de protection: IP20 / Classe II Température ambiante: -25°C à +50°C Boîtier: polyoléfine | 2022-01-01 | 18.2778 | 18.2778 | EUR | 20 | 1 | EA | 1 | 1 | 1 | BX | 1 | 5 | 1 | 36 | A | 2019-11-27 | [9 empty] | 85322500 |  | 0 | MMT | 0 | MMT | 0 | MMT | 40 | GRM |  |  |  |  | 0 | MTQ | 01 | DETECTEUR MOUVEMENT | 04 | ACCESSOIRE | [6 empty] | 200 | LUXOMAT | 220 | STANDARD |  |  | 48 | CN
B.E.G | LUXOMATIC | LUXOMATIC | 21000 | 210008 | 21000 | 4007529210008 | EL18/M-N | Projecteur Eco 18W Noir Mural | Projecteur Eco 18W Noir Mural | 2022-01-01 | 82.819 | 82.819 | EUR | 20 | 1 | EA | 1 | 1 | 1 | BX | 1 | 5 | 1 | 36 | S | 2018-06-01 | [9 empty] | 94054035 |  | 110 | MMT | 230 | MMT | 240 | MMT | 707 | GRM |  |  |  |  | 0.006072 | MTQ | 03 | PROJECTEUR | 02 | VERRINE | 03 | FLUO-COMPACT |  |  |  |  | 400 | LUXOMATIC |  |  |  |  | 48 | CN
B.E.G | LUXOMATIC | LUXOMATIC | 21005 | 210053 | 21005 | 4007529210053 | EL18/M-BL | Projecteur Eco 18W Blanc Mural | Projecteur Eco 18W Blanc Mural | 2022-01-01 | 82.819 | 82.819 | EUR | 20 | 1 | EA | 1 | 1 | 1 | BX | 1 | 5 | 1 | 36 | S | 2016-01-18 | [9 empty] | 94054035 |  | 110 | MMT | 230 | MMT | 240 | MMT | 718 | GRM |  |  |  |  | 0.006072 | MTQ | 03 | PROJECTEUR | 02 | VERRINE | 03 | FLUO-COMPACT |  |  |  |  | 400 | LUXOMATIC |  |  |  |  | 48 | CN
B.E.G | LUXOMATIC | LUXOMATIC | 21010 | 210107 | 21010 | 4007529210107 | EL18/M-AUTO-N | Projecteur Eco 18W Noir Mural Avec Inter Crépusculaire Réglable | Projecteur Eco 18W Noir Mural Avec Inter Crépusculaire Réglable | 2022-01-01 | 113.2425 | 113.2425 | EUR | 20 | 1 | EA | 1 | 1 | 1 | BX | 1 | 5 | 1 | 36 | S | 2018-06-01 | [9 empty] | 94054035 |  | 110 | MMT | 230 | MMT | 240 | MMT | 740 | GRM |  |  |  |  | 0.006072 | MTQ | 03 | PROJECTEUR | 01 | AVEC DETECTEUR | 03 | FLUO-COMPACT |  |  |  |  | 400 | LUXOMATIC |  |  |  |  | 48 | CN
B.E.G | LUXOMATIC | LUXOMATIC | 21015 | 210152 | 21015 | 4007529210152 | EL18/M-AUTO-BL | Projecteur Eco 18W Blanc Mural Avec Inter Crépusculaire Réglabe | Projecteur Eco 18W Blanc Mural Avec Inter Crépusculaire Réglabe | 2022-01-01 | 113.2425 | 113.2425 | EUR | 20 | 1 | EA | 1 | 1 | 1 | BX | 1 | 5 | 1 | 36 | S | 2018-06-01 | [9 empty] | 94054035 |  | 110 | MMT | 230 | MMT | 240 | MMT | 737 | GRM |  |  |  |  | 0.006072 | MTQ | 03 | PROJECTEUR | 01 | AVEC DETECTEUR | 03 | FLUO-COMPACT |  |  |  |  | 400 | LUXOMATIC |  |  |  |  | 48 | CN
B.E.G | LUXOMATIC | LUXOMATIC | 21020 | 210206 | 21020 | 4007529210206 | EL18/P-N | Projecteur Eco 18W Noir Piquet | Projecteur Eco 18W Noir Piquet | 2022-01-01 | 108.3777 | 108.3777 | EUR | 20 | 1 | EA | 1 | 1 | 1 | BX | 1 | 5 | 1 | 36 | S | 2018-06-01 | [9 empty] | 94054035 |  | 110 | MMT | 230 | MMT | 470 | MMT | 1068 | GRM |  |  |  |  | 0.011891 | MTQ | 03 | PROJECTEUR | 02 | VERRINE | 03 | FLUO-COMPACT |  |  |  |  | 400 | LUXOMATIC |  |  |  |  | 48 | CN
B.E.G | LUXOMATIC | LUXOMATIC | 21040 | 210404 | 21040 | 4007529210404 | EL18/BS-N | Projecteur Eco 18W Noir Bras Support | Projecteur Eco 18W Noir Bras Support | 2022-01-01 | 112.029 | 112.029 | EUR | 20 | 1 | EA | 1 | 1 | 1 | BX | 0 | 5 | 1 | 36 | S | 2015-03-01 | [9 empty] | 94054035 |  | 110 | MMT | 230 | MMT | 970 | MMT | 1770 | GRM |  |  |  |  | 0.024541 | MTQ | 03 | PROJECTEUR | 02 | VERRINE | 03 | FLUO-COMPACT |  |  |  |  | 400 | LUXOMATIC |  |  |  |  | 48 | CN
B.E.G | LUXOMATIC | LUXOMATIC | 21045 | 210459 | 21045 | 4007529210459 | EL18/BS-BL | Projecteur Eco 18W Blanc Bras Support | Projecteur Eco 18W Blanc Bras Support | 2022-01-01 | 112.029 | 112.029 | EUR | 20 | 1 | EA | 1 | 1 | 1 | BX | 1 | 5 | 1 | 36 | S | 2018-06-01 | [9 empty] | 94054035 |  | 110 | MMT | 230 | MMT | 970 | MMT | 1809 | GRM |  |  |  |  | 0.024541 | MTQ | 03 | PROJECTEUR | 02 | VERRINE | 03 | FLUO-COMPACT |  |  |  |  | 400 | LUXOMATIC |  |  |  |  | 48 | CN
B.E.G | LUXOMATIC | LUXOMATIC | 21050 | 210503 | 21050 | 4007529210503 | EL18/BS-AUTO-N | Projecteur Eco 18W Noir Bras Support Avec Inter Crépusculaire Réglable | Projecteur Eco 18W Noir Bras Support Avec Inter Crépusculaire Réglable | 2022-01-01 | 142.4954 | 142.4954 | EUR | 20 | 1 | EA | 1 | 1 | 1 | BX | 1 | 5 | 1 | 36 | S | 2018-06-01 | [9 empty] | 94054035 |  | 110 | MMT | 230 | MMT | 970 | MMT | 1830 | GRM |  |  |  |  | 0.024541 | MTQ | 03 | PROJECTEUR | 01 | AVEC DETECTEUR | 03 | FLUO-COMPACT |  |  |  |  | 400 | LUXOMATIC |  |  |  |  | 48 | CN
B.E.G | LUXOMATIC | LUXOMATIC | 21055 | 210558 | 21055 | 4007529210558 | EL18/BS-AUTO-BL | Projecteur Eco 18W Blanc Bras Support Avec Inter Crépusculaire Réglable | Projecteur Eco 18W Blanc Bras Support Avec Inter Crépusculaire Réglable | 2022-01-01 | 142.4954 | 142.4954 | EUR | 20 | 1 | EA | 1 | 1 | 1 | BX | 1 | 5 | 1 | 36 | S | 2016-01-18 | [9 empty] | 94054035 |  | 110 | MMT | 230 | MMT | 970 | MMT | 1827 | GRM |  |  |  |  | 0.024541 | MTQ | 03 | PROJECTEUR | 01 | AVEC DETECTEUR | 03 | FLUO-COMPACT |  |  |  |  | 400 | LUXOMATIC |  |  |  |  | 48 | CN
B.E.G | LUXOMATIC | LUXOMATIC | 22000 | 220007 | 22000 | 4007529220007 | EL26/M-N | Projecteur Eco 26W Noir Mural | Projecteur Eco 26W Noir Mural | 2022-01-01 | 108.1092 | 108.1092 | EUR | 20 | 1 | EA | 1 | 1 | 1 | BX | 1 | 5 | 1 | 36 | S | 2018-06-01 | [9 empty] | 94054035 |  | 110 | MMT | 230 | MMT | 320 | MMT | 938 | GRM |  |  |  |  | 0.008096 | MTQ | 03 | PROJECTEUR | 02 | VERRINE | 03 | FLUO-COMPACT |  |  |  |  | 400 | LUXOMATIC |  |  |  |  | 48 | CN
B.E.G | LUXOMATIC | LUXOMATIC | 22005 | 220052 | 22005 | 4007529220052 | EL26/M-BL | Projecteur Eco 26W Blanc Mural | Projecteur Eco 26W Blanc Mural | 2022-01-01 | 105.9507 | 105.9507 | EUR | 20 | 1 | EA | 1 | 1 | 1 | BX | 1 | 5 | 1 | 36 | S | 2018-06-01 | [9 empty] | 94054035 |  | 110 | MMT | 230 | MMT | 320 | MMT | 941 | GRM |  |  |  |  | 0.008096 | MTQ | 03 | PROJECTEUR | 02 | VERRINE | 03 | FLUO-COMPACT |  |  |  |  | 400 | LUXOMATIC |  |  |  |  | 48 | CN
B.E.G | LUXOMATIC | LUXOMATIC | 22010 | 220106 | 22010 | 4007529220106 | EL26/M-AUTO-N | Projecteur Eco 26W Noir Mural Avec Inter Crépusculaire Réglable | Projecteur Eco 26W Noir Mural Avec Inter Crépusculaire Réglable | 2022-01-01 | 136.3742 | 136.3742 | EUR | 20 | 1 | EA | 1 | 1 | 1 | BX | 0 | 5 | 1 | 36 | S | 2015-03-01 | [9 empty] | 94054035 |  | 110 | MMT | 230 | MMT | 320 | MMT | 977 | GRM |  |  |  |  | 0.008096 | MTQ | 03 | PROJECTEUR | 01 | AVEC DETECTEUR | 03 | FLUO-COMPACT |  |  |  |  | 400 | LUXOMATIC |  |  |  |  | 48 | CN
B.E.G | LUXOMATIC | LUXOMATIC | 22015 | 220151 | 22015 | 4007529220151 | EL26/M-AUTO-BL | Projecteur Eco 26W Blanc Mural | Projecteur Eco 26W Blanc Mural | 2022-01-01 | 136.3742 | 136.3742 | EUR | 20 | 1 | EA | 1 | 1 | 1 | BX | 1 | 5 | 1 | 36 | S | 2018-06-01 | [9 empty] | 94054035 |  | 110 | MMT | 230 | MMT | 320 | MMT | 971 | GRM |  |  |  |  | 0.008096 | MTQ | 03 | PROJECTEUR | 01 | AVEC DETECTEUR | 03 | FLUO-COMPACT |  |  |  |  | 400 | LUXOMATIC |  |  |  |  | 48 | CN
B.E.G | LUXOMATIC | LUXOMATIC | 22020 | 220205 | 22020 | 4007529220205 | EL26/P-N | Projecteur Eco 26W Noir Piquet | Projecteur Eco 26W Noir Piquet | 2022-01-01 | 131.5095 | 131.5095 | EUR | 20 | 1 | EA | 1 | 1 | 1 | BX | 1 | 5 | 1 | 36 | S | 2018-06-01 | [9 empty] | 94054035 |  | 110 | MMT | 230 | MMT | 450 | MMT | 1313 | GRM |  |  |  |  | 0.011385 | MTQ | 03 | PROJECTEUR | 02 | VERRINE | 03 | FLUO-COMPACT |  |  |  |  | 400 | LUXOMATIC |  |  |  |  | 48 | CN
B.E.G | LUXOMATIC | LUXOMATIC | 22040 | 220403 | 22040 | 4007529220403 | EL26/BS-N | Projecteur Eco 26W Noir Bras Support | Projecteur Eco 26W Noir Bras Support | 2022-01-01 | 131.5095 | 131.5095 | EUR | 20 | 1 | EA | 1 | 1 | 1 | BX | 1 | 5 | 1 | 36 | S | 2018-06-01 | [9 empty] | 94054035 |  | 110 | MMT | 230 | MMT | 1050 | MMT | 1957 | GRM |  |  |  |  | 0.026565 | MTQ | 03 | PROJECTEUR | 02 | VERRINE | 03 | FLUO-COMPACT |  |  |  |  | 400 | LUXOMATIC |  |  |  |  | 48 | CN
B.E.G | LUXOMATIC | LUXOMATIC | 22045 | 220458 | 22045 | 4007529220458 | EL26/BS-BL | Projecteur Eco 26W Blanc Bras Support | Projecteur Eco 26W Blanc Bras Support | 2022-01-01 | 131.5095 | 131.5095 | EUR | 20 | 1 | EA | 1 | 1 | 1 | BX | 1 | 5 | 1 | 36 | S | 2016-01-18 | [9 empty] | 94054035 |  | 110 | MMT | 230 | MMT | 1050 | MMT | 2055 | GRM |  |  |  |  | 0.026565 | MTQ | 03 | PROJECTEUR | 02 | VERRINE | 03 | FLUO-COMPACT |  |  |  |  | 400 | LUXOMATIC |  |  |  |  | 48 | CN
B.E.G | LUXOMATIC | LUXOMATIC | 22050 | 220502 | 22050 | 4007529220502 | EL26/BS-AUTO-N | Projecteur Eco 26W Noir Sur Bras Support Avec Inter Crépusculaire Réglable | Projecteur Eco 26W Noir Sur Bras Support Avec Inter Crépusculaire Réglable | 2022-01-01 | 165.6379 | 165.6379 | EUR | 20 | 1 | EA | 1 | 1 | 1 | BX | 1 | 5 | 1 | 36 | S | 2018-06-01 | [9 empty] | 94054035 |  | 110 | MMT | 230 | MMT | 1050 | MMT | 2093 | GRM |  |  |  |  | 0.026565 | MTQ | 03 | PROJECTEUR | 01 | AVEC DETECTEUR | 03 | FLUO-COMPACT |  |  |  |  | 400 | LUXOMATIC |  |  |  |  | 48 | CN
B.E.G | LUXOMATIC | LUXOMATIC | 22055 | 220557 | 22055 | 4007529220557 | EL26/BS-AUTO-BL | Projecteur Eco 26 W Bl Bras Support Avec Inter Crépusculaire Réglable | Projecteur Eco 26 W Bl Bras Support Avec Inter Crépusculaire Réglable | 2022-01-01 | 165.6379 | 165.6379 | EUR | 20 | 1 | EA | 1 | 1 | 1 | BX | 1 | 5 | 1 | 36 | S | 2018-06-01 | [9 empty] | 94054035 |  | 110 | MMT | 230 | MMT | 1050 | MMT | 2065 | GRM |  |  |  |  | 0.026565 | MTQ | 03 | PROJECTEUR | 01 | AVEC DETECTEUR | 03 | FLUO-COMPACT |  |  |  |  | 400 | LUXOMATIC |  |  |  |  | 48 | CN
B.E.G | LUXOMATIC | LUXOMATIC | 31426 | 314263 | 31426 | 4007529314263 | MD10/90-370/N/DN | Borne Éclairage Indirect Avec Détecteur De Mouvement 90° H370 Noir | Borne Éclairage Indirect Avec Détecteur De Mouvement 90° H370 Noir | 2022-01-01 | 228.2676 | 228.2676 | EUR | 20 | 1 | EA | 1 | 1 | 1 | BX | 1 | 5 | 1 | 36 | S | 2015-03-01 | [9 empty] | 85365080 |  | 240 | MMT | 240 | MMT | 530 | MMT | 2680 | GRM |  |  |  |  | 0.030528 | MTQ | 02 | ECLAIRAGE | 03 | BORNE DE JARDIN | [6 empty] | 400 | LUXOMATIC |  |  |  |  | 48 | CN
B.E.G | LUXOMATIC | LUXOMATIC | 31427 | 314270 | 31427 | 4007529314270 | MD10/90-590/N/DN | Borne Éclairage Indirect Avec Détecteur De Mouvement 90° H590 Noir | Borne Éclairage Indirect Avec Détecteur De Mouvement 90° H590 Noir | 2022-01-01 | 268.4098 | 268.4098 | EUR | 20 | 1 | EA | 1 | 1 | 1 | BX | 1 | 5 | 1 | 36 | S | 2015-03-01 | [9 empty] | 85365080 |  | 240 | MMT | 240 | MMT | 760 | MMT | 3080 | GRM |  |  |  |  | 0.043776 | MTQ | 02 | ECLAIRAGE | 03 | BORNE DE JARDIN | [6 empty] | 400 | LUXOMATIC |  |  |  |  | 48 | CN
B.E.G | LUXOMATIC | LUXOMATIC | 31428 | 314287 | 31428 | 4007529314287 | MD10/90-750/N/DN | Borne Éclairage Indirect Avec Détecteur De Mouvement 90° H750 Noir | Borne Éclairage Indirect Avec Détecteur De Mouvement 90° H750 Noir | 2022-01-01 | 280.2979 | 280.2979 | EUR | 20 | 1 | EA | 1 | 1 | 1 | BX | 1 | 5 | 1 | 36 | S | 2015-03-01 | [9 empty] | 85365080 |  | 240 | MMT | 240 | MMT | 970 | MMT | 0 | GRM |  |  |  |  | 0.055872 | MTQ | 02 | ECLAIRAGE | 03 | BORNE DE JARDIN | [6 empty] | 400 | LUXOMATIC |  |  |  |  | 48 | CN
B.E.G | LUXOMAT | LUXOMAT | 32691 | 326914 | 32691 | 4007529326914 | LENTILLE PD4 C AP | Lentille PD4-C-AP | Lentille PD4-C-AP | 2022-01-01 | 4.7145 | 4.7145 | EUR | 20 | 1 | EA | 1 | 1 | 1 | BX | 1 | 5 | 1 | 36 | S | 2021-01-25 | [9 empty] | 90019000 |  | 0 | MMT | 0 | MMT | 0 | MMT | 0 | GRM |  |  |  |  | 0 | MTQ | 05 | DETECTEUR DE PRESENCE | 04 | ACCESSOIRE | [6 empty] | 200 | LUXOMAT | 220 | STANDARD |  |  | 48 | CN
B.E.G | LUXOMAT | LUXOMAT | 32693 | 326938 | 32693 | 4007529326938 | LENTILLE PD4 C FP/EN | Lentille pour PD4-C Faux plafond / Encastré | Lentille PD4-C-FP/EN | 2022-01-01 | 4.7145 | 4.7145 | EUR | 20 | 1 | EA | 1 | 1 | 1 | BX | 1 | 5 | 1 | 36 | A | [10 empty] | 90019000 |  | 0 | MMT | 0 | MMT | 0 | MMT | 0 | GRM |  |  |  |  | 0 | MTQ | 05 | DETECTEUR DE PRESENCE | 04 | ACCESSOIRE | [6 empty] | 200 | LUXOMAT | 220 | STANDARD |  |  | 48 | CN
B.E.G | LUXOMAT | LUXOMAT | 32697 | 326976 | 32697 | 4007529326976 | CACHES RC Plus Next | Obturateur pour RC-plus next transparent | Boîtier : Polycarbonate, UV-résistant | 2022-01-01 | 8.0758 | 8.0758 | EUR | 20 | 1 | EA | 1 | 1 | 1 | BX | 1 | 5 | 1 | 36 | A | [10 empty] | 39269097 |  | 0 | MMT | 0 | MMT | 0 | MMT | 10 | GRM |  |  |  |  | 0 | MTQ | 01 | DETECTEUR MOUVEMENT | 04 | ACCESSOIRE | [6 empty] | 200 | LUXOMAT | 220 | STANDARD |  |  | 48 | CN
B.E.G | LUXOMAT | LUXOMAT | 32698 | 326983 | 32698 | 4007529326983 | CACHES LC Plus 280 | Obturateur pour LC-plus 280 | Boîtier : Polycarbonate, UV-résistant | 2022-01-01 | 4.1238 | 4.1238 | EUR | 20 | 1 | EA | 1 | 1 | 1 | BX | 1 | 5 | 1 | 36 | A | [10 empty] | 39269097 |  | 0 | MMT | 0 | MMT | 0 | MMT | 10 | GRM |  |  |  |  | 0 | MTQ | 01 | DETECTEUR MOUVEMENT | 04 | ACCESSOIRE | [6 empty] | 200 | LUXOMAT | 220 | STANDARD |  |  | 48 | CN
B.E.G | LUXOMAT | LUXOMAT | 32699 | 326990 | 32699 | 4007529326990 | CACHES LC CLICK | Opturateur LC-Click transparent | Caches LC Click | 2022-01-01 | 3.415 | 3.415 | EUR | 20 | 1 | EA | 1 | 1 | 1 | BX | 1 | 5 | 1 | 36 | A | [10 empty] | 39269097 |  | 0 | MMT | 0 | MMT | 0 | MMT | 10 | GRM |  |  |  |  | 0 | MTQ | 01 | DETECTEUR MOUVEMENT | 04 | ACCESSOIRE | [6 empty] | 200 | LUXOMAT | 220 | STANDARD |  |  | 48 | CN
B.E.G | LUXOMAT | LUXOMAT | 32701 | 327010 | 32701 | 4007529327010 | CACHES PD4-FP/EN | Caches PD4-FP/EN | Caches PD4-FP/EN | 2022-01-01 | 3.4687 | 3.4687 | EUR | 20 | 1 | EA | 1 | 1 | 1 | BX | 0 | 5 | 1 | 36 | S | 2015-03-01 |  |  |  | 92313 | 32701 |  |  |  |  | 39269097 |  | 0 | MMT | 0 | MMT | 0 | MMT | 30 | GRM |  |  |  |  | 0 | MTQ | 05 | DETECTEUR DE PRESENCE | 04 | ACCESSOIRE | [6 empty] | 200 | LUXOMAT | 220 | STANDARD |  |  | 48 | CN
B.E.G | LUXOMAT | LUXOMAT | 32702 | 327027 | 32702 | 4007529327027 | CACHES PD9-FP | Obturateur pour mini détecteur de présence PD9 | Boîtier : Polycarbonate, UV-résistant | 2022-01-01 | 7.2274 | 7.2274 | EUR | 20 | 1 | EA | 1 | 1 | 1 | BX | 1 | 5 | 1 | 36 | A | [10 empty] | 39269097 |  | 0 | MMT | 0 | MMT | 0 | MMT | 1 | GRM |  |  |  |  | 0 | MTQ | 05 | DETECTEUR DE PRESENCE | 04 | ACCESSOIRE | [6 empty] | 200 | LUXOMAT | 220 | STANDARD |  |  | 48 | CN
B.E.G | LUXOMAT | LUXOMAT | 33207 | 332076 | 33207 | 4007529332076 | CACHES PD9-GH-FP | Caches PD9-GH-FP | Caches PD9-GH-FP | 2022-01-01 | 3.415 | 3.415 | EUR | 20 | 1 | EA | 1 | 1 | 1 | BX | 1 | 5 | 1 | 36 | A | [10 empty] | 39269097 |  | 0 | MMT | 0 | MMT | 0 | MMT | 50 | GRM |  |  |  |  | 0 | MTQ | 05 | DETECTEUR DE PRESENCE | 04 | ACCESSOIRE | [6 empty] | 200 | LUXOMAT | 220 | STANDARD |  |  | 48 | CN
B.E.G | LUXOMAT | LUXOMAT | 33232 | 332328 | 33232 | 4007529332328 | CACHES LC Mini | Caches pour LC-Mini | Caches LC Mini | 2022-01-01 | 3.415 | 3.415 | EUR | 20 | 1 | EA | 1 | 1 | 1 | BX | 1 | 5 | 1 | 36 | A | [10 empty] | 39269097 |  | 0 | MMT | 0 | MMT | 0 | MMT | 2 | GRM |  |  |  |  | 0 | MTQ | 01 | DETECTEUR MOUVEMENT | 04 | ACCESSOIRE | [6 empty] | 200 | LUXOMAT | 220 | STANDARD |  |  | 48 | CN
B.E.G | LUXOMAT | LUXOMAT | 33233 | 332335 | 33233 | 4007529332335 | CACHE INDOOR 180 | Obturateur pour Indoor 180 | Boîtier : Polycarbonate, UV-résistant | 2022-01-01 | 3.415 | 3.415 | EUR | 20 | 1 | EA | 1 | 1 | 1 | BX | 1 | 5 | 1 | 36 | A | [10 empty] | 39269097 |  | 0 | MMT | 0 | MMT | 0 | MMT | 0 | GRM |  |  |  |  | 0 | MTQ | 01 | DETECTEUR MOUVEMENT | 04 | ACCESSOIRE | [6 empty] | 200 | LUXOMAT | 220 | STANDARD |  |  | 48 | CN
B.E.G | LUXOMAT | LUXOMAT | 35126 | 351268 | 35126 | 4007529351268 | ADAPT 55x55 CARRE | Kit plaque centrale pour PD4-K-FP/EN blanc pur brillant | Dimensions : 56 x 56 mm Boîtier : Polycarbonate, UV-résistant | 2022-01-01 | 7.1737 | 7.1737 | EUR | 20 | 1 | EA | 1 | 1 | 1 | BX | 1 | 5 | 1 | 36 | A | [10 empty] | 39269097 |  | 0 | MMT | 0 | MMT | 0 | MMT | 0 | GRM |  |  |  |  | 0 | MTQ | 01 | DETECTEUR MOUVEMENT | 04 | ACCESSOIRE | [6 empty] | 200 | LUXOMAT | 220 | STANDARD |  |  | 48 | CN
B.E.G | LUXOMAT | LUXOMAT | 35127 | 351275 | 35127 | 4007529351275 | ADAPT 55x55 ARRONDI | Adapt 55X55 Arrondi | Adapt 55X55 Arrondi | 2022-01-01 | 7.1737 | 7.1737 | EUR | 20 | 1 | EA | 1 | 1 | 1 | BX | 1 | 5 | 1 | 36 | A | [10 empty] | 39269097 |  | 0 | MMT | 0 | MMT | 0 | MMT | 0 | GRM |  |  |  |  | 0 | MTQ | 01 | DETECTEUR MOUVEMENT | 04 | ACCESSOIRE | [6 empty] | 200 | LUXOMAT | 220 | STANDARD |  |  | 48 | CN
B.E.G | LUXOMAT | LUXOMAT | 36635 | 366354 | 36635 | 4007529366354 | CACHES PD2-FP | Opturateur PD2 Faux plafond | Boîtier : Polycarbonate, UV-résistant | 2022-01-01 | 3.6513 | 3.6513 | EUR | 20 | 1 | EA | 1 | 1 | 1 | BX | 1 | 5 | 1 | 36 | A | 2018-10-17 | [9 empty] | 39269097 |  | 0 | MMT | 0 | MMT | 0 | MMT | 1 | GRM |  |  |  |  | 0 | MTQ | 01 | DETECTEUR MOUVEMENT | 04 | ACCESSOIRE | [6 empty] | 200 | LUXOMAT | 220 | STANDARD |  |  | 48 | CN
B.E.G | LUXOMAT | LUXOMAT | 37367 | 373673 | 37367 | 4007529373673 | CACHES PD3-N-2C-FP | Obturateur pour PD3-N 2 Canaux Faux plafond | Boîtier : Polycarbonate, UV-résistant | 2022-01-01 | 3.5439 | 3.5439 | EUR | 20 | 1 | EA | 1 | 1 | 1 | BX | 1 | 5 | 1 | 36 | A | [10 empty] | 39269097 |  | 0 | MMT | 0 | MMT | 0 | MMT | 0 | GRM |  |  |  |  | 0 | MTQ | 01 | DETECTEUR MOUVEMENT | 04 | ACCESSOIRE | [6 empty] | 200 | LUXOMAT | 220 | STANDARD |  |  | 48 | CN
B.E.G | LUXOMAT | LUXOMAT | 37498 | 374984 | 37498 | 4007529374984 | OBTURATEUR POUR INDOOR180 | Obturateur Pour Indoor180 | Obturateur Pour Indoor180 | 2022-01-01 | 3.6406 | 3.6406 | EUR | 20 | 1 | EA | 1 | 1 | 1 | BX | 1 | 5 | 1 | 36 | S | 2019-05-20 | [9 empty] | 39269097 |  | 0 | MMT | 0 | MMT | 0 | MMT | 1 | GRM |  |  |  |  | 0 | MTQ | 01 | DETECTEUR MOUVEMENT | 04 | ACCESSOIRE | [6 empty] | 200 | LUXOMAT | 220 | STANDARD |  |  | 48 | CN
B.E.G | LUXOMAT | LUXOMAT | 37731 | 377312 | 37731 | 4007529377312 | Obturateurs PICO | BEG 37731 Obturateurs PICO Accessoire | BEG 37731 Obturateurs PICO Accessoire | 2022-01-01 | 2.6154 | 2.6154 | EUR | 20 | 1 | EA | 1 | 1 | 1 | BX | 1 | 5 | 1 | 36 | A | [10 empty] | 85365080 |  | 14 | MMT | 70 | MMT | 110 | MMT | 2 | GRM |  |  |  |  | 0.00011 | MTQ | 05 | DETECTEUR DE PRESENCE | 04 | ACCESSOIRE | [6 empty] | 200 | LUXOMAT | 220 | STANDARD |  |  | 48 | CN
B.E.G | LUXOMAT | LUXOMAT | 37849 | 378494 | 37849 | 4007529378494 | BAGUE D‘ÉTANCHÉITÉ HF-L1 ET L1 | Bague D‘Étanchéité Hf-L1 Et L1 | Bague D‘Étanchéité Hf-L1 Et L1 | 2022-01-01 | 11.6948 | 11.6948 | EUR | 20 | 1 | EA | 1 | 1 | 1 | BX | 1 | 5 | 1 | 36 | A | [10 empty] | 39269097 |  | 0 | MMT | 0 | MMT | 0 | MMT | 0 | GRM |  |  |  |  | 0 | MTQ | 01 | DETECTEUR MOUVEMENT | 04 | ACCESSOIRE | [6 empty] | 200 | LUXOMAT | 220 | STANDARD |  |  | 48 | CN
B.E.G | LUXOMATIC | LUXOMATIC | 38003 | 380039 | 38003 | 4007529380039 | Filtre diffuseur FL2N-LED | Kit d'écran diffuseur pour projecteur LED FL2N-LED | Dimensions : 100 x 180 mm | 2022-01-01 | 29.3926 | 29.3926 | EUR | 20 | 1 | EA | 1 | 1 | 1 | BX | 1 | 5 | 1 | 36 | A | [10 empty] | 39269097 |  | 0 | MMT | 0 | MMT | 0 | MMT | 0 | GRM |  |  |  |  | 0 | MTQ | 03 | PROJECTEUR | 04 | ACCESSOIRE | [6 empty] | 400 | LUXOMATIC |  |  |  |  | 48 | CN
B.E.G | LUXOMATIC | LUXOMATIC | 38004 | 380046 | 38004 | 4007529380046 | Filtre diffuseur FL3N-LED | Filtre Diffuseur Fl3N-Led | Filtre Diffuseur Fl3N-Led | 2022-01-01 | 18.7718 | 18.7718 | EUR | 20 | 1 | EA | 1 | 1 | 1 | BX | 1 | 5 | 1 | 36 | A | [10 empty] | 39269097 |  | 0 | MMT | 0 | MMT | 0 | MMT | 0 | GRM |  |  |  |  | 0 | MTQ | 03 | PROJECTEUR | 04 | ACCESSOIRE | [6 empty] | 400 | LUXOMATIC |  |  |  |  | 48 | CN
B.E.G | LUXOMATIC | LUXOMATIC | 38140 | 381401 | 38140 | 4007529381401 | COURONNE BLANCHE 9010 RAL | Couronne Blanche 9010 Ral | Couronne Blanche 9010 Ral | 2022-01-01 | 23.6043 | 23.6043 | EUR | 20 | 1 | EA | 1 | 1 | 1 | BX | 1 | 5 | 1 | 36 | A | [10 empty] | 39269097 |  | 0 | MMT | 0 | MMT | 0 | MMT | 0 | GRM |  |  |  |  | 0 | MTQ | 02 | ECLAIRAGE | 06 | ACCESSOIRE | [6 empty] | 400 | LUXOMATIC |  |  |  |  | 48 | CN
B.E.G | LUXOMATIC | LUXOMATIC | 38141 | 381418 | 38141 | 4007529381418 | COURONNE BLANC ALU 9006 RAL | Couronne Blanc Alu 9006 Ral | Couronne Blanc Alu 9006 Ral | 2022-01-01 | 23.6043 | 23.6043 | EUR | 20 | 1 | EA | 1 | 1 | 1 | BX | 1 | 5 | 1 | 36 | A | [10 empty] | 39269097 |  | 0 | MMT | 0 | MMT | 0 | MMT | 0 | GRM |  |  |  |  | 0 | MTQ | 02 | ECLAIRAGE | 06 | ACCESSOIRE | [6 empty] | 400 | LUXOMATIC |  |  |  |  | 48 | CN
B.E.G | LUXOMATIC | LUXOMATIC | 38142 | 381425 | 38142 | 4007529381425 | COURONNE JAUNE MELON 1028 RAL | Couronne Jaune Melon 1028 Ral | Couronne Jaune Melon 1028 Ral | 2022-01-01 | 23.6043 | 23.6043 | EUR | 20 | 1 | EA | 1 | 1 | 1 | BX | 1 | 5 | 1 | 36 | A | [10 empty] | 39269097 |  | 0 | MMT | 0 | MMT | 0 | MMT | 0 | GRM |  |  |  |  | 0 | MTQ | 02 | ECLAIRAGE | 06 | ACCESSOIRE | [6 empty] | 400 | LUXOMATIC |  |  |  |  | 48 | CN
B.E.G | LUXOMATIC | LUXOMATIC | 38143 | 381432 | 38143 | 4007529381432 | COURONNE ROUGE FLAMME 3000 RAL | Couronne Rouge Flamme 3000 Ral | Couronne Rouge Flamme 3000 Ral | 2022-01-01 | 23.6043 | 23.6043 | EUR | 20 | 1 | EA | 1 | 1 | 1 | BX | 1 | 5 | 1 | 36 | A | [10 empty] | 39269097 |  | 0 | MMT | 0 | MMT | 0 | MMT | 0 | GRM |  |  |  |  | 0 | MTQ | 02 | ECLAIRAGE | 06 | ACCESSOIRE | [6 empty] | 400 | LUXOMATIC |  |  |  |  | 48 | CN
B.E.G | LUXOMATIC | LUXOMATIC | 38144 | 381449 | 38144 | 4007529381449 | COURONNE GRIS NOIR 7021 RAL | Couronne Gris Noir 7021 Ral | Couronne Gris Noir 7021 Ral | 2022-01-01 | 23.6043 | 23.6043 | EUR | 20 | 1 | EA | 1 | 1 | 1 | BX | 1 | 5 | 1 | 36 | A | [10 empty] | 39269097 |  | 0 | MMT | 0 | MMT | 0 | MMT | 0 | GRM |  |  |  |  | 0 | MTQ | 02 | ECLAIRAGE | 06 | ACCESSOIRE | [6 empty] | 400 | LUXOMATIC |  |  |  |  | 48 | CN
B.E.G | LUXOMAT | LUXOMAT | 38946 | 389469 | 38946 | 4007529389469 | SET PLAQUE 45x45mm | Set De Plaque Central, 45 X 45Mm Blanc Laque Ral9016 | Set De Plaque Central, 45 X 45Mm Blanc Laque Ral9016 | 2022-01-01 | 10.3202 | 10.3202 | EUR | 20 | 1 | EA | 1 | 1 | 1 | BX | 1 | 5 | 1 | 36 | A | [10 empty] | 39269097 |  | 0 | MMT | 0 | MMT | 0 | MMT | 0 | GRM |  |  |  |  | 0 | MTQ | 01 | DETECTEUR MOUVEMENT | 04 | ACCESSOIRE | [6 empty] | 200 | LUXOMAT | 220 | STANDARD |  |  | 48 | CN
B.E.G | LUXOMAT | LUXOMAT | 38947 | 389476 | 38947 | 4007529389476 | Cadre Indoor 180 | Plaque centrale pour le montage d'un insert de capteur Indoor 180 | Dimensions : 45 x 45 mm | 2022-01-01 | 11.3404 | 11.3404 | EUR | 20 | 1 | EA | 1 | 1 | 1 | BX | 1 | 5 | 1 | 36 | A | 2019-04-24 | [9 empty] | 85365080 |  | 0 | MMT | 0 | MMT | 0 | MMT | 0 | GRM |  |  |  |  | 0 | MTQ | 05 | DETECTEUR DE PRESENCE | 04 | ACCESSOIRE | [6 empty] | 200 | LUXOMAT | 220 | STANDARD |  |  | 48 | CN
B.E.G | LUXOMAT | LUXOMAT | 39075 | 390755 | 39075 | 4007529390755 | Plaque Indoor 140 45x45 | BEG 39075 Plaque centrale Indoor 140 45x45 Accessoire | BEG 39075 Plaque centrale Indoor 140 45x45 Accessoire | 2022-01-01 | 10.4722 | 10.4722 | EUR | 20 | 1 | EA | 1 | 1 | 1 | BX | 1 | 5 | 1 | 36 | A | [10 empty] | 85365080 |  | 93 | MMT | 91 | MMT | 21 | MMT | 26 | GRM |  |  |  |  | 0.00018 | MTQ | 05 | DETECTEUR DE PRESENCE | 04 | ACCESSOIRE | [6 empty] | 200 | LUXOMAT | 220 | STANDARD |  |  | 48 | CN
B.E.G | LUXOMAT | LUXOMAT | 39222 | 392223 | 39222 | 4007529392223 | Plaque Indoor 180 Blanc Pur | BEG 39222 Plaque centrale Indoor 180 55 x 55 mm Accessoire Blanc Pur | BEG 39222 Plaque centrale Indoor 180 55 x 55 mm Accessoire Blanc Pur | 2022-01-01 | 9.8662 | 9.8662 | EUR | 20 | 1 | EA | 1 | 1 | 1 | BX | 1 | 5 | 1 | 36 | A | [10 empty] | 85365080 |  | 92 | MMT | 90 | MMT | 20 | MMT | 28 | GRM |  |  |  |  | 0.00017 | MTQ | 05 | DETECTEUR DE PRESENCE | 04 | ACCESSOIRE | [6 empty] | 200 | LUXOMAT | 220 | STANDARD |  |  | 48 | CN
B.E.G | LUXOMAT | LUXOMAT | 39241 | 392414 | 39241 | 4007529392414 | Plaque Indoor 180 Blanc Laqué | Plaque de recouvrement centrale pour détecteur mural Indoor 180 | Dimensions : 55 x 55 mm Boîtier : Polycarbonate, UV-résistant | 2022-01-01 | 10.1638 | 10.1638 | EUR | 20 | 1 | EA | 1 | 1 | 1 | BX | 1 | 5 | 1 | 36 | A | [10 empty] | 85365080 |  | 92 | MMT | 90 | MMT | 21 | MMT | 28 | GRM |  |  |  |  | 0.00017 | MTQ | 05 | DETECTEUR DE PRESENCE | 04 | ACCESSOIRE | [6 empty] | 200 | LUXOMAT | 220 | STANDARD |  |  | 48 | CN
B.E.G | LUXOMAT | LUXOMAT | 39242 | 392421 | 39242 | 4007529392421 | Plaque Indoor 180 55x55 | BEG 39242 Plaque centrale Indoor 180 55x55 Accessoire | BEG 39242 Plaque centrale Indoor 180 55x55 Accessoire | 2022-01-01 | 10.1638 | 10.1638 | EUR | 20 | 1 | EA | 1 | 1 | 1 | BX | 1 | 5 | 1 | 36 | A | [10 empty] | 85365080 |  | 92 | MMT | 90 | MMT | 21 | MMT | 28 | GRM |  |  |  |  | 0.00017 | MTQ | 05 | DETECTEUR DE PRESENCE | 04 | ACCESSOIRE | [6 empty] | 200 | LUXOMAT | 220 | STANDARD |  |  | 48 | CN
B.E.G | LUXOMAT | LUXOMAT | 40113 | 401130 | 40113 | 4007529401130 | PACK-VBOX | Pack-Vbox 3 Pd3-1C-B+3Sorties+1Alim | Pack-Vbox 3 Pd3-1C-B+3Sorties+1Alim | 2022-01-01 | 463.2469 | 463.2469 | EUR | 20 | 1 | PK | 1 | 1 | 1 | BX | 1 | 5 | 1 | 36 | S | 2016-02-10 | [9 empty] | 85365080 |  | 0 | MMT | 0 | MMT | 0 | MMT | 0 | GRM |  |  |  |  | 0 | MTQ | 15 | OUTILS MKG | 01 | MKG | 02 | PACK |  |  |  |  | 200 | LUXOMAT | 220 | STANDARD |  |  | 48 | CN
B.E.G | LUXOMAT | LUXOMAT | 40114 | 401147 | 40114 | 4007529401147 | PACK RENOV | Kit SCTI + 3 x Indoor 180-SC | Tension: 110-240 V AC 50 / 60 Hz avec minuterie Dimensions : 40137= cadre inclus 87 x 87 x 61 mm ; 40114= cadre inclus 87 x 87 x 61 mm Angle de détection : horizontal 180° (Montage mural) | 2022-01-01 | 418.9809 | 418.9809 | EUR | 20 | 1 | PK | 1 | 1 | 1 | BX | 1 | 5 | 1 | 36 | A | [10 empty] | 85365080 |  | 0 | MMT | 0 | MMT | 0 | MMT | 840 | GRM |  |  |  |  | 0 | MTQ | 15 | OUTILS MKG | 01 | MKG | 02 | PACK |  |  |  |  | 200 | LUXOMAT | 220 | STANDARD |  |  | 48 | CN
B.E.G | LUXOMAT | LUXOMAT | 40149 | 401499 | 40149 | 4007529401499 | PACK EVOLUTIF SMARTHOME | Pack 1 Moniteur + 2 Sd2 Radio | Pack 1 Moniteur + 2 Sd2 Radio | 2022-01-01 | 715.9671 | 715.9671 | EUR | 20 | 1 | PK | 1 | 1 | 1 | BX | 1 | 5 | 1 | 36 | S | 2018-06-01 | [9 empty] | 85365080 |  | 0 | MMT | 0 | MMT | 0 | MMT | 4330 | GRM |  |  |  |  | 0 | MTQ | 15 | OUTILS MKG | 01 | MKG | 02 | PACK |  |  |  |  | 200 | LUXOMAT | 220 | STANDARD |  |  | 48 | CN
B.E.G | LUXOMATIC | LUXOMATIC | 80410 | 804108 | 80410 | 4007529804108 | AL4-130/BL | Appliq. Al4 130° + Veilleuse Ext Bl | Appliq. Al4 130° + Veilleuse Ext Bl | 2022-01-01 | 107.5293 | 107.5293 | EUR | 20 | 1 | EA | 1 | 1 | 1 | BX | 1 | 5 | 1 | 36 | S | 2016-11-21 | [9 empty] | 85365080 |  | 300 | MMT | 125 | MMT | 170 | MMT | 1267 | GRM |  |  |  |  | 0.006375 | MTQ | 02 | ECLAIRAGE | 04 | APPLIQUE | [6 empty] | 400 | LUXOMATIC |  |  |  |  | 48 | CN
B.E.G | LUXOMATIC | LUXOMATIC | 80420 | 804207 | 80420 | 4007529804207 | AL4-130/N | Applique Al4 130 + Veilleuse Ext Nr | Applique Al4 130 + Veilleuse Ext Nr | 2022-01-01 | 107.5293 | 107.5293 | EUR | 20 | 1 | EA | 1 | 1 | 1 | BX | 1 | 5 | 1 | 36 | A | [10 empty] | 85365080 |  | 300 | MMT | 125 | MMT | 170 | MMT | 1251 | GRM |  |  |  |  | 0.006375 | MTQ | 02 | ECLAIRAGE | 04 | APPLIQUE | [6 empty] | 400 | LUXOMATIC |  |  |  |  | 48 | CN
B.E.G | LUXOMATIC | LUXOMATIC | 80421 | 804214 | 80421 | 4007529804214 | Chiffres (1-999) | Chiffres Autocollants Pour Al4 | Chiffres Autocollants Pour Al4 | 2022-01-01 | 13.9392 | 13.9392 | EUR | 20 | 1 | EA | 1 | 1 | 1 | BX | 1 | 5 | 1 | 36 | A | [10 empty] | 85365080 |  | 0 | MMT | 205 | MMT | 295 | MMT | 21 | GRM |  |  |  |  | 0 | MTQ | 02 | ECLAIRAGE | 06 | ACCESSOIRE | [6 empty] | 400 | LUXOMATIC |  |  |  |  | 48 | CN
B.E.G | SMARTHOME | SMARTHOME | 90113 | 901135 | 90113 | 4007529901135 | EMETERING | Prise Mesure Energie Zwave | Prise Mesure Energie Zwave | 2022-01-01 | 249.8422 | 249.8422 | EUR | 20 | 1 | EA | 1 | 1 | 1 | BX | 0 | 5 | 1 | 36 | S | 2015-03-01 |  |  |  | 90150 | 90113 |  |  |  |  | 85364900 |  | 160 | MMT | 95 | MMT | 75 | MMT | 275 | GRM |  |  |  |  | 0.00114 | MTQ | 06 | SMARTHOME | 05 | MESURE D'ENERGIE TRANSMETTEUR/RECEPTEUR RADIO | [6 empty] | 600 | SMARTHOME |  |  |  |  | 48 | DE
B.E.G | SMARTHOME | SMARTHOME | 90114 | 901142 | 90114 | 4007529901142 | GATEWAY PL-ZW | Passerelle Radio Zwave / Courant Porteur | Passerelle Radio Zwave / Courant Porteur | 2022-01-01 | 434.3376 | 434.3376 | EUR | 20 | 1 | EA | 1 | 1 | 1 | BX | 1 | 5 | 1 | 36 | A | [10 empty] | 85364900 |  | 160 | MMT | 95 | MMT | 75 | MMT | 285 | GRM |  |  |  |  | 0.00114 | MTQ | 06 | SMARTHOME | 04 | PASSERELLE RADIO/COURANT PORTEUR | [6 empty] | 600 | SMARTHOME |  |  |  |  | 48 | DE
B.E.G | SMARTHOME | SMARTHOME | 90116 | 901166 | 90116 | 4007529901166 | A-UP-PL | Actionneur CPL Encastre | Actionneur CPL Encastre | 2022-01-01 | 283.2618 | 283.2618 | EUR | 20 | 1 | EA | 1 | 1 | 1 | BX | 1 | 5 | 1 | 36 | A | [10 empty] | 85364900 |  | 75 | MMT | 75 | MMT | 40 | MMT | 150 | GRM |  |  |  |  | 0.000225 | MTQ | 06 | SMARTHOME | 02 | ACTIONNEUR TRANSMETTEUR/RECEPTEUR RADIO | [6 empty] | 600 | SMARTHOME |  |  |  |  | 48 | CN
B.E.G | SMARTHOME | SMARTHOME | 90117 | 901173 | 90117 | 4007529901173 | PL-A-AP | Actionneur CPL En saillie | Actionneur CPL En saillie | 2022-01-01 | 269.5052 | 269.5052 | EUR | 20 | 1 | EA | 1 | 1 | 1 | BX | 0 | 5 | 1 | 36 | S | 2015-03-01 | [9 empty] | 85364900 |  | 0 | MMT | 0 | MMT | 0 | MMT | 0 | GRM |  |  |  |  | 0 | MTQ | 06 | SMARTHOME | 02 | ACTIONNEUR TRANSMETTEUR/RECEPTEUR RADIO | [6 empty] | 600 | SMARTHOME |  |  |  |  | 48 | CN
B.E.G | SMARTHOME | SMARTHOME | 90118 | 901180 | 90118 | 4007529901180 | PL-A-SCT | Actionneur CPL Minuterie | Actionneur CPL Minuterie | 2022-01-01 | 258.283 | 258.283 | EUR | 20 | 1 | EA | 1 | 1 | 1 | BX | 0 | 5 | 1 | 36 | S | 2015-03-01 | [9 empty] | 85364900 |  | 0 | MMT | 0 | MMT | 0 | MMT | 0 | GRM |  |  |  |  | 0 | MTQ | 06 | SMARTHOME | 02 | ACTIONNEUR TRANSMETTEUR/RECEPTEUR RADIO | [6 empty] | 600 | SMARTHOME |  |  |  |  | 48 | CN
B.E.G | SMARTHOME | SMARTHOME | 90119 | 901197 | 90119 | 4007529901197 | PL-A-CdS | Actionneur CPL Crepusculaire | Actionneur CPL Crepusculaire | 2022-01-01 | 235.8278 | 235.8278 | EUR | 20 | 1 | EA | 1 | 1 | 1 | BX | 0 | 5 | 1 | 36 | S | 2015-03-01 | [9 empty] | 85364900 |  | 0 | MMT | 0 | MMT | 0 | MMT | 0 | GRM |  |  |  |  | 0 | MTQ | 06 | SMARTHOME | 02 | ACTIONNEUR TRANSMETTEUR/RECEPTEUR RADIO | [6 empty] | 600 | SMARTHOME |  |  |  |  | 48 | CN
B.E.G | LUXOMATnet | LUXOMATnet | 90120 | 901203 | 90120 | 4007529901203 | KNX CONTROL | Ecran Tactile KnX Control | Ecran Tactile KnX Control | 2022-01-01 | 1428.1003 | 1428.1003 | EUR | 20 | 1 | EA | 1 | 1 | 1 | BX | 1 | 5 | 1 | 36 | S | 2018-06-01 | [9 empty] | 85371091 |  | 163 | MMT | 70 | MMT | 200 | MMT | 674 | GRM |  |  |  |  | 0.002282 | MTQ | 07 | KNX | 06 | ECRAN TACTILE | [6 empty] | 300 | LUXOMATnet |  |  |  |  | 48 | DE
B.E.G | LUXOMATnet | LUXOMATnet | 90121 | 901210 | 90121 | 4007529901210 | DALI/KNX Gateway1 | Passerelle 1 Dali/Knx | Passerelle 1 Dali/Knx | 2022-01-01 | 550.2433 | 550.2433 | EUR | 20 | 1 | EA | 1 | 1 | 1 | BX | 1 | 5 | 1 | 36 | S | 2015-03-01 | [9 empty] | 85389091 |  | 80 | MMT | 95 | MMT | 110 | MMT | 280 | GRM |  |  |  |  | 0.000836 | MTQ | 07 | KNX | 04 | PASSERELLE MODULAIRE KNX/DALI | [6 empty] | 300 | LUXOMATnet |  |  |  |  | 48 | CN
B.E.G | LUXOMATnet | LUXOMATnet | 90122 | 901227 | 90122 | 4007529901227 | DALI/KNX Gateway2 | Passerelle 2 Dali/Knx | Passerelle 2 Dali/Knx | 2022-01-01 | 595.1644 | 595.1644 | EUR | 20 | 1 | EA | 1 | 1 | 1 | BX | 1 | 5 | 1 | 36 | S | 2015-03-01 | [9 empty] | 85389091 |  | 80 | MMT | 95 | MMT | 115 | MMT | 0 | GRM |  |  |  |  | 0.000874 | MTQ | 07 | KNX | 04 | PASSERELLE MODULAIRE KNX/DALI | [6 empty] | 300 | LUXOMATnet |  |  |  |  | 48 | CN
B.E.G | LUXOMATnet | LUXOMATnet | 90124 | 901241 | 90124 | 4007529901241 | MULTICONTRÔLES KNXNET/IP | Interface Multi Contrôles KnX Net/Ip | Interface Multi Contrôles KnX Net/Ip | 2022-01-01 | 701.8561 | 701.8561 | EUR | 20 | 1 | EA | 1 | 1 | 1 | BX | 0 | 5 | 1 | 36 | S | 2015-03-01 | [9 empty] | 85389091 |  | 80 | MMT | 95 | MMT | 115 | MMT | 0 | GRM |  |  |  |  | 0.000874 | MTQ | 07 | KNX | 07 | INTERFACE MODULAIRE KNX NET / IP | [6 empty] | 300 | LUXOMATnet |  |  |  |  | 48 | CN
B.E.G | LUXOMATnet | LUXOMATnet | 90125 | 901258 | 90125 | 4007529901258 | INTERF.KNXNET/IP | Interface KnX Net/Ip | Interface KnX Net/Ip | 2022-01-01 | 312.7618 | 312.7618 | EUR | 20 | 1 | EA | 1 | 1 | 1 | BX | 1 | 5 | 1 | 36 | A | [10 empty] | 85389091 |  | 80 | MMT | 95 | MMT | 115 | MMT | 191 | GRM |  |  |  |  | 0.000874 | MTQ | 07 | KNX | 07 | INTERFACE MODULAIRE KNX NET / IP | [6 empty] | 300 | LUXOMATnet |  |  |  |  | 48 | DE
B.E.G | LUXOMATnet | LUXOMATnet | 90126 | 901265 | 90126 | 4007529901265 | KNXnet/IP Interface Web | BEG 90126 KNXnet/IP Interface Web Moduleélectronique | BEG 90126 KNXnet/IP Interface Web Moduleélectronique | 2022-01-01 | 450.5876 | 450.5876 | EUR | 20 | 1 | EA | 1 | 1 | 1 | BX | 1 | 5 | 1 | 36 | A | [10 empty] | 85365080 |  | 78 | MMT | 97 | MMT | 112 | MMT | 177 | GRM |  |  |  |  | 0.00085 | MTQ | 07 | KNX | 04 | PASSERELLE MODULAIRE KNX/DALI | [6 empty] | 300 | LUXOMATnet | 220 | STANDARD |  |  | 48 | CN
B.E.G | LUXOMATnet | LUXOMATnet | 90127 | 901272 | 90127 | 4007529901272 | VERRE NOIR ECRAN KNX | Cadre Verre Noir Ecran Tactile Knx | Cadre Verre Noir Ecran Tactile Knx | 2022-01-01 | 93.2465 | 93.2465 | EUR | 20 | 1 | EA | 1 | 1 | 1 | BX | 1 | 5 | 1 | 36 | A | [10 empty] | 85389091 |  | 0 | MMT | 0 | MMT | 0 | MMT | 0 | GRM |  |  |  |  | 0 | MTQ | 07 | KNX | 09 | ACCESSOIRE | [6 empty] | 300 | LUXOMATnet |  |  |  |  | 48 | DE
B.E.G | LUXOMATnet | LUXOMATnet | 90128 | 901289 | 90128 | 4007529901289 | Boite EN pour ECRAN KNX | Boite Encastrement Pour Ecran Knx | Boite Encastrement Pour Ecran Knx | 2022-01-01 | 44.8567 | 44.8567 | EUR | 20 | 1 | EA | 1 | 1 | 1 | BX | 1 | 5 | 1 | 36 | S | 2018-06-01 | [9 empty] | 85389091 |  | 140 | MMT | 65 | MMT | 165 | MMT | 0 | GRM |  |  |  |  | 0.0015015 | MTQ | 07 | KNX | 09 | ACCESSOIRE | [6 empty] | 300 | LUXOMATnet |  |  |  |  | 48 | DE
B.E.G | LUXOMATnet | LUXOMATnet | 90130 | 901302 | 90130 | 4007529901302 | KNX Interface BP 2S 16A | Actionneur KnX / Module BP 2 Sorties 16A | Actionneur KnX / Module BP 2 Sorties 16A | 2022-01-01 | 130.4463 | 130.4463 | EUR | 20 | 1 | EA | 1 | 1 | 1 | BX | 1 | 5 | 1 | 36 | S | 2016-01-18 | [9 empty] | 85389091 |  | 0 | MMT | 0 | MMT | 0 | MMT | 0 | GRM |  |  |  |  | 0 | MTQ | 07 | KNX | 05 | INTERFACE BP/KNX | [6 empty] | 300 | LUXOMATnet |  |  |  |  | 48 | CN
B.E.G | LUXOMATnet | LUXOMATnet | 90131 | 901319 | 90131 | 4007529901319 | KNX Interface BP 4S 16A | Actionneur KnX / Module BP 4 Sorties 16A | Actionneur KnX / Module BP 4 Sorties 16A | 2022-01-01 | 140.3906 | 140.3906 | EUR | 20 | 1 | EA | 1 | 1 | 1 | BX | 1 | 5 | 1 | 36 | S | 2018-06-01 | [9 empty] | 85389091 |  | 152 | MMT | 35 | MMT | 75 | MMT | 0 | GRM |  |  |  |  | 0.000399 | MTQ | 07 | KNX | 05 | INTERFACE BP/KNX | [6 empty] | 300 | LUXOMATnet |  |  |  |  | 48 | CN
B.E.G | SMARTHOME | SMARTHOME | 90133 | 901333 | 90133 | 4007529901333 | Moniteur MyControl-BL | Moniteur Smarthome MyControl Blanc | Moniteur Smarthome MyControl Blanc | 2022-01-01 | 508.6943 | 508.6943 | EUR | 20 | 1 | EA | 1 | 1 | 1 | BX | 1 | 5 | 1 | 36 | A | [10 empty] | 85371091 |  | 56 | MMT | 225 | MMT | 215 | MMT | 525 | GRM |  |  |  |  | 0.002709 | MTQ | 06 | SMARTHOME | 01 | MONITEUR TRANSMETTEUR/RECEPTEUR ECRAN TACTILE | [6 empty] | 600 | SMARTHOME |  |  |  |  | 48 | CN
B.E.G | LUXOMATnet | LUXOMATnet | 90134 | 901340 | 90134 | 4007529901340 | DALI / KNX IP-N | Passerelle entre le BUS KNX et le BUS DALI | Tension : 110 - 240 V 50 / 60 Hz max 0,1 A ; additionnellement par BUS KNX Dimensions : (4TE) 86 x 72 x 60 mm Puissance interne : 7 W Niveau de protection : IP20 / Classe I Boîtier : matière plastique LEXAN UL-94-V0 | 2022-01-01 | 643.2428 | 643.2428 | EUR | 20 | 1 | EA | 1 | 1 | 1 | BX | 1 | 5 | 1 | 36 | S | 2021-01-01 |  |  |  |  | 90121 |  |  |  |  | 85389091 |  | 0 | MMT | 0 | MMT | 0 | MMT | 190 | GRM |  |  |  |  | 0 | MTQ | 07 | KNX | 04 | PASSERELLE MODULAIRE KNX/DALI | [6 empty] | 300 | LUXOMATnet |  |  |  |  | 48 | DE
B.E.G | LUXOMATnet | LUXOMATnet | 90136 | 901364 | 90136 | 4007529901364 | Actionneur KNX 4S 16A | Actionneur de commutation pour commutation de charges | Tension : par BUS NX Dimensions : (4TE) 90 x 72 x 64 mm Absorption de courant : 5mA typique 20mA max Niveau de protection : IP20 / Classe II Puissance canal 1 à 4 ou 8: 3680 W cos φ=1 courant de pointe max Ip (150 µs)=600A | 2022-01-01 | 235.1083 | 235.1083 | EUR | 20 | 1 | EA | 1 | 1 | 1 | BX | 1 | 5 | 1 | 36 | A | 2021-01-01 | [9 empty] | 85389091 |  | 0 | MMT | 0 | MMT | 0 | MMT | 0 | GRM |  |  |  |  | 0 | MTQ | 07 | KNX | 03 | ACTIONNEUR MODULAIRE KNX | 01 | CANAUX INDEPENDANTS |  |  |  |  | 300 | LUXOMATnet |  |  |  |  | 48 | DE
B.E.G | LUXOMATnet | LUXOMATnet | 90137 | 901371 | 90137 | 4007529901371 | CADRE ARGENT ECRAN KNX | Cadre Argent Ecran Tactile KnX | Cadre Argent Ecran Tactile KnX | 2022-01-01 | 73.1754 | 73.1754 | EUR | 20 | 1 | EA | 1 | 1 | 1 | BX | 1 | 5 | 1 | 36 | S | 2018-06-01 | [9 empty] | 85389091 |  | 190 | MMT | 45 | MMT | 280 | MMT | 0 | GRM |  |  |  |  | 0.002394 | MTQ | 07 | KNX | 09 | ACCESSOIRE | [6 empty] | 300 | LUXOMATnet |  |  |  |  | 48 | DE
B.E.G | LUXOMATnet | LUXOMATnet | 90138 | 901388 | 90138 | 4007529901388 | CADRE ACIER ECRAN KNX | Cadre Acier Ecran Tactile KnX | Cadre Acier Ecran Tactile KnX | 2022-01-01 | 93.2465 | 93.2465 | EUR | 20 | 1 | EA | 1 | 1 | 1 | BX | 1 | 5 | 1 | 36 | S | 2018-06-01 | [9 empty] | 85389091 |  | 190 | MMT | 45 | MMT | 280 | MMT | 0 | GRM |  |  |  |  | 0.002394 | MTQ | 07 | KNX | 09 | ACCESSOIRE | [6 empty] | 300 | LUXOMATnet |  |  |  |  | 48 | DE
B.E.G | LUXOMATnet | LUXOMATnet | 90139 | 901395 | 90139 | 4007529901395 | SA4 - 230/16/H/EM/ KNX REG | BEG 90139 SA4 - 230 / 16 / H / EM / KNX REG Moduleélectronique | BEG 90139 SA4 - 230 / 16 / H / EM / KNX REG Moduleélectronique | 2022-01-01 | 459.9222 | 459.9222 | EUR | 20 | 1 | EA | 1 | 1 | 1 | BX | 1 | 5 | 1 | 36 | A | [10 empty] | 85365080 |  | 108 | MMT | 95 | MMT | 76 | MMT | 362 | GRM |  |  |  |  | 0.00078 | MTQ | 07 | KNX | 04 | PASSERELLE MODULAIRE KNX/DALI | [6 empty] | 300 | LUXOMATnet | 220 | STANDARD |  |  | 48 | CN
B.E.G | SMARTHOME | SMARTHOME | 90140 | 901401 | 90140 | 4007529901401 | Moniteur MyControl-AG | Moniteur Smarthome Mycontrol Argent | Moniteur Smarthome Mycontrol Argent | 2022-01-01 | 644.4241 | 644.4241 | EUR | 20 | 1 | EA | 1 | 1 | 1 | BX | 1 | 5 | 1 | 36 | A | [10 empty] | 85371091 |  | 56 | MMT | 225 | MMT | 215 | MMT | 525 | GRM |  |  |  |  | 0.002709 | MTQ | 06 | SMARTHOME | 01 | MONITEUR TRANSMETTEUR/RECEPTEUR ECRAN TACTILE | [6 empty] | 600 | SMARTHOME |  |  |  |  | 48 | DE
B.E.G | SMARTHOME | SMARTHOME | 90141 | 901418 | 90141 | 4007529901418 | Moniteur MyControl-NR | Moniteur Smarthome Mycontrol Noir | Moniteur Smarthome Mycontrol Noir | 2022-01-01 | 578.3257 | 578.3257 | EUR | 20 | 1 | EA | 1 | 1 | 1 | BX | 1 | 5 | 1 | 36 | A | [10 empty] | 85371091 |  | 56 | MMT | 225 | MMT | 215 | MMT | 525 | GRM |  |  |  |  | 0.002709 | MTQ | 06 | SMARTHOME | 01 | MONITEUR TRANSMETTEUR/RECEPTEUR ECRAN TACTILE | [6 empty] | 600 | SMARTHOME |  |  |  |  | 48 | DE
B.E.G | LUXOMATnet | LUXOMATnet | 90142 | 901425 | 90142 | 4007529901425 | VERRE BLANC ECRAN KNX | Cadre Verre Blanc Ecran Tactile Knx | Cadre Verre Blanc Ecran Tactile Knx | 2022-01-01 | 93.2465 | 93.2465 | EUR | 20 | 1 | EA | 1 | 1 | 1 | BX | 1 | 5 | 1 | 36 | A | [10 empty] | 85389091 |  | 190 | MMT | 45 | MMT | 280 | MMT | 0 | GRM |  |  |  |  | 0.002394 | MTQ | 07 | KNX | 09 | ACCESSOIRE | [6 empty] | 300 | LUXOMATnet |  |  |  |  | 48 | DE
B.E.G | SMARTHOME | SMARTHOME | 90143 | 901432 | 90143 | 4007529901432 | EMETERING ST | Prise Mesure Energie Autonome | Prise Mesure Energie Autonome | 2022-01-01 | 258.283 | 258.283 | EUR | 20 | 1 | EA | 1 | 1 | 1 | BX | 0 | 5 | 1 | 36 | S | 2015-03-01 |  |  |  | 90163 | 90143 |  |  |  |  | 85371091 |  | 160 | MMT | 95 | MMT | 75 | MMT | 290 | GRM |  |  |  |  | 0.00114 | MTQ | 06 | SMARTHOME | 05 | MESURE D'ENERGIE TRANSMETTEUR/RECEPTEUR RADIO | [6 empty] | 600 | SMARTHOME |  |  |  |  | 48 | DE
B.E.G | SMARTHOME | SMARTHOME | 90145 | 901456 | 90145 | 4007529901456 | FEN-AP-ZW | Contact De Fenêtre Radio Liaison TRV2-ZW | Contact De Fenêtre Radio Liaison TRV2-ZW | 2022-01-01 | 174.6801 | 174.6801 | EUR | 20 | 1 | EA | 1 | 1 | 1 | BX | 1 | 5 | 1 | 36 | A | [10 empty] | 85371091 |  | 125 | MMT | 65 | MMT | 40 | MMT | 120 | GRM |  |  |  |  | 0.000325 | MTQ | 06 | SMARTHOME | 05 | MESURE D'ENERGIE TRANSMETTEUR/RECEPTEUR RADIO | [6 empty] | 600 | SMARTHOME |  |  |  |  | 48 | DE
B.E.G | SMARTHOME | SMARTHOME | 90147 | 901470 | 90147 | 4007529901470 | ME-REG-ZW | Mesureur D'Energie 1 Phase Modulaire Radio | Mesureur D'Energie 1 Phase Modulaire Radio | 2022-01-01 | 247.8554 | 247.8554 | EUR | 20 | 1 | EA | 1 | 1 | 1 | BX | 1 | 5 | 1 | 36 | A | [10 empty] | 85371091 |  | 80 | MMT | 30 | MMT | 100 | MMT | 100 | GRM |  |  |  |  | 0.00024 | MTQ | 06 | SMARTHOME | 05 | MESURE D'ENERGIE TRANSMETTEUR/RECEPTEUR RADIO | [6 empty] | 600 | SMARTHOME |  |  |  |  | 48 | CN
B.E.G | SMARTHOME | SMARTHOME | 90148 | 901487 | 90148 | 4007529901487 | ANT-REG-ZW | Antenne Radio Pour 90147 Et 90174 | Antenne Radio Pour 90147 Et 90174 | 2022-01-01 | 53.115 | 53.115 | EUR | 20 | 1 | EA | 1 | 1 | 1 | BX | 1 | 5 | 1 | 36 | A | [10 empty] | 85371091 |  | 110 | MMT | 35 | MMT | 35 | MMT | 20 | GRM |  |  |  |  | 0.00013475 | MTQ | 06 | SMARTHOME | 05 | MESURE D'ENERGIE TRANSMETTEUR/RECEPTEUR RADIO | [6 empty] | 600 | SMARTHOME |  |  |  |  | 48 | CN
B.E.G | SMARTHOME | SMARTHOME | 90149 | 901494 | 90149 | 4007529901494 | RF-INDICATEUR-ZW | Indicateur Signal Radio Smarthome | Indicateur Signal Radio Smarthome | 2022-01-01 | 112.1256 | 112.1256 | EUR | 20 | 1 | EA | 1 | 1 | 1 | BX | 1 | 5 | 1 | 36 | A | [10 empty] | 85371091 |  | 125 | MMT | 65 | MMT | 40 | MMT | 120 | GRM |  |  |  |  | 0.000325 | MTQ | 06 | SMARTHOME | 09 | ACCESSOIRE | [6 empty] | 600 | SMARTHOME |  |  |  |  | 48 | DE
B.E.G | SMARTHOME | SMARTHOME | 90150 | 901500 | 90150 | 4007529901500 | ME-ST-ZW | Prise Gigogne Fr Mesure Energie My Control | Prise Gigogne Fr Mesure Energie My Control | 2022-01-01 | 254.9324 | 254.9324 | EUR | 20 | 1 | EA | 1 | 1 | 1 | BX | 1 | 5 | 1 | 36 | A | 2015-03-01 |  |  |  |  | 90113 |  |  |  |  | 85371091 |  | 0 | MMT | 0 | MMT | 0 | MMT | 0 | GRM |  |  |  |  | 0 | MTQ | 06 | SMARTHOME | 05 | MESURE D'ENERGIE TRANSMETTEUR/RECEPTEUR RADIO | [6 empty] | 600 | SMARTHOME |  |  |  |  | 48 | CN
B.E.G | SMARTHOME | SMARTHOME | 90157 | 901579 | 90157 | 4007529901579 | A-ST-PL | Actionneur Cpl Prise Gigogne | Actionneur Cpl Prise Gigogne | 2022-01-01 | 304.5035 | 304.5035 | EUR | 20 | 1 | EA | 1 | 1 | 1 | BX | 1 | 5 | 1 | 36 | S | 2016-02-10 | [9 empty] | 85371091 |  | 0 | MMT | 0 | MMT | 0 | MMT | 0 | GRM |  |  |  |  | 0 | MTQ | 06 | SMARTHOME | 04 | PASSERELLE RADIO/COURANT PORTEUR | [6 empty] | 600 | SMARTHOME |  |  |  |  | 48 | CN
B.E.G | LUXOMAT | LUXOMAT | 90162 | 901623 | 90162 | 4007529901623 | IR-SMARTHOME | Télécommande pour SMARTHOME | Telecommande Smarthome | 2022-01-01 | 27.4166 | 27.4166 | EUR | 20 | 1 | EA | 1 | 1 | 1 | BX | 1 | 5 | 1 | 36 | A | [10 empty] | 85371091 |  | 16 | MMT | 60 | MMT | 85 | MMT | 70 | GRM |  |  |  |  | 8.16e-05 | MTQ | 12 | TELECOMMANDE | 01 | TELECOMMANDE | [6 empty] | 200 | LUXOMAT | 220 | STANDARD |  |  | 48 | CN
B.E.G | SMARTHOME | SMARTHOME | 90163 | 901630 | 90163 | 4007529901630 | E-MON-ST | Prise Gigogne Fr Mesure Energie Avec Ecran | Prise Gigogne Fr Mesure Energie Avec Ecran | 2022-01-01 | 271.4597 | 271.4597 | EUR | 20 | 1 | EA | 1 | 1 | 1 | BX | 1 | 5 | 1 | 36 | A | 2015-03-01 |  |  |  |  | 90143 |  |  |  |  | 85371091 |  | 0 | MMT | 0 | MMT | 0 | MMT | 0 | GRM |  |  |  |  | 0 | MTQ | 06 | SMARTHOME | 05 | MESURE D'ENERGIE TRANSMETTEUR/RECEPTEUR RADIO | [6 empty] | 600 | SMARTHOME |  |  |  |  | 48 | CN
B.E.G | SMARTHOME | SMARTHOME | 90167 | 901678 | 90167 | 4007529901678 | WEBSERVER SMARTHOME | Serveur Web De Smarthome | Serveur Web De Smarthome | 2022-01-01 | 613.7321 | 613.7321 | EUR | 20 | 1 | EA | 1 | 1 | 1 | BX | 1 | 5 | 1 | 36 | A | [10 empty] | 85371091 |  | 80 | MMT | 150 | MMT | 150 | MMT | 500 | GRM |  |  |  |  | 0.0018 | MTQ | 06 | SMARTHOME | 09 | ACCESSOIRE | [6 empty] | 600 | SMARTHOME |  |  |  |  | 48 | CN
B.E.G | SMARTHOME | SMARTHOME | 90168 | 901685 | 90168 | 4007529901685 | SO-REG-ZW | Interface So Pour Compteur Eau,Gaz,Elec | Interface So Pour Compteur Eau,Gaz,Elec | 2022-01-01 | 141.6256 | 141.6256 | EUR | 20 | 1 | EA | 1 | 1 | 1 | BX | 1 | 5 | 1 | 36 | A | [10 empty] | 85371091 |  | 80 | MMT | 30 | MMT | 100 | MMT | 100 | GRM |  |  |  |  | 0.00024 | MTQ | 06 | SMARTHOME | 05 | MESURE D'ENERGIE TRANSMETTEUR/RECEPTEUR RADIO | [6 empty] | 600 | SMARTHOME |  |  |  |  | 48 | CN
B.E.G | SMARTHOME | SMARTHOME | 90169 | 901692 | 90169 | 4007529901692 | SMS-REG-ZW | Smarthome Sms-Reg-Zw Passerelle SMS-Control SC1 pour SD2-RF | Smarthome Sms-Reg-Zw Passerelle SMS-Control SC1 pour SD2-RF | 2022-01-01 | 106.2192 | 106.2192 | EUR | 20 | 1 | EA | 1 | 1 | 1 | BX | 1 | 5 | 1 | 36 | S | 2018-06-01 | [9 empty] | 85176200 |  | 80 | MMT | 30 | MMT | 100 | MMT | 100 | GRM |  |  |  |  | 0.00024 | MTQ | 06 | SMARTHOME | 08 | CONTRÔLE PAR SMS | 02 | CONTROLEUR MODULAIRE |  |  |  |  | 600 | SMARTHOME |  |  |  |  | 48 | DE
B.E.G | SMARTHOME | SMARTHOME | 90174 | 901746 | 90174 | 4007529901746 | STW-ZW | Capteur D'Energie Tout ou Rien Sur 1 Phase | Capteur D'Energie Tout ou Rien Sur 1 Phase | 2022-01-01 | 69.6315 | 69.6315 | EUR | 20 | 1 | EA | 1 | 1 | 1 | BX | 1 | 5 | 1 | 36 | A | [10 empty] | 85371091 |  | 0 | MMT | 0 | MMT | 0 | MMT | 330 | GRM |  |  |  |  | 0 | MTQ | 06 | SMARTHOME | 05 | MESURE D'ENERGIE TRANSMETTEUR/RECEPTEUR RADIO | [6 empty] | 600 | SMARTHOME |  |  |  |  | 48 | CN
B.E.G | LUXOMATnet | LUXOMATnet | 90180 | 901807 | 90180 | 4007529901807 | KNX-CD-4C | Actionneur KnX 4 Canaux Dim 1-10V | Actionneur KnX 4 Canaux Dim 1-10V | 2022-01-01 | 312.3 | 312.3 | EUR | 20 | 1 | EA | 1 | 1 | 1 | BX | 1 | 5 | 1 | 36 | S | 2018-06-01 | [9 empty] | 85389091 |  | 65 | MMT | 95 | MMT | 83 | MMT | 238 | GRM |  |  |  |  | 0.00051253 | MTQ | 07 | KNX | 03 | ACTIONNEUR MODULAIRE KNX | 05 | VARIATEURS 1-10V |  |  |  |  | 300 | LUXOMATnet |  |  |  |  | 48 | DE
B.E.G | SMARTHOME | SMARTHOME | 90183 | 901838 | 90183 | 4007529901838 | SMARTHOME MyControl-SD BLANC | Smarthome Mycontrol-Sd Blanc | Smarthome Mycontrol-Sd Blanc | 2022-01-01 | 508.6943 | 508.6943 | EUR | 20 | 1 | EA | 1 | 1 | 1 | BX | 1 | 5 | 1 | 36 | S | 2018-06-01 | [9 empty] | 85176200 |  | 56 | MMT | 225 | MMT | 215 | MMT | 525 | GRM |  |  |  |  | 0.002709 | MTQ | 06 | SMARTHOME | 01 | MONITEUR TRANSMETTEUR/RECEPTEUR ECRAN TACTILE | [6 empty] | 600 | SMARTHOME |  |  |  |  | 48 | DE
B.E.G | SMARTHOME | SMARTHOME | 90184 | 901845 | 90184 | 4007529901845 | SMARTHOME MyControl-SD ANTHR | Smarthome Mycontrol-Sd Anthracite | Smarthome Mycontrol-Sd Anthracite | 2022-01-01 | 578.3257 | 578.3257 | EUR | 20 | 1 | EA | 1 | 1 | 1 | BX | 1 | 5 | 1 | 36 | S | 2018-06-01 | [9 empty] | 85371091 |  | 56 | MMT | 225 | MMT | 215 | MMT | 525 | GRM |  |  |  |  | 0.002709 | MTQ | 06 | SMARTHOME | 01 | MONITEUR TRANSMETTEUR/RECEPTEUR ECRAN TACTILE | [6 empty] | 600 | SMARTHOME |  |  |  |  | 48 | DE
B.E.G | SMARTHOME | SMARTHOME | 90185 | 901852 | 90185 | 4007529901852 | SMARTHOME MyControl-SD ARGENT | Smarthome Mycontrol-Sd Argent | Smarthome Mycontrol-Sd Argent | 2022-01-01 | 644.4241 | 644.4241 | EUR | 20 | 1 | EA | 1 | 1 | 1 | BX | 1 | 5 | 1 | 36 | S | 2018-06-01 | [9 empty] | 85371091 |  | 56 | MMT | 225 | MMT | 215 | MMT | 525 | GRM |  |  |  |  | 0.002709 | MTQ | 06 | SMARTHOME | 01 | MONITEUR TRANSMETTEUR/RECEPTEUR ECRAN TACTILE | [6 empty] | 600 | SMARTHOME |  |  |  |  | 48 | DE
B.E.G | LUXOMATnet | LUXOMATnet | 90190 | 901906 | 90190 | 4007529901906 | KNX-SBA-4C-230V | Actionneur 4 Canaux Volets Roulants | Actionneur 4 Canaux Volets Roulants | 2022-01-01 | 285.6888 | 285.6888 | EUR | 20 | 1 | EA | 1 | 1 | 1 | BX | 1 | 5 | 1 | 36 | S | 2018-06-01 | [9 empty] | 85389091 |  | 65 | MMT | 95 | MMT | 83 | MMT | 0 | GRM |  |  |  |  | 0.00051253 | MTQ | 07 | KNX | 03 | ACTIONNEUR MODULAIRE KNX | 04 | STORES |  |  |  |  | 300 | LUXOMATnet |  |  |  |  | 48 | DE
B.E.G | LUXOMATnet | LUXOMATnet | 90191 | 901913 | 90191 | 4007529901913 | KNX SBA-4C-24V | Actionneur 4 Canaux Volets Roulants | Actionneur 4 Canaux Volets Roulants | 2022-01-01 | 285.6888 | 285.6888 | EUR | 20 | 1 | EA | 1 | 1 | 1 | BX | 1 | 5 | 1 | 36 | S | 2018-06-01 | [9 empty] | 85371091 |  | 65 | MMT | 95 | MMT | 83 | MMT | 238 | GRM |  |  |  |  | 0.00051253 | MTQ | 07 | KNX | 03 | ACTIONNEUR MODULAIRE KNX | 04 | STORES |  |  |  |  | 300 | LUXOMATnet |  |  |  |  | 48 | DE
B.E.G | LUXOMATnet | LUXOMATnet | 90192 | 901920 | 90192 | 4007529901920 | KNX-SBA-8C-230V | Actionneurs 8 canaux pour stores KNX SBA-4C 230V et KNX SBA-8C-230V | Tension : 230 V AC 50 Hz Dimensions (8TE) 86 x 144 x 60 mm Tension de sortie : 230 V AC 50 Hz Puissance : 600VA cos φ= nul Eléments pour visualisation : LED rouge pour l'affichage du mode normal/d'adressage, LED verte : statut du canal | 2022-01-01 | 478.8507 | 478.8507 | EUR | 20 | 1 | EA | 1 | 1 | 1 | BX | 1 | 5 | 1 | 36 | S | 2018-06-01 | [9 empty] | 85389091 |  | 65 | MMT | 95 | MMT | 150 | MMT | 0 | GRM |  |  |  |  | 0.00092625 | MTQ | 07 | KNX | 03 | ACTIONNEUR MODULAIRE KNX | 04 | STORES |  |  |  |  | 300 | LUXOMATnet |  |  |  |  | 48 | DE
B.E.G | LUXOMATnet | LUXOMATnet | 90200 | 902002 | 90200 | 4007529902002 | KNX-SA-8C-230V | Actionneur 8 Canaux 230V Resistif | Actionneur 8 Canaux 230V Resistif | 2022-01-01 | 365.5008 | 365.5008 | EUR | 20 | 1 | EA | 1 | 1 | 1 | BX | 1 | 5 | 1 | 36 | S | 2018-06-01 | [9 empty] | 85389091 |  | 65 | MMT | 95 | MMT | 83 | MMT | 0 | GRM |  |  |  |  | 0.00051253 | MTQ | 07 | KNX | 03 | ACTIONNEUR MODULAIRE KNX | 01 | CANAUX INDEPENDANTS |  |  |  |  | 300 | LUXOMATnet |  |  |  |  | 48 | DE
B.E.G | LUXOMATnet | LUXOMATnet | 90201 | 902019 | 90201 | 4007529902019 | KNX-SA-16C-230V | Actionneur 16 Canaux 230V Resistif | Actionneur 16 Canaux 230V Resistif | 2022-01-01 | 543.6174 | 543.6174 | EUR | 20 | 1 | EA | 1 | 1 | 1 | BX | 1 | 5 | 1 | 36 | S | 2018-06-01 | [9 empty] | 85389091 |  | 65 | MMT | 95 | MMT | 83 | MMT | 0 | GRM |  |  |  |  | 0.00051253 | MTQ | 07 | KNX | 03 | ACTIONNEUR MODULAIRE KNX | 01 | CANAUX INDEPENDANTS |  |  |  |  | 300 | LUXOMATnet |  |  |  |  | 48 | DE
B.E.G | LUXOMATnet | LUXOMATnet | 90209 | 902095 | 90209 | 4007529902095 | KNX-SA-8C-230V-CL | Actionneur 8 Canaux 230V Capacitif | Actionneur 8 Canaux 230V Capacitif | 2022-01-01 | 403.6671 | 403.6671 | EUR | 20 | 1 | EA | 1 | 1 | 1 | BX | 1 | 5 | 1 | 36 | S | 2018-06-01 | [9 empty] | 85389091 |  | 65 | MMT | 95 | MMT | 150 | MMT | 0 | GRM |  |  |  |  | 0.00092625 | MTQ | 07 | KNX | 03 | ACTIONNEUR MODULAIRE KNX | 02 | SPECIAL CIRCUIT INDUCTIF |  |  |  |  | 300 | LUXOMATnet |  |  |  |  | 48 | DE
B.E.G | LUXOMATnet | LUXOMATnet | 90210 | 902101 | 90210 | 4007529902101 | KNX-SA-8C-230V-EM | Actionneur Et Mesure 8 Canaux 230V | Actionneur Et Mesure 8 Canaux 230V | 2022-01-01 | 508.9198 | 508.9198 | EUR | 20 | 1 | EA | 1 | 1 | 1 | BX | 1 | 5 | 1 | 36 | S | 2018-06-01 | [9 empty] | 85389091 |  | 65 | MMT | 95 | MMT | 150 | MMT | 0 | GRM |  |  |  |  | 0.00092625 | MTQ | 07 | KNX | 03 | ACTIONNEUR MODULAIRE KNX | 03 | AVEC MESURE D'ENERGIE |  |  |  |  | 300 | LUXOMATnet |  |  |  |  | 48 | DE
B.E.G | LUXOMATnet | LUXOMATnet | 90211 | 902118 | 90211 | 4007529902118 | KNX-PS-160MA | Alimentation Knx 160Ma | Alimentation Knx 160Ma | 2022-01-01 | 156.1554 | 156.1554 | EUR | 20 | 1 | EA | 1 | 1 | 1 | BX | 1 | 5 | 1 | 36 | S | 2018-06-01 | [9 empty] | 85389091 |  | 65 | MMT | 95 | MMT | 85 | MMT | 0 | GRM |  |  |  |  | 0.00052487 | MTQ | 07 | KNX | 02 | ALIMENTATION MODULAIRE BUS KNX | [6 empty] | 300 | LUXOMATnet |  |  |  |  | 48 | DE
B.E.G | LUXOMATnet | LUXOMATnet | 90212 | 902125 | 90212 | 4007529902125 | KNX-PS-640MA | Alimentation Knx 640Ma | Alimentation Knx 640Ma | 2022-01-01 | 292.6369 | 292.6369 | EUR | 20 | 1 | EA | 1 | 1 | 1 | BX | 1 | 5 | 1 | 36 | S | 2018-06-01 | [9 empty] | 85389091 |  | 65 | MMT | 95 | MMT | 120 | MMT | 0 | GRM |  |  |  |  | 0.000741 | MTQ | 07 | KNX | 02 | ALIMENTATION MODULAIRE BUS KNX | [6 empty] | 300 | LUXOMATnet |  |  |  |  | 48 | DE
B.E.G | LUXOMATnet | LUXOMATnet | 90221 | 902217 | 90221 | 4007529902217 | KNX-WTS-GPS | Station météo avec GPS KNX | Station Meteo Gps Knx | 2022-01-01 | 1174.3492 | 1174.3492 | EUR | 20 | 1 | EA | 1 | 1 | 1 | BX | 1 | 5 | 1 | 36 | A | [10 empty] | 85389091 |  | 0 | MMT | 0 | MMT | 0 | MMT | 170 | GRM |  |  |  |  | 0 | MTQ | 07 | KNX | 08 | LOGICIEL PROGRAMMATION KNX/DALI | [6 empty] | 300 | LUXOMATnet |  |  |  |  | 48 | DE
B.E.G | LUXOMATnet | LUXOMATnet | 90222 | 902224 | 90222 | 4007529902224 | DIM4-230/UNI/250/H/KNX REG | Commutation et variation de lampes incandescentes, lampes halogènes-HV | Tension: 230 V AC 50 / 60 Hz Dimensions : (8TE) 90 x 144 x 64 mm Absorption de courant: 5 mA typique 20 mA max Eléments pour visualisation : 1 x LED rouge pour affichage du mode normal/adressage, BP 4 x LED rouge pour statut de canal | 2022-01-01 | 584.4286 | 584.4286 | EUR | 20 | 1 | EA | 1 | 1 | 1 | BX | 1 | 5 | 1 | 36 | A | [10 empty] | 85365080 |  | 175 | MMT | 115 | MMT | 87 | MMT | 466 | GRM |  |  |  |  | 0.00175 | MTQ | 07 | KNX | 04 | PASSERELLE MODULAIRE KNX/DALI | [6 empty] | 300 | LUXOMATnet | 220 | STANDARD |  |  | 48 | CN
B.E.G | LUXOMAT | LUXOMAT | 90223 | 902231 | 90223 | 4007529902231 | LZ-230/UNI/420 REG | BEG 90223 LZ-230/UNI/420 REG Moduleélectronique | BEG 90223 LZ-230/UNI/420 REG Moduleélectronique | 2022-01-01 | 229.6209 | 229.6209 | EUR | 20 | 1 | EA | 1 | 1 | 1 | BX | 1 | 5 | 1 | 36 | A | [10 empty] | 85365080 |  | 115 | MMT | 120 | MMT | 78 | MMT | 152 | GRM |  |  |  |  | 0.00108 | MTQ | 07 | KNX | 04 | PASSERELLE MODULAIRE KNX/DALI | [6 empty] | 200 | LUXOMAT | 220 | STANDARD |  |  | 48 | CN
B.E.G | LUXOMATnet | LUXOMATnet | 90224 | 902248 | 90224 | 4007529902248 | USB-IF/KNX REG | BEG 90224 USB-IF/KNX REG Moduleélectronique | BEG 90224 USB-IF/KNX REG Moduleélectronique | 2022-01-01 | 279.0471 | 279.0471 | EUR | 20 | 1 | EA | 1 | 1 | 1 | BX | 1 | 5 | 1 | 36 | A | [10 empty] | 85365080 |  | 115 | MMT | 120 | MMT | 78 | MMT | 121 | GRM |  |  |  |  | 0.00108 | MTQ | 07 | KNX | 04 | PASSERELLE MODULAIRE KNX/DALI | [6 empty] | 300 | LUXOMATnet | 220 | STANDARD |  |  | 48 | CN
B.E.G | LUXOMATnet | LUXOMATnet | 90401 | 904013 | 90401 | 4007529904013 | LK-TP/KNX REG | Coupleur de ligne, design compact connectant 2 segments KNX via 1 paire torsadée | Tension : par bus KNX Dimensions : (1TE) 90 x 18 x 60 mm Connexions et câbles : 2 x Bornes de bus EIB/KNX noir/rouge (ligne de bus) Niveau de protection : IP20 / Classe III Température ambiante : -5°C à +45°C | 2022-01-01 | 449.9923 | 449.9923 | EUR | 20 | 1 | EA | 1 | 1 | 1 | BX | 1 | 5 | 1 | 36 | A | [10 empty] | 85365080 |  | 123 | MMT | 78 | MMT | 45 | MMT | 79 | GRM |  |  |  |  | 0.00043 | MTQ | 07 | KNX | 04 | PASSERELLE MODULAIRE KNX/DALI | [6 empty] | 300 | LUXOMATnet | 220 | STANDARD |  |  | 48 | CN
B.E.G | LUXOMATnet | LUXOMATnet | 90403 | 904037 | 90403 | 4007529904037 | LK-IP/KNXs REG | BEG 90403 LK-IP/KNXs REG routeur KNX IP | BEG 90403 LK-IP/KNXs REG routeur KNX IP | 2022-01-01 | 628.9005 | 628.9005 | EUR | 20 | 1 | EA | 1 | 1 | 1 | BX | 1 | 5 | 1 | 36 | A | [10 empty] | 85365080 |  | 123 | MMT | 78 | MMT | 45 | MMT | 80 | GRM |  |  |  |  | 0.00043 | MTQ | 07 | KNX | 04 | PASSERELLE MODULAIRE KNX/DALI | [6 empty] | 300 | LUXOMATnet | 220 | STANDARD |  |  | 48 | CN
B.E.G | LUXOMATnet | LUXOMATnet | 90404 | 904044 | 90404 | 4007529904044 | LAN-IF/KNXs REG | BEG 90404 LAN-IF/KNXs REG interface KNX IP | BEG 90404 LAN-IF/KNXs REG interface KNX IP | 2022-01-01 | 584.7369 | 584.7369 | EUR | 20 | 1 | EA | 1 | 1 | 1 | BX | 1 | 5 | 1 | 36 | A | [10 empty] | 85365080 |  | 123 | MMT | 78 | MMT | 45 | MMT | 79 | GRM |  |  |  |  | 0.00043 | MTQ | 07 | KNX | 04 | PASSERELLE MODULAIRE KNX/DALI | [6 empty] | 300 | LUXOMATnet | 220 | STANDARD |  |  | 48 | CN
B.E.G | LUXOMAT | LUXOMAT | 91001 | 910014 | 91001 | 4007529910014 | LC-Click-N 140-BL | Détecteur de mouvement LC-Click 140° + 360° blanc | Type de pose : Mural Champ de détection : 140° horizontal et 360° en vertical Zones de détection h=2,50 m : de biais 12m, Frontale 4m, Verticale 2m Canal 1 : 1000W cos φ 1(µ contact) LED 30W maxi Temporisation : 4 s à 10 min | 2022-01-01 | 45.5225 | 45.5225 | EUR | 20 | 1 | EA | 1 | 1 | 1 | BX | 1 | 5 | 1 | 36 | A | [10 empty] | 85365080 |  | 101 | MMT | 85 | MMT | 110 | MMT | 267 | GRM |  |  |  |  | 0.00094435 | MTQ | 01 | DETECTEUR MOUVEMENT | 01 | INFRA-ROUGE | 02 | DOUBLE DETECTION |  |  |  |  | 200 | LUXOMAT | 220 | STANDARD |  |  | 48 | CN
B.E.G | LUXOMAT | LUXOMAT | 91002 | 910021 | 91002 | 4007529910021 | LC-Click-N 200-BL | Détecteur de mouvement LC-Click 200° + 360° blanc | Type de pose : Mural Champ de détection : 200° horizontal et 360° en vertical Zones de détection h=2,50 m : de biais 12m, Frontale 4m, Verticale 2m Canal 1 : 1000W cos φ 1(µ contact) LED 30W maxi Temporisation : 4 s à 10 min | 2022-01-01 | 62.0713 | 62.0713 | EUR | 20 | 1 | EA | 1 | 1 | 1 | BX | 1 | 5 | 1 | 36 | A | [10 empty] | 85365080 |  | 157 | MMT | 100 | MMT | 92 | MMT | 268 | GRM |  |  |  |  | 0.0014444 | MTQ | 01 | DETECTEUR MOUVEMENT | 01 | INFRA-ROUGE | 02 | DOUBLE DETECTION |  |  |  |  | 200 | LUXOMAT | 220 | STANDARD |  |  | 48 | CN
B.E.G | LUXOMAT | LUXOMAT | 91003 | 910038 | 91003 | 4007529910038 | SOCLE LC CLICK | Socle Embrochable Lc-Click | Socle Embrochable Lc-Click | 2022-01-01 | 25.3762 | 25.3762 | EUR | 20 | 1 | EA | 1 | 1 | 1 | BX | 1 | 5 | 1 | 36 | A | [10 empty] | 39269097 |  | 23 | MMT | 55 | MMT | 70 | MMT | 100 | GRM |  |  |  |  | 8.855e-05 | MTQ | 01 | DETECTEUR MOUVEMENT | 04 | ACCESSOIRE | [6 empty] | 200 | LUXOMAT | 220 | STANDARD |  |  | 48 | CN
B.E.G | LUXOMAT | LUXOMAT | 91008 | 910083 | 91008 | 4007529910083 | LC-plus 280-BL | Détecteur de mouvement LC-plus 280° blanc | Type de pose : Mural Champ de détection : 280° horizontal 360° en vertical Zones de détection h=2,50m : de biais 16m, Frontale 9m, Verticale 2m Canal 1 : 2000W cos φ 1/1000VA cos φ0.5 LED 250W maxi Temporisation : 15s à 16 min ou impulsion | 2022-01-01 | 102.2995 | 102.2995 | EUR | 20 | 1 | EA | 1 | 1 | 1 | BX | 1 | 5 | 1 | 36 | A | [10 empty] | 85365080 |  | 185 | MMT | 102 | MMT | 90 | MMT | 318 | GRM |  |  |  |  | 0.0016983 | MTQ | 01 | DETECTEUR MOUVEMENT | 01 | INFRA-ROUGE | 02 | DOUBLE DETECTION |  |  |  |  | 200 | LUXOMAT | 210 | STANDARD |  |  | 48 | CN
B.E.G | LUXOMAT | LUXOMAT | 91011 | 910113 | 91011 | 4007529910113 | LC-Click-N 140-BR | Détecteur de mouvement LC-Click avec zone de détection de 140° + 360° brun | Type de pose : Mural Champ de détection : 140° horizontal et 360° en vertical Zones de détection h=2,50m : de biais 12m, Frontale 4m, Verticale 2m Canal 1 : 1000W cos φ 1(µ contact) LED 30W maxi Temporisation : 4 s à 10 min | 2022-01-01 | 46.4568 | 46.4568 | EUR | 20 | 1 | EA | 1 | 1 | 1 | BX | 1 | 5 | 1 | 36 | A | [10 empty] | 85365080 |  | 101 | MMT | 85 | MMT | 110 | MMT | 265 | GRM |  |  |  |  | 0.00094435 | MTQ | 01 | DETECTEUR MOUVEMENT | 01 | INFRA-ROUGE | 01 | SIMPLE DETECTION |  |  |  |  | 200 | LUXOMAT | 220 | STANDARD |  |  | 48 | CN
B.E.G | LUXOMAT | LUXOMAT | 91012 | 910120 | 91012 | 4007529910120 | LC-Click-N 200-BR | Détecteur de mouvement LC-Click 200° + 360° brun | Type de pose : Mural Champ de dédtection : 200° horizontal et 360° en vertical Zones de détection h=2,50m : de biais 12m, Frontale 4 m, Verticale 2m Canal 1 : 1000W cos φ 1(µ contact) LED 30W maxi Temporisation : 4 s à 10 min | 2022-01-01 | 63.3492 | 63.3492 | EUR | 20 | 1 | EA | 1 | 1 | 1 | BX | 1 | 5 | 1 | 36 | A | [10 empty] | 85365080 |  | 101 | MMT | 85 | MMT | 110 | MMT | 267 | GRM |  |  |  |  | 0.00094435 | MTQ | 01 | DETECTEUR MOUVEMENT | 01 | INFRA-ROUGE | 01 | SIMPLE DETECTION |  |  |  |  | 200 | LUXOMAT | 220 | STANDARD |  |  | 48 | CN
B.E.G | LUXOMAT | LUXOMAT | 91013 | 910137 | 91013 | 4007529910137 | LC-Plus/BR | Luxomat Lc-Plus Socle D'Angle Brun | Luxomat Lc-Plus Socle D'Angle Brun | 2022-01-01 | 14.2829 | 14.2829 | EUR | 20 | 1 | EA | 1 | 1 | 1 | BX | 0 | 5 | 1 | 36 | S | 2015-03-01 | [9 empty] | 85365080 |  | 0 | MMT | 0 | MMT | 0 | MMT | 38 | GRM |  |  |  |  | 0 | MTQ | 01 | DETECTEUR MOUVEMENT | 04 | ACCESSOIRE | [6 empty] | 200 | LUXOMAT | 220 | STANDARD |  |  | 48 | CN
B.E.G | LUXOMAT | LUXOMAT | 91014 | 910144 | 91014 | 4007529910144 | LC-Plus/BL | Luxomat Lc-Plus Socle D'Angle Blanc | Luxomat Lc-Plus Socle D'Angle Blanc | 2022-01-01 | 14.2829 | 14.2829 | EUR | 20 | 1 | EA | 1 | 1 | 1 | BX | 0 | 5 | 1 | 36 | S | 2015-03-01 | [9 empty] | 85365080 |  | 0 | MMT | 0 | MMT | 0 | MMT | 38 | GRM |  |  |  |  | 0 | MTQ | 01 | DETECTEUR MOUVEMENT | 04 | ACCESSOIRE | [6 empty] | 200 | LUXOMAT | 220 | STANDARD |  |  | 48 | CN
B.E.G | LUXOMAT | LUXOMAT | 91015 | 910151 | 91015 | 4007529910151 | LC-Plus/N | Luxomat Lc-Plus Socle D'Angle Noir | Luxomat Lc-Plus Socle D'Angle Noir | 2022-01-01 | 14.2829 | 14.2829 | EUR | 20 | 1 | EA | 1 | 1 | 1 | BX | 0 | 5 | 1 | 36 | S | 2015-03-01 | [9 empty] | 85365080 |  | 0 | MMT | 0 | MMT | 0 | MMT | 38 | GRM |  |  |  |  | 0 | MTQ | 01 | DETECTEUR MOUVEMENT | 04 | ACCESSOIRE | [6 empty] | 200 | LUXOMAT | 220 | STANDARD |  |  | 48 | CN
B.E.G | LUXOMAT | LUXOMAT | 91016 | 910168 | 91016 | 4007529910168 | LC-Plus/AG | Luxomat Lc-Plus Socle D'Angle Arg | Luxomat Lc-Plus Socle D'Angle Arg | 2022-01-01 | 15.0346 | 15.0346 | EUR | 20 | 1 | EA | 1 | 1 | 1 | BX | 0 | 5 | 1 | 36 | S | 2015-03-01 | [9 empty] | 85365080 |  | 0 | MMT | 0 | MMT | 0 | MMT | 38 | GRM |  |  |  |  | 0 | MTQ | 01 | DETECTEUR MOUVEMENT | 04 | ACCESSOIRE | [6 empty] | 200 | LUXOMAT | 220 | STANDARD |  |  | 48 | CN
B.E.G | LUXOMAT | LUXOMAT | 91018 | 910182 | 91018 | 4007529910182 | LC-plus 280-BR | Détecteur de mouvement LC-plus 280° brun | Champ de détection : 280° horizontal et 360° en vertical Zones de détection h=2,50m : de biais 16 m, frontale 9 m, vertical 2 m Canal 1 : 2000W cos φ 1/1000VA cos φ 0.5, LED 250W maxi Temporisation : 15 s à 16 min ou impulsion | 2022-01-01 | 102.2995 | 102.2995 | EUR | 20 | 1 | EA | 1 | 1 | 1 | BX | 1 | 5 | 1 | 36 | A | [10 empty] | 85365080 |  | 99 | MMT | 81 | MMT | 166 | MMT | 323 | GRM |  |  |  |  | 0.0013312 | MTQ | 01 | DETECTEUR MOUVEMENT | 01 | INFRA-ROUGE | 02 | DOUBLE DETECTION |  |  |  |  | 200 | LUXOMAT | 220 | STANDARD |  |  | 48 | CN
B.E.G | LUXOMAT | LUXOMAT | 91021 | 910212 | 91021 | 4007529910212 | LC-Click-N 140-NR | Détecteur de mouvement LC-Click 140° + 360° noir | Type de pose : Mural Champ de détection : 140° horizontal et 360° en vertical Zones de détection h=2,50 m : de biais 12m, Frontale 4m, Verticale 2m Canal 1 : 1000W cos φ 1(µ contact) LED 30W maxi Temporisation : 4 s à 10 min | 2022-01-01 | 46.4568 | 46.4568 | EUR | 20 | 1 | EA | 1 | 1 | 1 | BX | 1 | 5 | 1 | 36 | A | [10 empty] | 85365080 |  | 101 | MMT | 85 | MMT | 110 | MMT | 262 | GRM |  |  |  |  | 0.00094435 | MTQ | 01 | DETECTEUR MOUVEMENT | 01 | INFRA-ROUGE | 02 | DOUBLE DETECTION |  |  |  |  | 200 | LUXOMAT | 220 | STANDARD |  |  | 48 | CN
B.E.G | LUXOMAT | LUXOMAT | 91022 | 910229 | 91022 | 4007529910229 | LC-Click-N 200-NR | Détecteur de mouvement LC-Click 200° + 360° noir | Type de pose : Mural Champ de détection : 200° horizontal et 360° en vertical Zones de détection h=2,50 m : de biais 12m, Frontale 4m, Verticale 2m Canal 1 : 1000W cos φ 1(µ contact) LED 30W maxi Temporisation : 4 s à 10 min | 2022-01-01 | 63.3492 | 63.3492 | EUR | 20 | 1 | EA | 1 | 1 | 1 | BX | 1 | 5 | 1 | 36 | A | [10 empty] | 85365080 |  | 101 | MMT | 85 | MMT | 110 | MMT | 269 | GRM |  |  |  |  | 0.00094435 | MTQ | 01 | DETECTEUR MOUVEMENT | 01 | INFRA-ROUGE | 02 | DOUBLE DETECTION |  |  |  |  | 200 | LUXOMAT | 220 | STANDARD |  |  | 48 | CN
B.E.G | LUXOMAT | LUXOMAT | 91028 | 910281 | 91028 | 4007529910281 | LC-plus 280-N | Détecteur de mouvement 280° noir | Type de pose : Mural Champ de détection : 280° horizontal et 360° vertical Zones de détection h=2,50m : de biais 16 m, frontale 9 m vertical 2 m Canal 1 : 2000W cos φ 1/1000VA cos φ 0.5, LED 250W maxi Temporisation : 15 s à 16 min | 2022-01-01 | 102.2995 | 102.2995 | EUR | 20 | 1 | EA | 1 | 1 | 1 | BX | 1 | 5 | 1 | 36 | A | [10 empty] | 85365080 |  | 99 | MMT | 81 | MMT | 166 | MMT | 322 | GRM |  |  |  |  | 0.0013312 | MTQ | 01 | DETECTEUR MOUVEMENT | 01 | INFRA-ROUGE | 02 | DOUBLE DETECTION |  |  |  |  | 200 | LUXOMAT | 220 | STANDARD |  |  | 48 | CN
B.E.G | LUXOMAT | LUXOMAT | 91048 | 910489 | 91048 | 4007529910489 | LC-plus 280-Argent | Détecteur de mouvement LC-plus 280° avec dédétection vers le bas argent | Type de pose : Mural Champ de dédtection : 280° horizontal et 360° en vertical Zones de détection h=2,50m : de biais 16 m, frontale 9 m, vertical 2 m Canal 1 : 2000W cos φ 1/1000VA cos φ 0.5, LED 250W maxi | 2022-01-01 | 114.4452 | 114.4452 | EUR | 20 | 1 | EA | 1 | 1 | 1 | BX | 1 | 5 | 1 | 36 | A | [10 empty] | 85365080 |  | 99 | MMT | 81 | MMT | 166 | MMT | 342 | GRM |  |  |  |  | 0.0013312 | MTQ | 01 | DETECTEUR MOUVEMENT | 01 | INFRA-ROUGE | 02 | DOUBLE DETECTION |  |  |  |  | 200 | LUXOMAT | 220 | STANDARD |  |  | 48 | CN
B.E.G | LUXOMAT | LUXOMAT | 91051 | 910519 | 91051 | 4007529910519 | LC-Mini120-BL | Mini détecteur de mouvement extérieur 120° blanc | Type de pose : Mural Champ de détection : 120° horizontal Zones de détection h=2,50m : de biais 10m, Frontale 4m Consommation en veille : 0.35W Temporisation : 4 s à 10 min Réglage du seuil de luminosité : 2 à 1000 Lux | 2022-01-01 | 41.3773 | 41.3773 | EUR | 20 | 1 | EA | 1 | 1 | 1 | BX | 1 | 5 | 1 | 36 | F | 2021-10-01 | [9 empty] | 85365080 |  | 95 | MMT | 73 | MMT | 85 | MMT | 164 | GRM |  |  |  |  | 0.00058948 | MTQ | 01 | DETECTEUR MOUVEMENT | 01 | INFRA-ROUGE | 01 | SIMPLE DETECTION |  |  |  |  | 200 | LUXOMAT | 220 | STANDARD |  |  | 48 | CN
B.E.G | LUXOMAT | LUXOMAT | 91052 | 910526 | 91052 | 4007529910526 | LC-Mini180-BL | Mini détecteur de mouvement extérieur 180° blanc | Type de pose : Mural Champ de détection : 180° horizontal Zones de détection h=2,50m : de biais 10m, Frontale 4m Consommation en veille : 0.35W Temporisation : 4 s à 10 min Réglage du seuil de luminosité : 2 à 1000 Lux | 2022-01-01 | 59.1181 | 59.1181 | EUR | 20 | 1 | EA | 1 | 1 | 1 | BX | 1 | 5 | 1 | 36 | F | 2021-10-01 | [9 empty] | 85365080 |  | 100 | MMT | 87 | MMT | 73 | MMT | 166 | GRM |  |  |  |  | 0.0006351 | MTQ | 01 | DETECTEUR MOUVEMENT | 01 | INFRA-ROUGE | 01 | SIMPLE DETECTION |  |  |  |  | 200 | LUXOMAT | 220 | STANDARD |  |  | 48 | CN
B.E.G | LUXOMAT | LUXOMAT | 91065 | 910656 | 91065 | 4007529910656 | LC-Mini 180 argent | Mini détecteur de mouvement LC extérieur 180° argent | Tension : 230 V AC +/-10% 50 /60 Hz Angle de détection : horizontal 180° (Montage mural) Puissance : 100 W cos φ =1, 500VA cos φ=0,5, 200 W LED Type de contact : 1x µ-Contact type NO | 2022-01-01 | 63.8427 | 63.8427 | EUR | 20 | 1 | EA | 1 | 1 | 1 | BX | 1 | 5 | 1 | 36 | F | 2021-10-01 | [9 empty] | 85365080 |  | 98 | MMT | 73 | MMT | 83 | MMT | 168 | GRM |  |  |  |  | 0.00059 | MTQ | 01 | DETECTEUR MOUVEMENT | 01 | INFRA-ROUGE | 01 | SIMPLE DETECTION |  |  |  |  | 200 | LUXOMAT | 220 | STANDARD |  |  | 48 | CN
B.E.G | LUXOMAT | LUXOMAT | 91071 | 910717 | 91071 | 4007529910717 | LC-Mini120-N | Mini détecteur de mouvement LC extérieur 120° noir | Type de pose : Mural Champ de détection : 120° horizontal Zones de détection h=2,50m : de biais 10 m, Frontale 4 m Indice de protection : IP44 / Classe II / CE Temporisation : 4 s à 10 min Consommation en veille : 0.35W | 2022-01-01 | 42.2257 | 42.2257 | EUR | 20 | 1 | EA | 1 | 1 | 1 | BX | 1 | 5 | 1 | 36 | F | 2021-10-01 | [9 empty] | 85365080 |  | 95 | MMT | 73 | MMT | 85 | MMT | 163 | GRM |  |  |  |  | 0.00058948 | MTQ | 01 | DETECTEUR MOUVEMENT | 01 | INFRA-ROUGE | 01 | SIMPLE DETECTION |  |  |  |  | 200 | LUXOMAT | 220 | STANDARD |  |  | 48 | CN
B.E.G | LUXOMAT | LUXOMAT | 91072 | 910724 | 91072 | 4007529910724 | LC-Mini180-N | Mini détecteur de mouvement LC 180° noir | Type de pose : Mural Champ de détection : 180° horizontal Zones de détection h=2,50m : de biais 10m, Frontale 4m Réglage du seuil de luminosité : 2 à 1000 Lux Temporisation : 4 s à 10 min Consommation en veille : 0.35W | 2022-01-01 | 60.3316 | 60.3316 | EUR | 20 | 1 | EA | 1 | 1 | 1 | BX | 1 | 5 | 1 | 36 | F | 2021-10-01 | [9 empty] | 85365080 |  | 95 | MMT | 73 | MMT | 85 | MMT | 166 | GRM |  |  |  |  | 0.00058948 | MTQ | 01 | DETECTEUR MOUVEMENT | 01 | INFRA-ROUGE | 01 | SIMPLE DETECTION |  |  |  |  | 200 | LUXOMAT | 220 | STANDARD |  |  | 48 | CN
B.E.G | LUXOMAT | LUXOMAT | 91080 | 910809 | 91080 | 4007529910809 | Cache Arrière LC-BL | Cache arrière LC blanc | Cache Arriere Lc Blanc | 2022-01-01 | 6.4273 | 6.4273 | EUR | 20 | 1 | EA | 1 | 1 | 1 | BX | 1 | 5 | 1 | 36 | A | [10 empty] | 39269097 |  | 0 | MMT | 0 | MMT | 0 | MMT | 0 | GRM |  |  |  |  | 0 | MTQ | 01 | DETECTEUR MOUVEMENT | 04 | ACCESSOIRE | [6 empty] | 200 | LUXOMAT | 210 | BASIC |  |  | 48 | CN
B.E.G | LUXOMAT | LUXOMAT | 91081 | 910816 | 91081 | 4007529910816 | Cache Arrière LC-N | Cache arrière LC noir | Cache Arriere Lc Noir | 2022-01-01 | 6.089 | 6.089 | EUR | 20 | 1 | EA | 1 | 1 | 1 | BX | 1 | 5 | 1 | 36 | A | [10 empty] | 39269097 |  | 0 | MMT | 0 | MMT | 0 | MMT | 0 | GRM |  |  |  |  | 0 | MTQ | 01 | DETECTEUR MOUVEMENT | 04 | ACCESSOIRE | [6 empty] | 200 | LUXOMAT | 220 | STANDARD |  |  | 48 | CN
B.E.G | LUXOMAT | LUXOMAT | 91101 | 911011 | 91101 | 4007529911011 | LC-Click-140-BL | Détecteur de mouvement LC-Click 140° blanc | Type de pose : Mural Champ de détection : 140° horizontal Zones de détection h=2,50 m : de biais 12m, Frontale 4m Canal 1 : 1000W cos φ 1(µ contact) LED 30W maxi Temporisation : 4 s à 20 min | 2022-01-01 | 44.3222 | 44.3222 | EUR | 20 | 1 | EA | 1 | 1 | 1 | BX | 1 | 5 | 1 | 36 | A | [10 empty] | 85365080 |  | 101 | MMT | 85 | MMT | 110 | MMT | 263 | GRM |  |  |  |  | 0.00094435 | MTQ | 01 | DETECTEUR MOUVEMENT | 01 | INFRA-ROUGE | 01 | SIMPLE DETECTION |  |  |  |  | 200 | LUXOMAT | 210 | BASIC |  |  | 48 | CN
B.E.G | LUXOMAT | LUXOMAT | 91102 | 911028 | 91102 | 4007529911028 | LC-Click-200-BL | Détecteur de mouvement LC-Click 200° blanc | Type de pose : Mural Champ de détection : 200° horizontal Zones de détection h=2,50 m : de biais 12m, Frontale 4m Canal 1 : 1000W cos φ 1(µ contact) LED 30W maxi Temporisation : 4 s à 20 min | 2022-01-01 | 63.3206 | 63.3206 | EUR | 20 | 1 | EA | 1 | 1 | 1 | BX | 1 | 5 | 1 | 36 | A | [10 empty] | 85365080 |  | 101 | MMT | 85 | MMT | 110 | MMT | 271 | GRM |  |  |  |  | 0.00094435 | MTQ | 01 | DETECTEUR MOUVEMENT | 01 | INFRA-ROUGE | 01 | SIMPLE DETECTION |  |  |  |  | 200 | LUXOMAT | 210 | BASIC |  |  | 48 | CN
B.E.G | LUXOMAT | LUXOMAT | 91121 | 911219 | 91121 | 4007529911219 | LC-Click 140-N | Détecteur de mouvement LC-Click 140° noir | Type de pose : Mural Champ de détection : 140° horizontal Zones de détection h=2,50m : de biais 12 m, Frontale 4 m Canal 1 : 1000W cos φ 1(µ contact) LED 30W maxi Temporisation : 4 s à 20 min Consommation en veille : 0.35W | 2022-01-01 | 43.4929 | 43.4929 | EUR | 20 | 1 | EA | 1 | 1 | 1 | BX | 1 | 5 | 1 | 36 | A | [10 empty] | 85365080 |  | 101 | MMT | 85 | MMT | 110 | MMT | 262 | GRM |  |  |  |  | 0.00094435 | MTQ | 01 | DETECTEUR MOUVEMENT | 01 | INFRA-ROUGE | 01 | SIMPLE DETECTION |  |  |  |  | 200 | LUXOMAT | 220 | STANDARD |  |  | 48 | CN
B.E.G | LUXOMAT | LUXOMAT | 91122 | 911226 | 91122 | 4007529911226 | LC-Click 200-N | Détecteur de mouvement LC-Click 200° noir | Type de pose : Mural Champ de détection : 200° horizontal Zones de détection h=2,50m : de biais 12m, Frontale 4m Canal 1 : 1000W cos φ 1(µ contact) LED 30W maxi Temporisation : 4 s à 20 min Réglage du seuil de luminosité : 2 à 2000 Lux | 2022-01-01 | 62.1465 | 62.1465 | EUR | 20 | 1 | EA | 1 | 1 | 1 | BX | 1 | 5 | 1 | 36 | A | [10 empty] | 85365080 |  | 101 | MMT | 85 | MMT | 110 | MMT | 269 | GRM |  |  |  |  | 0.00094435 | MTQ | 01 | DETECTEUR MOUVEMENT | 01 | INFRA-ROUGE | 01 | SIMPLE DETECTION |  |  |  |  | 200 | LUXOMAT | 220 | STANDARD |  |  | 48 | CN
B.E.G | LUXOMATIC | LUXOMATIC | 91301 | 913015 | 91301 | 4007529913015 | ALC-B-360-PSG-BL | Pied Support de Globe avec détecteur de mouvement + interrupteur crépusculaire | Tension : 230 V AC +/-10% 50 / 60 Hz Dimensions : 185 x 107 x 147 mm Puissance : 1000W, cos φ=1 500 VA cos φ=0,5 Niveau de protection : IP44 / Classe II Angle de détection : horizontal 350° (Montage mural) | 2022-01-01 | 85.6326 | 85.6326 | EUR | 20 | 1 | EA | 1 | 1 | 1 | BX | 1 | 5 | 1 | 36 | A | [10 empty] | 94054091 |  | 145 | MMT | 100 | MMT | 192 | MMT | 516 | GRM |  |  |  |  | 0.002784 | MTQ | 02 | ECLAIRAGE | 01 | PIED DE GLOBE | 01 | AVEC DETECTEUR |  |  |  |  | 400 | LUXOMATIC |  |  |  |  | 48 | CN
B.E.G | LUXOMATIC | LUXOMATIC | 91305 | 913053 | 91305 | 4007529913053 | ALC-ES-BL | Socle d'angle ALC-ES | Boîtier : Polycarbonate, UV-résistant | 2022-01-01 | 21.2847 | 21.2847 | EUR | 20 | 1 | EA | 1 | 1 | 1 | BX | 1 | 5 | 1 | 36 | A | [10 empty] | 94054091 |  | 70 | MMT | 85 | MMT | 105 | MMT | 87 | GRM |  |  |  |  | 0.00062475 | MTQ | 02 | ECLAIRAGE | 06 | ACCESSOIRE | [6 empty] | 400 | LUXOMATIC |  |  |  |  | 48 | CN
B.E.G | LUXOMATIC | LUXOMATIC | 91306 | 913060 | 91306 | 4007529913060 | ALC-K-360-BL | Pied Support de Globe avec détecteur de mouvement + interrupteur crépusculaire | Tension : 230 V AC -15/+10% 50 / 60 Hz Dimensions : 185 x 107 x 147 mm Puissance : 1000W, cos φ=1 500 VA, cos φ= 0,5 Niveau de protection : IP44 / Classe II Angle de détection : horizontal 350° (Montage mural) | 2022-01-01 | 95.9742 | 95.9742 | EUR | 20 | 1 | EA | 1 | 1 | 1 | BX | 1 | 5 | 1 | 36 | A | [10 empty] | 94054091 |  | 147 | MMT | 107 | MMT | 185 | MMT | 1630 | GRM |  |  |  |  | 0.0029099 | MTQ | 02 | ECLAIRAGE | 07 | LUMINAIRE COMPLET | [6 empty] | 400 | LUXOMATIC |  |  |  |  | 48 | CN
B.E.G | LUXOMATIC | LUXOMATIC | 91321 | 913213 | 91321 | 4007529913213 | ALC-B-360-PSG-N | Pied Alc-B 360° Noir | Pied Alc-B 360° Noir | 2022-01-01 | 87.3079 | 87.3079 | EUR | 20 | 1 | EA | 1 | 1 | 1 | BX | 1 | 5 | 1 | 36 | A | [10 empty] | 94054091 |  | 145 | MMT | 100 | MMT | 192 | MMT | 514 | GRM |  |  |  |  | 0.002784 | MTQ | 02 | ECLAIRAGE | 01 | PIED DE GLOBE | 01 | AVEC DETECTEUR |  |  |  |  | 400 | LUXOMATIC |  |  |  |  | 48 | CN
B.E.G | LUXOMATIC | LUXOMATIC | 91325 | 913251 | 91325 | 4007529913251 | ALC-ES-N | Luxomat Alc-B Socle D'Angle Noir | Luxomat Alc-B Socle D'Angle Noir | 2022-01-01 | 21.2847 | 21.2847 | EUR | 20 | 1 | EA | 1 | 1 | 1 | BX | 1 | 5 | 1 | 36 | A | [10 empty] | 94054091 |  | 70 | MMT | 85 | MMT | 105 | MMT | 80 | GRM |  |  |  |  | 0.00062475 | MTQ | 02 | ECLAIRAGE | 06 | ACCESSOIRE | [6 empty] | 400 | LUXOMATIC |  |  |  |  | 48 | CN
B.E.G | LUXOMATIC | LUXOMATIC | 91326 | 913268 | 91326 | 4007529913268 | ALC-K-360-N | Pied Support de Globe avec détecteur de mouvement + interrupteur crépusculaire | Tension : 230 V AC +/-10% 50 / 60 Hz Dimensions : 185 x 107 x 147 mm Puissance : 1000W, cos φ=1 500 VA cos φ=0,5 Niveau de protection : IP44 / Classe II Angle de détection : horizontal 350° (Montage mural) | 2022-01-01 | 95.9742 | 95.9742 | EUR | 20 | 1 | EA | 1 | 1 | 1 | BX | 1 | 5 | 1 | 36 | A | [10 empty] | 94054091 |  | 147 | MMT | 107 | MMT | 185 | MMT | 1710 | GRM |  |  |  |  | 0.0029099 | MTQ | 02 | ECLAIRAGE | 07 | LUMINAIRE COMPLET | [6 empty] | 400 | LUXOMATIC |  |  |  |  | 48 | CN
B.E.G | LUXOMATIC | LUXOMATIC | 91330 | 913305 | 91330 | 4007529913305 | ALC-ELU-PSG-BL | Pied D'Alc-B Sans Detecteur Blanc | Pied D'Alc-B Sans Detecteur Blanc | 2022-01-01 | 103.3411 | 103.3411 | EUR | 20 | 1 | EA | 1 | 1 | 1 | BX | 1 | 5 | 1 | 36 | S | 2018-06-01 | [9 empty] | 94054091 |  | 120 | MMT | 100 | MMT | 192 | MMT | 479 | GRM |  |  |  |  | 0.002304 | MTQ | 02 | ECLAIRAGE | 01 | PIED DE GLOBE | 02 | SANS DETECTEUR |  |  |  |  | 400 | LUXOMATIC |  |  |  |  | 48 | CN
B.E.G | LUXOMATIC | LUXOMATIC | 91335 | 913350 | 91335 | 4007529913350 | ALC-ELU-D-PSG-BL | Pied D'Alc-B Avec Detect Crepus Bl | Pied D'Alc-B Avec Detect Crepus Bl | 2022-01-01 | 130.9296 | 130.9296 | EUR | 20 | 1 | EA | 1 | 1 | 1 | BX | 1 | 5 | 1 | 36 | S | 2018-06-01 | [9 empty] | 94054091 |  | 120 | MMT | 100 | MMT | 192 | MMT | 512 | GRM |  |  |  |  | 0.002304 | MTQ | 02 | ECLAIRAGE | 01 | PIED DE GLOBE | 01 | AVEC DETECTEUR |  |  |  |  | 400 | LUXOMATIC |  |  |  |  | 48 | CN
B.E.G | LUXOMATIC | LUXOMATIC | 91340 | 913404 | 91340 | 4007529913404 | ALC-ELU-PSG-N | Pied D'Alc-B Sans Detecteur Noir | Pied D'Alc-B Sans Detecteur Noir | 2022-01-01 | 105.3601 | 105.3601 | EUR | 20 | 1 | EA | 1 | 1 | 1 | BX | 1 | 5 | 1 | 36 | S | 2018-06-01 | [9 empty] | 94054091 |  | 120 | MMT | 100 | MMT | 192 | MMT | 481 | GRM |  |  |  |  | 0.002304 | MTQ | 02 | ECLAIRAGE | 01 | PIED DE GLOBE | 02 | SANS DETECTEUR |  |  |  |  | 400 | LUXOMATIC |  |  |  |  | 48 | CN
B.E.G | LUXOMATIC | LUXOMATIC | 91345 | 913459 | 91345 | 4007529913459 | ALC-ELU-D-PSG-BL | Pied D'Alc-B Avec Detect Crepus N | Pied D'Alc-B Avec Detect Crepus N | 2022-01-01 | 130.9296 | 130.9296 | EUR | 20 | 1 | EA | 1 | 1 | 1 | BX | 1 | 5 | 1 | 36 | S | 2018-06-01 | [9 empty] | 94054091 |  | 120 | MMT | 100 | MMT | 192 | MMT | 504 | GRM |  |  |  |  | 0.002304 | MTQ | 02 | ECLAIRAGE | 01 | PIED DE GLOBE | 01 | AVEC DETECTEUR |  |  |  |  | 400 | LUXOMATIC |  |  |  |  | 48 | CN
B.E.G | LUXOMATIC | LUXOMATIC | 91351 | 913510 | 91351 | 4007529913510 | ALC-B-360 DECO-PSG-BL | Pied Alc-B 360° Led Veilleuse Blanc | Pied Alc-B 360° Led Veilleuse Blanc | 2022-01-01 | 157.2615 | 157.2615 | EUR | 20 | 1 | EA | 1 | 1 | 1 | BX | 1 | 5 | 1 | 36 | S | 2018-06-01 | [9 empty] | 94054091 |  | 145 | MMT | 100 | MMT | 192 | MMT | 608 | GRM |  |  |  |  | 0.002784 | MTQ | 02 | ECLAIRAGE | 01 | PIED DE GLOBE | 01 | AVEC DETECTEUR |  |  |  |  | 400 | LUXOMATIC |  |  |  |  | 48 | CN
B.E.G | LUXOMATIC | LUXOMATIC | 91352 | 913527 | 91352 | 4007529913527 | ALC-B-360 DECO-PSG-N | Pied Alc-B 360° Led Veilleuse Noir | Pied Alc-B 360° Led Veilleuse Noir | 2022-01-01 | 157.2615 | 157.2615 | EUR | 20 | 1 | EA | 1 | 1 | 1 | BX | 1 | 5 | 1 | 36 | S | 2018-06-01 | [9 empty] | 94054091 |  | 145 | MMT | 100 | MMT | 192 | MMT | 595 | GRM |  |  |  |  | 0.002784 | MTQ | 02 | ECLAIRAGE | 01 | PIED DE GLOBE | 01 | AVEC DETECTEUR |  |  |  |  | 400 | LUXOMATIC |  |  |  |  | 48 | CN
B.E.G | LUXOMATIC | LUXOMATIC | 91400 | 914005 | 91400 | 4007529914005 | AL1-130/BL | Luminaire polyvalent AL1 avec détecteur de mouvement 130° | Tension : 110 - 240 V AC 50 / 60 Hz Puissance interne : 100W, cos φ=1 500VA cos φ=0,5 Portée : max Ø 9 m pour un mouvement transversal max Ø 3 m pour un mouvement frontal Angle de détection : horizontal 130° (Montage mural) | 2022-01-01 | 103.3626 | 103.3626 | EUR | 20 | 1 | EA | 1 | 1 | 1 | BX | 1 | 5 | 1 | 36 | A | [10 empty] | 85365080 |  | 310 | MMT | 117 | MMT | 105 | MMT | 719 | GRM |  |  |  |  | 0.0038083 | MTQ | 02 | ECLAIRAGE | 04 | APPLIQUE | [6 empty] | 400 | LUXOMATIC |  |  |  |  | 48 | CN
B.E.G | LUXOMATIC | LUXOMATIC | 91401 | 914012 | 91401 | 4007529914012 | AL1-130/BR | Applique Al1 130° Brun | Applique Al1 130° Brun | 2022-01-01 | 103.3626 | 103.3626 | EUR | 20 | 1 | EA | 1 | 1 | 1 | BX | 1 | 5 | 1 | 36 | S | 2018-06-01 | [9 empty] | 85365080 |  | 308 | MMT | 97 | MMT | 110 | MMT | 724 | GRM |  |  |  |  | 0.0032864 | MTQ | 02 | ECLAIRAGE | 04 | APPLIQUE | [6 empty] | 400 | LUXOMATIC |  |  |  |  | 48 | CN
B.E.G | LUXOMATIC | LUXOMATIC | 91402 | 914029 | 91402 | 4007529914029 | AL1-130/N | Luminaire polyvalent AL1 avec détecteur de mouvement 130° noir | Tension : 230 V AC +/-10% 50 / 60 Hz Puissance interne : 100W, cos φ=1 500VA cos φ=0,5 Portée : max Ø 9 m pour un mouvement transversal max Ø 3 m pour un mouvement frontal Angle de détection : horizontal 130° (Montage mural) | 2022-01-01 | 103.3626 | 103.3626 | EUR | 20 | 1 | EA | 1 | 1 | 1 | BX | 1 | 5 | 1 | 36 | A | [10 empty] | 94054091 |  | 308 | MMT | 97 | MMT | 110 | MMT | 720 | GRM |  |  |  |  | 0.0032864 | MTQ | 02 | ECLAIRAGE | 04 | APPLIQUE | [6 empty] | 400 | LUXOMATIC |  |  |  |  | 48 | CN
B.E.G | LUXOMATIC | LUXOMATIC | 91700 | 917006 | 91700 | 4007529917006 | AL20-280/BM PSG-BL | Pied Support de Globe avec détecteur de mouvement + interrupteur crépusculaire | Tension : 230 V AC -15/+10% Dimensions : 221 x 112 x 75 mm Puissance : 1000W, cos φ=1 Niveau de protection : IP44 / Classe II Angle de détection : horizontal 280° (Montage plafond) | 2022-01-01 | 162.6954 | 162.6954 | EUR | 20 | 1 | EA | 1 | 1 | 1 | BX | 1 | 5 | 1 | 36 | S | 2018-06-01 | [9 empty] | 94054091 |  | 145 | MMT | 100 | MMT | 185 | MMT | 870 | GRM |  |  |  |  | 0.0026825 | MTQ | 02 | ECLAIRAGE | 01 | PIED DE GLOBE | 01 | AVEC DETECTEUR |  |  |  |  | 400 | LUXOMATIC |  |  |  |  | 48 | CN
B.E.G | LUXOMATIC | LUXOMATIC | 91705 | 917051 | 91705 | 4007529917051 | AL20-280/BM-LED PSG-BL | Pied Al-20 280° Led Veilleuse Blanc | Pied Al-20 280° Led Veilleuse Blanc | 2022-01-01 | 190.853 | 190.853 | EUR | 20 | 1 | EA | 1 | 1 | 1 | BX | 0 | 5 | 1 | 36 | S | 2015-03-01 | [9 empty] | 94054091 |  | 145 | MMT | 100 | MMT | 185 | MMT | 1030 | GRM |  |  |  |  | 0.0026825 | MTQ | 02 | ECLAIRAGE | 01 | PIED DE GLOBE | 01 | AVEC DETECTEUR |  |  |  |  | 400 | LUXOMATIC |  |  |  |  | 48 | CN
B.E.G | LUXOMATIC | LUXOMATIC | 91710 | 917105 | 91710 | 4007529917105 | AL20-E27 PSG-BL | Pied Al20 En E27 Sans Detec Blanc | Pied Al20 En E27 Sans Detec Blanc | 2022-01-01 | 111.3954 | 111.3954 | EUR | 20 | 1 | EA | 1 | 1 | 1 | BX | 1 | 5 | 1 | 36 | S | 2016-01-18 | [9 empty] | 94054091 |  | 145 | MMT | 100 | MMT | 185 | MMT | 832 | GRM |  |  |  |  | 0.0026825 | MTQ | 02 | ECLAIRAGE | 01 | PIED DE GLOBE | 02 | SANS DETECTEUR |  |  |  |  | 400 | LUXOMATIC |  |  |  |  | 48 | CN
B.E.G | LUXOMATIC | LUXOMATIC | 91715 | 917150 | 91715 | 4007529917150 | AL20-BE-PL9 PSG-BL | Pied Al20 En Pl9 Sans Detec Blanc | Pied Al20 En Pl9 Sans Detec Blanc | 2022-01-01 | 144.1492 | 144.1492 | EUR | 20 | 1 | EA | 1 | 1 | 1 | BX | 1 | 5 | 1 | 36 | S | 2016-01-18 | [9 empty] | 94054091 |  | 120 | MMT | 165 | MMT | 235 | MMT | 850 | GRM |  |  |  |  | 0.004653 | MTQ | 02 | ECLAIRAGE | 01 | PIED DE GLOBE | 02 | SANS DETECTEUR |  |  |  |  | 400 | LUXOMATIC |  |  |  |  | 48 | CN
B.E.G | LUXOMATIC | LUXOMATIC | 91717 | 917174 | 91717 | 4007529917174 | AL20-CdS-PL9 PSG-BL | Pied Al20 En Pl9 + Det Crepus Blanc | Pied Al20 En Pl9 + Det Crepus Blanc | 2022-01-01 | 152.676 | 152.676 | EUR | 20 | 1 | EA | 1 | 1 | 1 | BX | 0 | 5 | 1 | 36 | S | 2015-03-01 | [9 empty] | 94054091 |  | 145 | MMT | 100 | MMT | 185 | MMT | 0 | GRM |  |  |  |  | 0.0026825 | MTQ | 02 | ECLAIRAGE | 01 | PIED DE GLOBE | 01 | AVEC DETECTEUR |  |  |  |  | 400 | LUXOMATIC |  |  |  |  | 48 | CN
B.E.G | LUXOMATIC | LUXOMATIC | 91720 | 917204 | 91720 | 4007529917204 | AL20-280/BM PSG-N | Pied Al-20 280° Noir | Pied Al-20 280° Noir | 2022-01-01 | 162.6954 | 162.6954 | EUR | 20 | 1 | EA | 1 | 1 | 1 | BX | 1 | 5 | 1 | 36 | S | 2016-01-18 | [9 empty] | 94054091 |  | 145 | MMT | 100 | MMT | 185 | MMT | 870 | GRM |  |  |  |  | 0.0026825 | MTQ | 02 | ECLAIRAGE | 01 | PIED DE GLOBE | 01 | AVEC DETECTEUR |  |  |  |  | 400 | LUXOMATIC |  |  |  |  | 48 | CN
B.E.G | LUXOMATIC | LUXOMATIC | 91725 | 917259 | 91725 | 4007529917259 | AL20-280/BM-LED PSG-N | Pied Al-20 280° Led Veilleuse Noir | Pied Al-20 280° Led Veilleuse Noir | 2022-01-01 | 196.5661 | 196.5661 | EUR | 20 | 1 | EA | 1 | 1 | 1 | BX | 1 | 5 | 1 | 36 | S | 2016-01-18 | [9 empty] | 94054091 |  | 145 | MMT | 100 | MMT | 185 | MMT | 1024 | GRM |  |  |  |  | 0.0026825 | MTQ | 02 | ECLAIRAGE | 01 | PIED DE GLOBE | 01 | AVEC DETECTEUR |  |  |  |  | 400 | LUXOMATIC |  |  |  |  | 48 | CN
B.E.G | LUXOMATIC | LUXOMATIC | 91730 | 917303 | 91730 | 4007529917303 | AL20-E27 PSG-N | Pied Al20 En E27 Sans Detec Noir | Pied Al20 En E27 Sans Detec Noir | 2022-01-01 | 111.3954 | 111.3954 | EUR | 20 | 1 | EA | 1 | 1 | 1 | BX | 1 | 5 | 1 | 36 | S | 2016-01-18 | [9 empty] | 94054091 |  | 145 | MMT | 100 | MMT | 185 | MMT | 820 | GRM |  |  |  |  | 0.0026825 | MTQ | 02 | ECLAIRAGE | 01 | PIED DE GLOBE | 02 | SANS DETECTEUR |  |  |  |  | 400 | LUXOMATIC |  |  |  |  | 48 | CN
B.E.G | LUXOMATIC | LUXOMATIC | 91731 | 917310 | 91731 | 4007529917310 | AL-21 | Eclairage Complet E27/280° | Eclairage Complet E27/280° | 2022-01-01 | 230.1469 | 230.1469 | EUR | 20 | 1 | EA | 1 | 1 | 1 | BX | 1 | 5 | 1 | 36 | S | 2018-07-03 | [9 empty] | 94054091 |  | 225 | MMT | 280 | MMT | 370 | MMT | 820 | GRM |  |  |  |  | 0.02331 | MTQ | 02 | ECLAIRAGE | 07 | LUMINAIRE COMPLET | [6 empty] | 400 | LUXOMATIC |  |  |  |  | 48 | CN
B.E.G | LUXOMATIC | LUXOMATIC | 91732 | 917327 | 91732 | 4007529917327 | AL-22-LED-HF | Al-22-Led-Hf | Al-22-Led-Hf | 2022-01-01 | 313.3095 | 313.3095 | EUR | 20 | 1 | EA | 1 | 1 | 1 | BX | 1 | 5 | 1 | 36 | S | 2016-01-18 | [9 empty] | 94051050 |  | 0 | MMT | 0 | MMT | 0 | MMT | 820 | GRM |  |  |  |  | 0 | MTQ | 02 | ECLAIRAGE | 05 | HUBLOT | 01 | AVEC DETECTEUR HF |  |  |  |  | 400 | LUXOMATIC |  |  |  |  | 48 | CN
B.E.G | LUXOMATIC | LUXOMATIC | 91733 | 917334 | 91733 | 4007529917334 | AL22-LEDN-HFR | Hublot LED avec Détecteur HF - 4000K blanc neutre (Livré sans bague) | Hublot LED avec Détecteur HF - 4000K blanc neutre (Livré sans bague) | 2022-01-01 | 313.3095 | 313.3095 | EUR | 20 | 1 | EA | 1 | 1 | 1 | BX | 1 | 5 | 1 | 36 | A | [10 empty] | 94051040 |  | 133 | MMT | 375 | MMT | 390 | MMT | 895 | GRM |  |  |  |  | 0.019451 | MTQ | 02 | ECLAIRAGE | 05 | HUBLOT | 01 | AVEC DETECTEUR HF |  |  |  |  | 400 | LUXOMATIC |  |  |  |  | 48 | CN
B.E.G | LUXOMATIC | LUXOMATIC | 91735 | 917358 | 91735 | 4007529917358 | AL20-BE-PL9 PSG-N | Pied Al20 En Pl9 Sans Detec Noir | Pied Al20 En Pl9 Sans Detec Noir | 2022-01-01 | 144.1492 | 144.1492 | EUR | 20 | 1 | EA | 1 | 1 | 1 | BX | 1 | 5 | 1 | 36 | S | 2016-01-18 | [9 empty] | 94054091 |  | 145 | MMT | 100 | MMT | 185 | MMT | 840 | GRM |  |  |  |  | 0.0026825 | MTQ | 02 | ECLAIRAGE | 01 | PIED DE GLOBE | 02 | SANS DETECTEUR |  |  |  |  | 400 | LUXOMATIC |  |  |  |  | 48 | CN
B.E.G | LUXOMATIC | LUXOMATIC | 91737 | 917372 | 91737 | 4007529917372 | AL20-CdS-PL9 PSG-N | Pied Al20 En Pl9 Avec Det Crepus N | Pied Al20 En Pl9 Avec Det Crepus N | 2022-01-01 | 152.676 | 152.676 | EUR | 20 | 1 | EA | 1 | 1 | 1 | BX | 0 | 5 | 1 | 36 | S | 2015-03-01 | [9 empty] | 94054091 |  | 145 | MMT | 100 | MMT | 185 | MMT | 850 | GRM |  |  |  |  | 0.0026825 | MTQ | 02 | ECLAIRAGE | 01 | PIED DE GLOBE | 01 | AVEC DETECTEUR |  |  |  |  | 400 | LUXOMATIC |  |  |  |  | 48 | CN
B.E.G | LUXOMATIC | LUXOMATIC | 91738 | 917389 | 91738 | 4007529917389 | AL22-LEDW-HFR | Hublot LED avec Détecteur HF - 3000K blanc chaud (Livré sans bague) | Hublot LED avec Détecteur HF - 3000K blanc chaud (Livré sans bague) | 2022-01-01 | 313.3095 | 313.3095 | EUR | 20 | 1 | EA | 1 | 1 | 1 | BX | 1 | 5 | 1 | 36 | S | 2018-07-03 | [9 empty] | 94051040 |  | 133 | MMT | 375 | MMT | 390 | MMT | 850 | GRM |  |  |  |  | 0.019451 | MTQ | 02 | ECLAIRAGE | 05 | HUBLOT | 01 | AVEC DETECTEUR HF |  |  |  |  | 400 | LUXOMATIC |  |  |  |  | 48 | CN
B.E.G | LUXOMATIC | LUXOMATIC | 91740 | 917402 | 91740 | 4007529917402 | AL20-280/BM PSG-AG | Pied Al-20 280° Argent | Pied Al-20 280° Argent | 2022-01-01 | 176.9246 | 176.9246 | EUR | 20 | 1 | EA | 1 | 1 | 1 | BX | 1 | 5 | 1 | 36 | S | 2018-06-01 | [9 empty] | 94054091 |  | 145 | MMT | 100 | MMT | 185 | MMT | 884 | GRM |  |  |  |  | 0.0026825 | MTQ | 02 | ECLAIRAGE | 01 | PIED DE GLOBE | 01 | AVEC DETECTEUR |  |  |  |  | 400 | LUXOMATIC |  |  |  |  | 48 | CN
B.E.G | LUXOMATIC | LUXOMATIC | 91743 | 917433 | 91743 | 4007529917433 | AL22-LEDN | Hublot LED - 4000K blanc neutre (Livré sans bague) | Hublot LED - 4000K blanc neutre (Livré sans bague) | 2022-01-01 | 258.7233 | 258.7233 | EUR | 20 | 1 | EA | 1 | 1 | 1 | BX | 1 | 5 | 1 | 36 | A | [10 empty] | 94051040 |  | 133 | MMT | 375 | MMT | 390 | MMT | 850 | GRM |  |  |  |  | 0.019451 | MTQ | 02 | ECLAIRAGE | 05 | HUBLOT | 02 | SANS DETECTEUR HF |  |  |  |  | 400 | LUXOMATIC |  |  |  |  | 48 | CN
B.E.G | LUXOMATIC | LUXOMATIC | 91744 | 917440 | 91744 | 4007529917440 | AL22-LEDW | Hublot LED - 3000K blanc chaud (Livré sans bague) | Hublot LED - 3000K blanc chaud (Livré sans bague) | 2022-01-01 | 258.7233 | 258.7233 | EUR | 20 | 1 | EA | 1 | 1 | 1 | BX | 1 | 5 | 1 | 36 | A | [10 empty] | 94051040 |  | 133 | MMT | 375 | MMT | 390 | MMT | 850 | GRM |  |  |  |  | 0.019451 | MTQ | 02 | ECLAIRAGE | 05 | HUBLOT | 02 | SANS DETECTEUR HF |  |  |  |  | 400 | LUXOMATIC |  |  |  |  | 48 | CN
B.E.G | LUXOMATIC | LUXOMATIC | 91745 | 917457 | 91745 | 4007529917457 | AL20-280/BM-LED PSG-AG | Pied Al-20 280° Led Veilleuse Arg | Pied Al-20 280° Led Veilleuse Arg | 2022-01-01 | 209.9361 | 209.9361 | EUR | 20 | 1 | EA | 1 | 1 | 1 | BX | 0 | 5 | 1 | 36 | S | 2015-03-01 | [9 empty] | 94054091 |  | 145 | MMT | 100 | MMT | 185 | MMT | 1026 | GRM |  |  |  |  | 0.0026825 | MTQ | 02 | ECLAIRAGE | 01 | PIED DE GLOBE | 01 | AVEC DETECTEUR |  |  |  |  | 400 | LUXOMATIC |  |  |  |  | 48 | CN
B.E.G | LUXOMATIC | LUXOMATIC | 91746 | 917464 | 91746 | 4007529917464 | AL60-LEDN | Réglette LED étanche IP65 | Réglette LED étanche IP65 | 2022-01-01 | 342.1543 | 342.1543 | EUR | 20 | 1 | EA | 1 | 1 | 1 | BX | 1 | 5 | 1 | 36 | S | 2021-01-01 | [9 empty] | 94051040 |  | 107 | MMT | 120 | MMT | 1345 | MMT | 505 | GRM |  |  |  |  | 0.01727 | MTQ | 02 | ECLAIRAGE | 05 | HUBLOT | 02 | SANS DETECTEUR HF |  |  |  |  | 400 | LUXOMATIC |  |  |  |  | 48 | CN
B.E.G | LUXOMATIC | LUXOMATIC | 91747 | 917471 | 91747 | 4007529917471 | AL60-LEDN-HF | Réglette LED étanche IP65 avec détecteur HF | Réglette LED étanche IP65 avec détecteur HF | 2022-01-01 | 379.0856 | 379.0856 | EUR | 20 | 1 | EA | 1 | 1 | 1 | BX | 1 | 5 | 1 | 36 | S | 2021-01-01 | [9 empty] | 94051040 |  | 105 | MMT | 120 | MMT | 1353 | MMT | 480 | GRM |  |  |  |  | 0.017048 | MTQ | 02 | ECLAIRAGE | 05 | HUBLOT | 01 | AVEC DETECTEUR HF |  |  |  |  | 400 | LUXOMATIC |  |  |  |  | 48 | CN
B.E.G | LUXOMATIC | LUXOMATIC | 91748 | 917488 | 91748 | 4007529917488 | AL60-LEDN-PD9 | Réglette LED étanche IP65 avec détecteur Infrarouge PD9 | Réglette LED étanche IP65 avec détecteur Infrarouge PD9 | 2022-01-01 | 408.8004 | 408.8004 | EUR | 20 | 1 | EA | 1 | 1 | 1 | BX | 1 | 5 | 1 | 36 | S | 2018-06-01 | [9 empty] | 94051040 |  | 107 | MMT | 120 | MMT | 1345 | MMT | 505 | GRM |  |  |  |  | 0.01727 | MTQ | 02 | ECLAIRAGE | 05 | HUBLOT | 03 | AVEC DETECTEUR |  |  |  |  | 400 | LUXOMATIC |  |  |  |  | 48 | CN
B.E.G | LUXOMATIC | LUXOMATIC | 91750 | 917501 | 91750 | 4007529917501 | AL20-E27 PSG-AG | Pied Al20 En E27 Sans Detec Argent | Pied Al20 En E27 Sans Detec Argent | 2022-01-01 | 119.5892 | 119.5892 | EUR | 20 | 1 | EA | 1 | 1 | 1 | BX | 0 | 5 | 1 | 36 | S | 2015-03-01 | [9 empty] | 94054091 |  | 145 | MMT | 100 | MMT | 185 | MMT | 830 | GRM |  |  |  |  | 0.0026825 | MTQ | 02 | ECLAIRAGE | 01 | PIED DE GLOBE | 02 | SANS DETECTEUR |  |  |  |  | 400 | LUXOMATIC |  |  |  |  | 48 | CN
B.E.G | LUXOMATIC | LUXOMATIC | 91751 | 917518 | 91751 | 4007529917518 | AL60-LEDN-PD9M | Réglette LED étanche IP65 avec détecteur Infrarouge PD9M | Réglette LED étanche IP65 avec détecteur Infrarouge PD9M | 2022-01-01 | 433.5644 | 433.5644 | EUR | 20 | 1 | EA | 1 | 1 | 1 | BX | 1 | 5 | 1 | 36 | S | 2021-01-01 | [9 empty] | 94051040 |  | 118 | MMT | 120 | MMT | 1353 | MMT | 490 | GRM |  |  |  |  | 0.019158 | MTQ | 02 | ECLAIRAGE | 05 | HUBLOT | 03 | AVEC DETECTEUR |  |  |  |  | 400 | LUXOMATIC |  |  |  |  | 48 | CN
B.E.G | LUXOMATIC | LUXOMATIC | 91754 | 917549 | 91754 | 4007529917549 | HF-L1-E27-LEDW | Hublot LED avec détecteur HF avec E27 (lampe LED incluse) | Hublot LED avec détecteur HF avec E27 (lampe LED incluse) | 2022-01-01 | 211.1174 | 211.1174 | EUR | 20 | 1 | EA | 1 | 1 | 1 | BX | 1 | 5 | 1 | 36 | S | 2021-01-01 | [9 empty] | 94051050 |  | 125 | MMT | 315 | MMT | 315 | MMT | 315 | GRM |  |  |  |  | 0.012403 | MTQ | 02 | ECLAIRAGE | 05 | HUBLOT | 01 | AVEC DETECTEUR HF |  |  |  |  | 400 | LUXOMATIC |  |  |  |  | 48 | CN
B.E.G | LUXOMATIC | LUXOMATIC | 91755 | 917556 | 91755 | 4007529917556 | AL20-BE-PL9 PSG-AG | Pied Al20 En Pl9 Sans Detec Argent | Pied Al20 En Pl9 Sans Detec Argent | 2022-01-01 | 170.363 | 170.363 | EUR | 20 | 1 | EA | 1 | 1 | 1 | BX | 1 | 5 | 1 | 36 | S | 2016-01-18 | [9 empty] | 94054091 |  | 120 | MMT | 165 | MMT | 235 | MMT | 0 | GRM |  |  |  |  | 0.004653 | MTQ | 02 | ECLAIRAGE | 01 | PIED DE GLOBE | 02 | SANS DETECTEUR |  |  |  |  | 400 | LUXOMATIC |  |  |  |  | 48 | CN
B.E.G | LUXOMATIC | LUXOMATIC | 91757 | 917570 | 91757 | 4007529917570 | AL20-CdS-PL9 PSG-AG | Pied Al20 En Pl9 Avec Det Crep Arg | Pied Al20 En Pl9 Avec Det Crep Arg | 2022-01-01 | 178.1273 | 178.1273 | EUR | 20 | 1 | EA | 1 | 1 | 1 | BX | 1 | 5 | 1 | 36 | S | 2016-01-18 | [9 empty] | 94054091 |  | 145 | MMT | 100 | MMT | 185 | MMT | 0 | GRM |  |  |  |  | 0.0026825 | MTQ | 02 | ECLAIRAGE | 01 | PIED DE GLOBE | 01 | AVEC DETECTEUR |  |  |  |  | 400 | LUXOMATIC |  |  |  |  | 48 | CN
B.E.G | LUXOMATIC | LUXOMATIC | 91762 | 917624 | 91762 | 4007529917624 | L1-E27LEDW | Hublot avec la lampe LED E27 (lampe LED incluse) | Tension : 230 V AC +/-10% 50 / 60 Hz Dimensions : Ø275 x 85 mm Température de couleur : 3000 K blanc chaud Appareil d'éclairage : max. null W avec douille E 27 Boîtier : boîtier plastique, couvercle en verre Optique : diffuseur PMMA blc | 2022-01-01 | 113.9405 | 113.9405 | EUR | 20 | 1 | EA | 1 | 1 | 1 | BX | 1 | 5 | 1 | 36 | A | [10 empty] | 94051050 |  | 125 | MMT | 315 | MMT | 315 | MMT | 310 | GRM |  |  |  |  | 0.012403 | MTQ | 02 | ECLAIRAGE | 05 | HUBLOT | 02 | SANS DETECTEUR HF |  |  |  |  | 400 | LUXOMATIC |  |  |  |  | 48 | CN
B.E.G | LUXOMATIC | LUXOMATIC | 91801 | 918010 | 91801 | 4007529918010 | FLC-150/200BL | Luxomat Projo 150W 200° Blanc | Luxomat Projo 150W 200° Blanc | 2022-01-01 | 82.3142 | 82.3142 | EUR | 20 | 1 | EA | 1 | 1 | 1 | BX | 1 | 5 | 1 | 36 | S | 2021-01-01 | [9 empty] | 94054010 |  | 132 | MMT | 150 | MMT | 210 | MMT | 862 | GRM |  |  |  |  | 0.004158 | MTQ | 03 | PROJECTEUR | 01 | AVEC DETECTEUR | 01 | HALOGENE |  |  |  |  | 400 | LUXOMATIC |  |  |  |  | 48 | CN
B.E.G | LUXOMATIC | LUXOMATIC | 91802 | 918027 | 91802 | 4007529918027 | FLC-500/200BL | Luxomat Projo 500W 200° Blanc | Luxomat Projo 500W 200° Blanc | 2022-01-01 | 89.9174 | 89.9174 | EUR | 20 | 1 | EA | 1 | 1 | 1 | BX | 1 | 5 | 1 | 36 | S | 2021-01-01 | [9 empty] | 94054010 |  | 170 | MMT | 185 | MMT | 250 | MMT | 1670 | GRM |  |  |  |  | 0.0078625 | MTQ | 03 | PROJECTEUR | 01 | AVEC DETECTEUR | 01 | HALOGENE |  |  |  |  | 400 | LUXOMATIC |  |  |  |  | 48 | CN
B.E.G | LUXOMATIC | LUXOMATIC | 91811 | 918119 | 91811 | 4007529918119 | FLC-150/140BL | Projecteur 150 W 140° blanc | Type de pose : Mural Champ de détection : 140° Portée de détection h=2,50 m : 10 x 12 m de biais 4 m de face Localisation : Extérieurs | 2022-01-01 | 65.293 | 65.293 | EUR | 20 | 1 | EA | 1 | 1 | 1 | BX | 1 | 5 | 1 | 36 | S | 2021-01-01 | [9 empty] | 94054010 |  | 132 | MMT | 150 | MMT | 210 | MMT | 966 | GRM |  |  |  |  | 0.004158 | MTQ | 03 | PROJECTEUR | 01 | AVEC DETECTEUR | 01 | HALOGENE |  |  |  |  | 400 | LUXOMATIC |  |  |  |  | 48 | CN
B.E.G | LUXOMATIC | LUXOMATIC | 91812 | 918126 | 91812 | 4007529918126 | FLC-500/140BL | Luxomat Projo 500W 140° Blanc | Luxomat Projo 500W 140° Blanc | 2022-01-01 | 75.3124 | 75.3124 | EUR | 20 | 1 | EA | 1 | 1 | 1 | BX | 1 | 5 | 1 | 36 | S | 2019-05-20 | [9 empty] | 94054010 |  | 170 | MMT | 185 | MMT | 250 | MMT | 1676 | GRM |  |  |  |  | 0.0078625 | MTQ | 03 | PROJECTEUR | 01 | AVEC DETECTEUR | 01 | HALOGENE |  |  |  |  | 400 | LUXOMATIC |  |  |  |  | 48 | CN
B.E.G | LUXOMATIC | LUXOMATIC | 91821 | 918218 | 91821 | 4007529918218 | FLC-150/200N | Luxomat Projo 150W 200° Noir | Luxomat Projo 150W 200° Noir | 2022-01-01 | 82.3142 | 82.3142 | EUR | 20 | 1 | EA | 1 | 1 | 1 | BX | 1 | 5 | 1 | 36 | S | 2021-01-01 | [9 empty] | 94054010 |  | 132 | MMT | 150 | MMT | 210 | MMT | 820 | GRM |  |  |  |  | 0.004158 | MTQ | 03 | PROJECTEUR | 01 | AVEC DETECTEUR | 01 | HALOGENE |  |  |  |  | 400 | LUXOMATIC |  |  |  |  | 48 | CN
B.E.G | LUXOMATIC | LUXOMATIC | 91822 | 918225 | 91822 | 4007529918225 | FLC-500/200N | Luxomat Projo 500W 200° Noir | Luxomat Projo 500W 200° Noir | 2022-01-01 | 89.9174 | 89.9174 | EUR | 20 | 1 | EA | 1 | 1 | 1 | BX | 1 | 5 | 1 | 36 | S | 2021-01-01 | [9 empty] | 94054010 |  | 170 | MMT | 185 | MMT | 250 | MMT | 1468 | GRM |  |  |  |  | 0.0078625 | MTQ | 03 | PROJECTEUR | 01 | AVEC DETECTEUR | 01 | HALOGENE |  |  |  |  | 400 | LUXOMATIC |  |  |  |  | 48 | CN
B.E.G | LUXOMATIC | LUXOMATIC | 91823 | 918232 | 91823 | 4007529918232 | FLC-280-LED-12N | Luxomat Projo Led 280° Noir | Luxomat Projo Led 280° Noir | 2022-01-01 | 394.7108 | 394.7108 | EUR | 20 | 1 | EA | 1 | 1 | 1 | BX | 1 | 5 | 1 | 36 | S | 2016-01-18 | [9 empty] | 94054010 |  | 170 | MMT | 205 | MMT | 305 | MMT | 1760 | GRM |  |  |  |  | 0.010629 | MTQ | 03 | PROJECTEUR | 01 | AVEC DETECTEUR | 02 | A LED |  |  |  |  | 400 | LUXOMATIC |  |  |  |  | 48 | CN
B.E.G | LUXOMATIC | LUXOMATIC | 91831 | 918317 | 91831 | 4007529918317 | FLC-150/140N | Luxomat Projo 150W 140° Noir | Luxomat Projo 150W 140° Noir | 2022-01-01 | 65.293 | 65.293 | EUR | 20 | 1 | EA | 1 | 1 | 1 | BX | 1 | 5 | 1 | 36 | S | 2021-01-01 | [9 empty] | 94054010 |  | 132 | MMT | 150 | MMT | 210 | MMT | 963 | GRM |  |  |  |  | 0.004158 | MTQ | 03 | PROJECTEUR | 01 | AVEC DETECTEUR | 01 | HALOGENE |  |  |  |  | 400 | LUXOMATIC |  |  |  |  | 48 | CN
B.E.G | LUXOMATIC | LUXOMATIC | 91832 | 918324 | 91832 | 4007529918324 | FLC-500/140N | Projecteur halogène avec détecteur de mouvement intégré pour l'extérieur noir | Tension : 230 V AC +/-10% 50 / 60 Hz Dimensions : 160 x 185 x 242 mm Flux lumineux LED et luminaire: R7s (118 mm) 400 W 6200 lm Peak: 4264 cd Rendu de couleur : CRI 100 / TM30: 100 Puissance interne : 400 W / PF 1 | 2022-01-01 | 75.3124 | 75.3124 | EUR | 20 | 1 | EA | 1 | 1 | 1 | BX | 1 | 5 | 1 | 36 | S | 2021-01-01 | [9 empty] | 94054010 |  | 170 | MMT | 185 | MMT | 250 | MMT | 1656 | GRM |  |  |  |  | 0.0078625 | MTQ | 03 | PROJECTEUR | 01 | AVEC DETECTEUR | 01 | HALOGENE |  |  |  |  | 400 | LUXOMATIC |  |  |  |  | 48 | CN
B.E.G | LUXOMAT | LUXOMAT | 92000 | 920006 | 92000 | 4007529920006 | IR-RC | Télécommande à infrarouge pour détecteurs RC-plus | Batterie : 3,0 V Lithium CR2032 (compris dans la livraison) Dimensions : 80 x 60 x 8 mm Portée (env.) : nuageux/crépusculaire = max. 5 à 6 m ; clair/ensoleillé : max. 2 à 3 m | 2022-01-01 | 27.4166 | 27.4166 | EUR | 20 | 1 | EA | 1 | 1 | 1 | BX | 1 | 5 | 1 | 36 | A | [10 empty] | 85439000 |  | 25 | MMT | 73 | MMT | 88 | MMT | 62 | GRM |  |  |  |  | 0.0001606 | MTQ | 12 | TELECOMMANDE | 01 | TELECOMMANDE | [6 empty] | 200 | LUXOMAT | 220 | STANDARD |  |  | 48 | CN
B.E.G | LUXOMAT | LUXOMAT | 92017 | 920174 | 92017 | 4007529920174 | CACHE-VERROU INDOOR 90 | Cache-Verrou Indoor 90 | Cache-Verrou Indoor 90 | 2022-01-01 | 9.7188 | 9.7188 | EUR | 20 | 1 | EA | 1 | 1 | 1 | BX | 1 | 5 | 1 | 36 | A | [10 empty] | 85365080 |  | 0 | MMT | 0 | MMT | 0 | MMT | 0 | GRM |  |  |  |  | 0 | MTQ | 01 | DETECTEUR MOUVEMENT | 04 | ACCESSOIRE | [6 empty] | 200 | LUXOMAT | 220 | STANDARD |  |  | 48 | CN
B.E.G | LUXOMAT | LUXOMAT | 92018 | 920181 | 92018 | 4007529920181 | CACHE INDOOR 180 | Capot de protection Indoor 180 | Dimensions : 56 x 56 mm Boîtier : Polycarbonate, UV-résistant | 2022-01-01 | 9.7188 | 9.7188 | EUR | 20 | 1 | EA | 1 | 1 | 1 | BX | 1 | 5 | 1 | 36 | A | [10 empty] | 85365080 |  | 0 | MMT | 0 | MMT | 0 | MMT | 0 | GRM |  |  |  |  | 0 | MTQ | 01 | DETECTEUR MOUVEMENT | 04 | ACCESSOIRE | [6 empty] | 200 | LUXOMAT | 220 | STANDARD |  |  | 48 | CN
B.E.G | LUXOMAT | LUXOMAT | 92033 | 920334 | 92033 | 4007529920334 | RC-AL20 | Telecommande Ir-Al20 | Telecommande Ir-Al20 | 2022-01-01 | 27.4166 | 27.4166 | EUR | 20 | 1 | EA | 1 | 1 | 1 | BX | 1 | 5 | 1 | 36 | A | [10 empty] | 85439000 |  | 25 | MMT | 73 | MMT | 88 | MMT | 59 | GRM |  |  |  |  | 0.0001606 | MTQ | 12 | TELECOMMANDE | 01 | TELECOMMANDE | [6 empty] | 200 | LUXOMAT | 220 | STANDARD |  |  | 48 | CN
B.E.G | LUXOMAT | LUXOMAT | 92040 | 920402 | 92040 | 4007529920402 | IR-PD4-SP | Telecommande Pd4 Securite Positive | Telecommande Pd4 Securite Positive | 2022-01-01 | 27.4166 | 27.4166 | EUR | 20 | 1 | EA | 1 | 1 | 1 | BX | 1 | 5 | 1 | 36 | A | [10 empty] | 85439000 |  | 102 | MMT | 28 | MMT | 88 | MMT | 65 | GRM |  |  |  |  | 0.00025133 | MTQ | 12 | TELECOMMANDE | 01 | TELECOMMANDE | [6 empty] | 200 | LUXOMAT | 220 | STANDARD |  |  | 48 | CN
B.E.G | SMARTHOME | SMARTHOME | 92046 | 920464 | 92046 | 4007529920464 | TRV2-ZW | Tete De Robinet Thermost Radio Smarthome | Tete De Robinet Thermost Radio Smarthome | 2022-01-01 | 182.3585 | 182.3585 | EUR | 20 | 1 | EA | 1 | 1 | 1 | BX | 1 | 5 | 1 | 36 | A | [10 empty] | 85371091 |  | 80 | MMT | 125 | MMT | 65 | MMT | 245 | GRM |  |  |  |  | 0.00065 | MTQ | 06 | SMARTHOME | 06 | ROBINET THERMOSTATIQUE TRANSMETTEUR/RECEPTEUR | [6 empty] | 600 | SMARTHOME |  |  |  |  | 48 | DE
B.E.G | LUXOMATIC | LUXOMATIC | 92047 | 920471 | 92047 | 4007529920471 | AL2-RCPlus230-PSG-AG | Pied Al2-Rcplus230° Argent | Pied Al2-Rcplus230° Argent | 2022-01-01 | 189.1133 | 189.1133 | EUR | 20 | 1 | EA | 1 | 1 | 1 | BX | 0 | 5 | 1 | 36 | S | 2015-03-01 | [9 empty] | 85365080 |  | 175 | MMT | 102 | MMT | 182 | MMT | 748 | GRM |  |  |  |  | 0.0032487 | MTQ | 02 | ECLAIRAGE | 01 | PIED DE GLOBE | 01 | AVEC DETECTEUR |  |  |  |  | 400 | LUXOMATIC |  |  |  |  | 48 | CN
B.E.G | LUXOMATIC | LUXOMATIC | 92048 | 920488 | 92048 | 4007529920488 | AL2-RCPlus/AG | Socle D'Angle Al2 Argent | Socle D'Angle Al2 Argent | 2022-01-01 | 24.3131 | 24.3131 | EUR | 20 | 1 | EA | 1 | 1 | 1 | BX | 1 | 5 | 1 | 36 | S | 2018-06-01 | [9 empty] | 85365080 |  | 0 | MMT | 0 | MMT | 0 | MMT | 110 | GRM |  |  |  |  | 0 | MTQ | 02 | ECLAIRAGE | 06 | ACCESSOIRE | [6 empty] | 400 | LUXOMATIC |  |  |  |  | 48 | CN
B.E.G | SMARTHOME | SMARTHOME | 92053 | 920532 | 92053 | 4007529920532 | TRV2 | Tete De Robinet Thermost Autonome | Tete De Robinet Thermost Autonome | 2022-01-01 | 81.4336 | 81.4336 | EUR | 20 | 1 | EA | 1 | 1 | 1 | BX | 1 | 5 | 1 | 36 | A | [10 empty] | 85371091 |  | 80 | MMT | 125 | MMT | 65 | MMT | 240 | GRM |  |  |  |  | 0.00065 | MTQ | 06 | SMARTHOME | 06 | ROBINET THERMOSTATIQUE TRANSMETTEUR/RECEPTEUR | [6 empty] | 600 | SMARTHOME |  |  |  |  | 48 | DE
B.E.G | SMARTHOME | SMARTHOME | 92054 | 920549 | 92054 | 4007529920549 | TRV2-Stick | Clef De Programmation Pour 92053 | Clef De Programmation Pour 92053 | 2022-01-01 | 56.6588 | 56.6588 | EUR | 20 | 1 | EA | 1 | 1 | 1 | BX | 1 | 5 | 1 | 36 | A | [10 empty] | 85371091 |  | 125 | MMT | 65 | MMT | 40 | MMT | 60 | GRM |  |  |  |  | 0.000325 | MTQ | 06 | SMARTHOME | 09 | ACCESSOIRE | [6 empty] | 600 | SMARTHOME |  |  |  |  | 48 | DE
B.E.G | SMARTHOME | SMARTHOME | 92059 | 920594 | 92059 | 4007529920594 | KIT3 CHAUF.AUTONOME | Pack Chauf. Autonome 4X 92053 + 1X 92054 | Pack Chauf. Autonome 4X 92053 + 1X 92054 | 2022-01-01 | 344.1518 | 344.1518 | EUR | 20 | 1 | PK | 1 | 1 | 1 | BX | 1 | 5 | 1 | 36 | A | [10 empty] | 84818031 |  | 260 | MMT | 170 | MMT | 70 | MMT | 1110 | GRM |  |  |  |  | 0.003094 | MTQ | 06 | SMARTHOME | 06 | ROBINET THERMOSTATIQUE TRANSMETTEUR/RECEPTEUR | [6 empty] | 600 | SMARTHOME |  |  |  |  | 48 | DE
B.E.G | LUXOMAT | LUXOMAT | 92066 | 920662 | 92066 | 4007529920662 | RC-plus Next230-ZW | Capteur Rc-Plus 230 - Zw - 230V | Capteur Rc-Plus 230 - Zw - 230V | 2022-01-01 | 190.7241 | 190.7241 | EUR | 20 | 1 | EA | 1 | 1 | 1 | BX | 1 | 5 | 1 | 36 | S | 2019-01-25 | [9 empty] | 85365080 |  | 105 | MMT | 200 | MMT | 82 | MMT | 375 | GRM |  |  |  |  | 0.001722 | MTQ | 01 | DETECTEUR MOUVEMENT | 03 | RADIO | [6 empty] | 200 | LUXOMAT | 220 | STANDARD |  |  | 48 | DE
B.E.G | LUXOMAT | LUXOMAT | 92067 | 920679 | 92067 | 4007529920679 | PD3N-EN-ZW | Det Radio Zw 360/10M- 230V-Encastre | Det Radio Zw 360/10M- 230V-Encastre | 2022-01-01 | 132.433 | 132.433 | EUR | 20 | 1 | EA | 1 | 1 | 1 | BX | 1 | 5 | 1 | 36 | S | 2018-06-01 |  |  |  |  | 92800 |  |  |  |  | 85365080 |  | 120 | MMT | 120 | MMT | 75 | MMT | 242 | GRM |  |  |  |  | 0.00108 | MTQ | 01 | DETECTEUR MOUVEMENT | 03 | RADIO | [6 empty] | 200 | LUXOMAT | 220 | STANDARD |  |  | 48 | CN
B.E.G | SMARTHOME | SMARTHOME | 92068 | 920686 | 92068 | 4007529920686 | FLEXITAST-ZW 868MHz | Actionneur Flexitast 868Mhz 4 Can | Actionneur Flexitast 868Mhz 4 Can | 2022-01-01 | 181.0161 | 181.0161 | EUR | 20 | 1 | EA | 1 | 1 | 1 | BX | 0 | 5 | 1 | 36 | S | 2015-03-01 | [9 empty] | 85269290 |  | 0 | MMT | 0 | MMT | 0 | MMT | 0 | GRM |  |  |  |  | 0 | MTQ | 06 | SMARTHOME | 02 | ACTIONNEUR TRANSMETTEUR/RECEPTEUR RADIO | [6 empty] | 600 | SMARTHOME |  |  |  |  | 48 | CN
B.E.G | LUXOMAT | LUXOMAT | 92069 | 920693 | 92069 | 4007529920693 | RC-plus 230-Radio ZW 230V | Rc-Plus 230 -Radio-Zw-230Vac | Rc-Plus 230 -Radio-Zw-230Vac | 2022-01-01 | 204.5989 | 204.5989 | EUR | 20 | 1 | EA | 1 | 1 | 1 | BX | 0 | 5 | 1 | 36 | S | 2015-03-01 | [9 empty] | 85365080 |  | 0 | MMT | 0 | MMT | 0 | MMT | 0 | GRM |  |  |  |  | 0 | MTQ | 01 | DETECTEUR MOUVEMENT | 03 | RADIO | [6 empty] | 200 | LUXOMAT | 220 | STANDARD |  |  | 48 | CN
B.E.G | LUXOMAT | LUXOMAT | 92071 | 920716 | 92071 | 4007529920716 | PD3N-FP-ZW | Détecteur de mouvement radio | Det Radio Zw 360/10M- 230V-Faux Plafond | 2022-01-01 | 137.7703 | 137.7703 | EUR | 20 | 1 | EA | 1 | 1 | 1 | BX | 1 | 5 | 1 | 36 | S | 2021-06-23 | [9 empty] | 85365080 |  | 120 | MMT | 120 | MMT | 100 | MMT | 242 | GRM |  |  |  |  | 0.00144 | MTQ | 01 | DETECTEUR MOUVEMENT | 03 | RADIO | [6 empty] | 200 | LUXOMAT | 220 | STANDARD |  |  | 48 | CN
B.E.G | LUXOMAT | LUXOMAT | 92072 | 920723 | 92072 | 4007529920723 | PD3N-AP-ZW | Détecteur radio | Det Radio Zw 360/10M- 230V-Apparent | 2022-01-01 | 123.6808 | 123.6808 | EUR | 20 | 1 | EA | 1 | 1 | 1 | BX | 1 | 5 | 1 | 36 | A | [10 empty] | 85365080 |  | 120 | MMT | 120 | MMT | 75 | MMT | 280 | GRM |  |  |  |  | 0.00108 | MTQ | 01 | DETECTEUR MOUVEMENT | 03 | RADIO | [6 empty] | 200 | LUXOMAT | 220 | STANDARD |  |  | 48 | DE
B.E.G | LUXOMAT | LUXOMAT | 92077 | 920778 | 92077 | 4007529920778 | IR-PD-1C-E | Télécommande à infrarouge pour gamme M-1/2C | Batterie : 3,0 V Lithium CR2032 (compris dans la livraison) Dimensions : 80 x 60 x 8 mm Portée (env.) : nuageux/crépusculaire = max. 5 à 6 m ; clair/ensoleillé : max. 2 à 3 m | 2022-01-01 | 27.4166 | 27.4166 | EUR | 20 | 1 | EA | 1 | 1 | 1 | BX | 1 | 5 | 1 | 36 | A | [10 empty] | 85439000 |  | 103 | MMT | 87 | MMT | 29 | MMT | 26 | GRM |  |  |  |  | 0.00025987 | MTQ | 12 | TELECOMMANDE | 01 | TELECOMMANDE | [6 empty] | 200 | LUXOMAT | 220 | STANDARD |  |  | 48 | CN
B.E.G | SMARTHOME | SMARTHOME | 92078 | 920785 | 92078 | 4007529920785 | TRA-AP-ZW | Actionneur Radio Manuel Volets Roulants | Actionneur Radio Manuel Volets Roulants | 2022-01-01 | 195.4708 | 195.4708 | EUR | 20 | 1 | EA | 1 | 1 | 1 | BX | 1 | 5 | 1 | 36 | S | 2016-01-18 |  |  |  |  | 92068 |  |  |  |  | 85371091 |  | 80 | MMT | 125 | MMT | 65 | MMT | 245 | GRM |  |  |  |  | 0.00065 | MTQ | 06 | SMARTHOME | 02 | ACTIONNEUR TRANSMETTEUR/RECEPTEUR RADIO | [6 empty] | 600 | SMARTHOME |  |  |  |  | 48 | CN
B.E.G | SMARTHOME | SMARTHOME | 92079 | 920792 | 92079 | 4007529920792 | RA-UP-ZW | Actionneur Radio Encastre Pour Volets Roulants | Actionneur Radio Encastre Pour Volets Roulants | 2022-01-01 | 199.4657 | 199.4657 | EUR | 20 | 1 | EA | 1 | 1 | 1 | BX | 1 | 5 | 1 | 36 | A | [10 empty] | 84818031 |  | 80 | MMT | 125 | MMT | 65 | MMT | 245 | GRM |  |  |  |  | 0.00065 | MTQ | 06 | SMARTHOME | 02 | ACTIONNEUR TRANSMETTEUR/RECEPTEUR RADIO | [6 empty] | 600 | SMARTHOME |  |  |  |  | 48 | CN
B.E.G | LUXOMAT | LUXOMAT | 92090 | 920907 | 92090 | 4007529920907 | IR-RC MINI | Mini télécommande à infrarouge RC marche/arrêt | Batterie : 3,0 V Lithium CR2032 (compris dans la livraison) Dimensions : 57 x 35 x 7 mm Portée (env.) : nuageux/crépusculaire = max. 5 à 6 m ; clair/ensoleillé : max. 2 à 3 m | 2022-01-01 | 20.8873 | 20.8873 | EUR | 20 | 1 | EA | 1 | 1 | 1 | BX | 1 | 5 | 1 | 36 | A | [10 empty] | 85439000 |  | 16 | MMT | 60 | MMT | 85 | MMT | 32 | GRM |  |  |  |  | 8.16e-05 | MTQ | 12 | TELECOMMANDE | 02 | MINI-TELECOMMANDE | [6 empty] | 200 | LUXOMAT | 220 | STANDARD |  |  | 48 | CN
B.E.G | LUXOMAT | LUXOMAT | 92092 | 920921 | 92092 | 4007529920921 | IR-PD-DUO | Télécommande à infrarouge pour PD-DUO | Batterie : 3,0 V Lithium CR2032 (compris dans la livraison) Dimensions : 80 x 60 x 8 mm Portée (env.) : nuageux/crépusculaire = max. 5 à 6 m ; clair/ensoleillé : max. 2 à 3 m | 2022-01-01 | 27.4166 | 27.4166 | EUR | 20 | 1 | EA | 1 | 1 | 1 | BX | 1 | 5 | 1 | 36 | A | [10 empty] | 85439000 |  | 25 | MMT | 73 | MMT | 88 | MMT | 65 | GRM |  |  |  |  | 0.0001606 | MTQ | 12 | TELECOMMANDE | 01 | TELECOMMANDE | [6 empty] | 200 | LUXOMAT | 220 | STANDARD |  |  | 48 | CN
B.E.G | LUXOMAT | LUXOMAT | 92093 | 920938 | 92093 | 4007529920938 | IR-LCmini | Mini télécommande infrarouge pour LC-Mini | Batterie : 3,0 V Lithium CR2032 (compris dans la livraison) Dimensions : 57 x 35 x 7 mm Portée (env.) : nuageux/crépusculaire = max. 5 à 6 m ; clair/ensoleillé : max. 2 à 3 m | 2022-01-01 | 20.8873 | 20.8873 | EUR | 20 | 1 | EA | 1 | 1 | 1 | BX | 1 | 5 | 1 | 36 | A | [10 empty] | 85439000 |  | 16 | MMT | 60 | MMT | 85 | MMT | 29 | GRM |  |  |  |  | 8.16e-05 | MTQ | 12 | TELECOMMANDE | 02 | MINI-TELECOMMANDE | [6 empty] | 200 | LUXOMAT | 220 | STANDARD |  |  | 48 | CN
B.E.G | LUXOMAT | LUXOMAT | 92094 | 920945 | 92094 | 4007529920945 | IR-PD-DALI | Télécommande à infrarouge pour PD-DIM-DALI | Batterie : 3,0 V Lithium CR2032 (compris dans la livraison) Dimensions : 80 x 60 x 8 mm Portée (env.) : nuageux/crépusculaire = max. 5 à 6 m ; clair/ensoleillé : max. 2 à 3 m | 2022-01-01 | 27.4166 | 27.4166 | EUR | 20 | 1 | EA | 1 | 1 | 1 | BX | 1 | 5 | 1 | 36 | A | [10 empty] | 85439000 |  | 16 | MMT | 60 | MMT | 85 | MMT | 61 | GRM |  |  |  |  | 8.16e-05 | MTQ | 12 | TELECOMMANDE | 01 | TELECOMMANDE | [6 empty] | 200 | LUXOMAT | 220 | STANDARD |  |  | 48 | CN
B.E.G | LUXOMAT | LUXOMAT | 92095 | 920952 | 92095 | 4007529920952 | IR-LCPlus | Télécommande à infrarouge pour LC-plus | Batterie : 3,0 V Lithium CR2032 (compris dans la livraison) Dimensions : 80 x 60 x 8 mm Portée (env.) : nuageux/crépusculaire = max. 5 à 6 m ; clair/ensoleillé : max. 2 à 3 m | 2022-01-01 | 27.4166 | 27.4166 | EUR | 20 | 1 | EA | 1 | 1 | 1 | BX | 1 | 5 | 1 | 36 | A | [10 empty] | 85439000 |  | 102 | MMT | 28 | MMT | 88 | MMT | 61 | GRM |  |  |  |  | 0.00025133 | MTQ | 12 | TELECOMMANDE | 01 | TELECOMMANDE | [6 empty] | 200 | LUXOMAT | 220 | STANDARD |  |  | 48 | CN
B.E.G | LUXOMAT | LUXOMAT | 92097 | 920976 | 92097 | 4007529920976 | IR-PD4-TRIO | Télécommande à infrarouge pour PD4-TRIO-DIM | Batterie : 3,0 V Lithium CR2032 (compris dans la livraison) Dimensions : 80 x 60 x 8 mm Portée (env.) : nuageux/crépusculaire = max. 5 à 6 m ; clair/ensoleillé : max. 2 à 3 m | 2022-01-01 | 27.4166 | 27.4166 | EUR | 20 | 1 | EA | 1 | 1 | 1 | BX | 1 | 5 | 1 | 36 | A | [10 empty] | 85439000 |  | 102 | MMT | 28 | MMT | 88 | MMT | 53 | GRM |  |  |  |  | 0.00025133 | MTQ | 12 | TELECOMMANDE | 01 | TELECOMMANDE | [6 empty] | 200 | LUXOMAT | 220 | STANDARD |  |  | 48 | CN
B.E.G | LUXOMAT | LUXOMAT | 92098 | 920983 | 92098 | 4007529920983 | IR-PD-DIM-Mini | Mini télécommande à infrarouge pour PD-DIM | Batterie : 3,0 V Lithium CR2032 (compris dans la livraison) Dimensions : 57 x 35 x 7 mm Portée (env.) : nuageux/crépusculaire = max. 5 à 6 m ; clair/ensoleillé : max. 2 à 3 m | 2022-01-01 | 20.8873 | 20.8873 | EUR | 20 | 1 | EA | 1 | 1 | 1 | BX | 1 | 5 | 1 | 36 | A | [10 empty] | 85439000 |  | 16 | MMT | 60 | MMT | 72 | MMT | 28 | GRM |  |  |  |  | 6.912e-05 | MTQ | 12 | TELECOMMANDE | 02 | MINI-TELECOMMANDE | [6 empty] | 200 | LUXOMAT | 220 | STANDARD |  |  | 48 | CN
B.E.G | LUXOMAT | LUXOMAT | 92100 | 921003 | 92100 | 4007529921003 | SUPPORT MURAL IR-RC | Support mural IR-RC / IR-PD2 | Support Mural Ir-Rc / Ir-Pd2 | 2022-01-01 | 14.1003 | 14.1003 | EUR | 20 | 1 | EA | 1 | 1 | 1 | BX | 1 | 5 | 1 | 36 | A | [10 empty] | 85365080 |  | 35 | MMT | 24 | MMT | 65 | MMT | 10 | GRM |  |  |  |  | 5.46e-05 | MTQ | 12 | TELECOMMANDE | 03 | ACCESSOIRE | [6 empty] | 200 | LUXOMAT | 220 | STANDARD |  |  | 48 | CN
B.E.G | LUXOMAT | LUXOMAT | 92102 | 921027 | 92102 | 4007529921027 | IR-PD4-TRIO-3C | Telecommande Ir-Pd4-Trio-T/R | Telecommande Ir-Pd4-Trio-T/R | 2022-01-01 | 27.4166 | 27.4166 | EUR | 20 | 1 | EA | 1 | 1 | 1 | BX | 1 | 5 | 1 | 36 | S | 2016-08-22 |  |  |  | 92851 | 92102 |  |  |  |  | 85439000 |  | 102 | MMT | 28 | MMT | 88 | MMT | 65 | GRM |  |  |  |  | 0.00025133 | MTQ | 12 | TELECOMMANDE | 01 | TELECOMMANDE | [6 empty] | 200 | LUXOMAT | 220 | STANDARD |  |  | 48 | CN
B.E.G | LUXOMAT | LUXOMAT | 92104 | 921041 | 92104 | 4007529921041 | IR-PD4-TRIO-DALI | Télécommande à infrarouge pour PD4-TRIO-DALI | Batterie : 3,0 V Lithium CR2032 (compris dans la livraison) Dimensions : 80 x 60 x 8 mm Portée (env.) : nuageux/crépusculaire = max. 5 à 6 m ; clair/ensoleillé : max. 2 à 3 m | 2022-01-01 | 27.4166 | 27.4166 | EUR | 20 | 1 | EA | 1 | 1 | 1 | BX | 1 | 5 | 1 | 36 | A | [10 empty] | 85439000 |  | 102 | MMT | 28 | MMT | 88 | MMT | 67 | GRM |  |  |  |  | 0.00025133 | MTQ | 12 | TELECOMMANDE | 01 | TELECOMMANDE | [6 empty] | 200 | LUXOMAT | 220 | STANDARD |  |  | 48 | CN
B.E.G | LUXOMAT | LUXOMAT | 92105 | 921058 | 92105 | 4007529921058 | IR-PD3N | Télécommande à infrarouge pour détecteurs PD3N | Batterie : 3,0 V Lithium CR2032 (compris dans la livraison) Dimensions : 80 x 60 x 8 mm Portée (env.) : nuageux/crépusculaire = max. 5 à 6 m ; clair/ensoleillé : max. 2 à 3 m | 2022-01-01 | 27.4166 | 27.4166 | EUR | 20 | 1 | EA | 1 | 1 | 1 | BX | 1 | 5 | 1 | 36 | A | [10 empty] | 85439000 |  | 102 | MMT | 28 | MMT | 88 | MMT | 65 | GRM |  |  |  |  | 0.00025133 | MTQ | 12 | TELECOMMANDE | 01 | TELECOMMANDE | [6 empty] | 200 | LUXOMAT | 220 | STANDARD |  |  | 48 | CN
B.E.G | LUXOMAT | LUXOMAT | 92111 | 921119 | 92111 | 4007529921119 | IR-PD-KNX | Telecommande Knx | Telecommande Knx | 2022-01-01 | 27.4166 | 27.4166 | EUR | 20 | 1 | EA | 1 | 1 | 1 | BX | 1 | 5 | 1 | 36 | A | [10 empty] | 85439000 |  | 25 | MMT | 73 | MMT | 88 | MMT | 53 | GRM |  |  |  |  | 0.0001606 | MTQ | 12 | TELECOMMANDE | 01 | TELECOMMANDE | [6 empty] | 200 | LUXOMAT | 220 | STANDARD |  |  | 48 | CN
B.E.G | LUXOMAT | LUXOMAT | 92112 | 921126 | 92112 | 4007529921126 | IR-PD-DALI-MINI | Mini télécommande infrarouge pour PD2-MDALI/DSI ; PD4-MDALI/DSI ; PD9-M-DALI/DSI | Batterie : 3,0 V Lithium CR2032 (compris dans la livraison) Dimensions : 57 x 35 x 7 mm Portée (env.) : nuageux/crépusculaire = max. 5 à 6 m ; clair/ensoleillé : max. 2 à 3 m | 2022-01-01 | 20.8873 | 20.8873 | EUR | 20 | 1 | EA | 1 | 1 | 1 | BX | 1 | 5 | 1 | 36 | A | [10 empty] | 85439000 |  | 16 | MMT | 60 | MMT | 72 | MMT | 28 | GRM |  |  |  |  | 6.912e-05 | MTQ | 12 | TELECOMMANDE | 02 | MINI-TELECOMMANDE | [6 empty] | 200 | LUXOMAT | 220 | STANDARD |  |  | 48 | CN
B.E.G | LUXOMAT | LUXOMAT | 92113 | 921133 | 92113 | 4007529921133 | PD2-LTMS-FP | Capteur multifonctionnel pour détection de présence + température de luminosité | Type de pose : Faux plafond Champ de détection : 360° Zones de détection : Ø10 m de biais Ø6 m de face Ø4 m en assise Canal 1 : Contact 3A Temporisation : 15s à 30 min ou impulsion Indice de protection : IP20 / Classe II / CE | 2022-01-01 | 151.2477 | 151.2477 | EUR | 20 | 1 | EA | 1 | 1 | 1 | BX | 1 | 5 | 1 | 36 | A | [10 empty] | 85365080 |  | 0 | MMT | 0 | MMT | 0 | MMT | 240 | GRM |  |  |  |  | 0 | MTQ | 05 | DETECTEUR DE PRESENCE | 02 | CONTRÔLE DE LUX PERMANENT SUR 1 CELLULLE | 05 | 11-48v |  |  |  |  | 200 | LUXOMAT | 220 | STANDARD |  |  | 48 | CN
B.E.G | LUXOMAT | LUXOMAT | 92114 | 921140 | 92114 | 4007529921140 | IR-PD-DIM+CVC | Télécommande à infrarouge pour PD-DIM-CVC | Batterie : 3,0 V Lithium CR2032 (compris dans la livraison) Dimensions : 80 x 60 x 8 mm Portée (env.) : nuageux/crépusculaire = max. 5 à 6 m ; clair/ensoleillé : max. 2 à 3 m | 2022-01-01 | 20.8981 | 20.8981 | EUR | 20 | 1 | EA | 1 | 1 | 1 | BX | 1 | 5 | 1 | 36 | A | [10 empty] | 85439000 |  | 16 | MMT | 60 | MMT | 72 | MMT | 28 | GRM |  |  |  |  | 6.912e-05 | MTQ | 12 | TELECOMMANDE | 01 | TELECOMMANDE | [6 empty] | 200 | LUXOMAT | 220 | STANDARD |  |  | 48 | CN
B.E.G | LUXOMAT | LUXOMAT | 92115 | 921157 | 92115 | 4007529921157 | IR-PD3N-2C | Mini télécommande à infrarouge pour PD3N-2C | Batterie : 3,0 V Lithium CR2032 (compris dans la livraison) Dimensions : 80 x 60 x 8 mm Portée (env.) : nuageux/crépusculaire = max. 5 à 6 m ; clair/ensoleillé : max. 2 à 3 m | 2022-01-01 | 20.8981 | 20.8981 | EUR | 20 | 1 | EA | 1 | 1 | 1 | BX | 1 | 5 | 1 | 36 | A | [10 empty] | 85439000 |  | 0 | MMT | 0 | MMT | 0 | MMT | 65 | GRM |  |  |  |  | 0 | MTQ | 12 | TELECOMMANDE | 01 | TELECOMMANDE | [6 empty] | 200 | LUXOMAT | 220 | STANDARD |  |  | 48 | CN
B.E.G | LUXOMAT | LUXOMAT | 92116 | 921164 | 92116 | 4007529921164 | IR-PD-DALI-1C | Mini télécommande infrarouge DALI + 1 Canal | Batterie : 3,0 V Lithium CR2032 (compris dans la livraison) Dimensions : 80 x 60 x 8 mm Portée (env.) : nuageux/crépusculaire = max. 5 à 6 m ; clair/ensoleillé : max. 2 à 3 m | 2022-01-01 | 20.8981 | 20.8981 | EUR | 20 | 1 | EA | 1 | 1 | 1 | BX | 1 | 5 | 1 | 36 | A | [10 empty] | 85439000 |  | 0 | MMT | 0 | MMT | 0 | MMT | 67 | GRM |  |  |  |  | 0 | MTQ | 12 | TELECOMMANDE | 01 | TELECOMMANDE | [6 empty] | 200 | LUXOMAT | 220 | STANDARD |  |  | 48 | CN
B.E.G | LUXOMAT | LUXOMAT | 92119 | 921195 | 92119 | 4007529921195 | PD2N-LTMS-RR-FP | Capteur multifonctionnel pour détection de présence + température de luminosité | Det Pres 16-48Vdc Multi Sensors T° Et Lux S:0-10V | 2022-01-01 | 146.8447 | 146.8447 | EUR | 20 | 1 | EA | 1 | 1 | 1 | BX | 1 | 5 | 1 | 36 | A | [10 empty] | 85365080 |  | 66 | MMT | 74 | MMT | 74 | MMT | 224 | GRM |  |  |  |  | 0.00036142 | MTQ | 05 | DETECTEUR DE PRESENCE | 02 | CONTRÔLE DE LUX PERMANENT SUR 1 CELLULLE | 05 | 11-48v |  |  |  |  | 200 | LUXOMAT | 220 | STANDARD |  |  | 48 | CN
B.E.G | LUXOMAT | LUXOMAT | 92121 | 921218 | 92121 | 4007529921218 | BOITE IP54 pour PD1N | Boîtier pour montage En saillie pour PD1N | Niveau de protection : IP54 Boîtier : Polycarbonate, UV-résistant | 2022-01-01 | 52.7176 | 52.7176 | EUR | 20 | 1 | EA | 1 | 1 | 1 | BX | 1 | 5 | 1 | 36 | A | 2018-07-13 |  |  |  |  | 92171 |  |  |  |  | 85365080 |  | 60 | MMT | 120 | MMT | 110 | MMT | 11 | GRM |  |  |  |  | 0.000792 | MTQ | 05 | DETECTEUR DE PRESENCE | 04 | ACCESSOIRE | [6 empty] | 200 | LUXOMAT | 220 | STANDARD |  |  | 48 | CN
B.E.G | LUXOMAT | LUXOMAT | 92122 | 921225 | 92122 | 4007529921225 | IR-PD-DALI-E | Télécommande à infrarouge pour PD DALI | Batterie : 3,0 V Lithium CR2032 (compris dans la livraison) Dimensions : 80 x 60 x 8 mm Portée (env.) : nuageux/crépusculaire = max. 5 à 6 m ; clair/ensoleillé : max. 2 à 3 m | 2022-01-01 | 27.4166 | 27.4166 | EUR | 20 | 1 | EA | 1 | 1 | 1 | BX | 1 | 5 | 1 | 36 | A | [10 empty] | 85439000 |  | 25 | MMT | 73 | MMT | 88 | MMT | 40 | GRM |  |  |  |  | 0.0001606 | MTQ | 12 | TELECOMMANDE | 01 | TELECOMMANDE | [6 empty] | 200 | LUXOMAT | 220 | STANDARD |  |  | 48 | CN
B.E.G | LUXOMAT | LUXOMAT | 92123 | 921232 | 92123 | 4007529921232 | IR-PD-KNX | Télécommande à infrarouge KNX | Batterie : 3,0 V Lithium CR2032 (compris dans la livraison) Dimensions : 80 x 60 x 8 mm Portée (env.) : nuageux/crépusculaire = max. 5 à 6 m ; clair/ensoleillé : max. 2 à 3 m | 2022-01-01 | 27.4166 | 27.4166 | EUR | 20 | 1 | EA | 1 | 1 | 1 | BX | 1 | 5 | 1 | 36 | A | [10 empty] | 85439000 |  | 25 | MMT | 73 | MMT | 88 | MMT | 40 | GRM |  |  |  |  | 0.0001606 | MTQ | 12 | TELECOMMANDE | 01 | TELECOMMANDE | [6 empty] | 200 | LUXOMAT | 220 | STANDARD |  |  | 48 | CN
B.E.G | LUXOMAT | LUXOMAT | 92135 | 921355 | 92135 | 4007529921355 | INDOOR 180/S COMPLET | Détecteur de mouvement encastré 180° et 8 m Esclave | Type de pose : Encastré Champ de détection : 180° Portée à une hauteur de pose de 2,20 m : 10 x 12 m de biais, 3 m de face Indice de protection : IP20 ou IP54 avec façade/ Classe II / CE Consommation en veille : 0.28W | 2022-01-01 | 144.6003 | 144.6003 | EUR | 20 | 1 | EA | 1 | 1 | 1 | BX | 1 | 5 | 1 | 36 | A | [10 empty] | 85365080 |  | 70 | MMT | 70 | MMT | 61 | MMT | 197 | GRM |  |  |  |  | 0.0002989 | MTQ | 05 | DETECTEUR DE PRESENCE | 05 | ESCLAVE | [6 empty] | 200 | LUXOMAT | 220 | STANDARD |  |  | 48 | CN
B.E.G | LUXOMAT | LUXOMAT | 92136 | 921362 | 92136 | 4007529921362 | INDOOR 180/M COMPLET | Détecteur de présence encastré 180° et 8 m Maître | Type de pose : Mural Champ de détection : 180° Zones de détection h=2,50m : 10 x 12 m de biais, 3 m de face Canal 1 : 2300W cos φ 1/1150VA cos φ 0.5, LED 300W maxi Temporisation : 15 s à 30 min ou impulsion | 2022-01-01 | 193.2263 | 193.2263 | EUR | 20 | 1 | EA | 1 | 1 | 1 | BX | 1 | 5 | 1 | 36 | A | [10 empty] | 85365080 |  | 70 | MMT | 70 | MMT | 61 | MMT | 222 | GRM |  |  |  |  | 0.0002989 | MTQ | 05 | DETECTEUR DE PRESENCE | 02 | CONTRÔLE DE LUX PERMANENT SUR 1 CELLULLE | 02 | 2 SORTIES TOUT OU RIEN |  |  |  |  | 200 | LUXOMAT | 220 | STANDARD |  |  | 48 | CN
B.E.G | LUXOMAT | LUXOMAT | 92139 | 921393 | 92139 | 4007529921393 | CADRE 180 IP54 - RAL9010 | Cadre renforcé IP54 pour détecteurs muraux Indoor 180 | Dimensions : 87 x 87 mm Niveau de protection : IP54 | 2022-01-01 | 24.3131 | 24.3131 | EUR | 20 | 1 | EA | 1 | 1 | 1 | BX | 1 | 5 | 1 | 36 | A | [10 empty] | 85365080 |  | 10 | MMT | 80 | MMT | 100 | MMT | 106 | GRM |  |  |  |  | 8e-07 | MTQ | 05 | DETECTEUR DE PRESENCE | 04 | ACCESSOIRE | [6 empty] | 200 | LUXOMAT | 220 | STANDARD |  |  | 48 | CN
B.E.G | LUXOMAT | LUXOMAT | 92140 | 921409 | 92140 | 4007529921409 | PD4-M-2C-AP | Détecteur de présence Maître avec une portée de 24 m En saillie | Type de pose : En saillie Champ de détection : 360° Zones de détection h=2,50m : Ø24 m de biais, Ø8 m de face, Ø6.40 m en assise Canal 1 : 2300W cos φ 1/1150VA cos φ 0.5, LED 300W maxi Temporisation : 15 s à 30 min ou impulsion | 2022-01-01 | 211.1604 | 211.1604 | EUR | 20 | 1 | EA | 1 | 1 | 1 | BX | 1 | 5 | 1 | 36 | A | [10 empty] | 85365080 |  | 100 | MMT | 120 | MMT | 120 | MMT | 337 | GRM |  |  |  |  | 0.00144 | MTQ | 05 | DETECTEUR DE PRESENCE | 02 | CONTRÔLE DE LUX PERMANENT SUR 1 CELLULLE | 02 | 2 SORTIES TOUT OU RIEN |  |  |  |  | 200 | LUXOMAT | 220 | STANDARD |  |  | 48 | CN
B.E.G | LUXOMAT | LUXOMAT | 92141 | 921416 | 92141 | 4007529921416 | BOITE SAILLIE INDOOR 180 | Socle avec saillie pour que l'interrupteur Indoor 180 soit en saillie | Dimensions : 88 x 88 x 42 mm Niveau de protection : IP54 Boîtier : Polycarbonate, UV-résistant | 2022-01-01 | 26.8689 | 26.8689 | EUR | 20 | 1 | EA | 1 | 1 | 1 | BX | 1 | 5 | 1 | 36 | A | [10 empty] | 85365080 |  | 93 | MMT | 55 | MMT | 93 | MMT | 154 | GRM |  |  |  |  | 0.00047569 | MTQ | 05 | DETECTEUR DE PRESENCE | 04 | ACCESSOIRE | [6 empty] | 200 | LUXOMAT | 220 | STANDARD |  |  | 48 | CN
B.E.G | LUXOMAT | LUXOMAT | 92142 | 921423 | 92142 | 4007529921423 | PD4-S-AP | Détecteur de mouvement esclave 24 m En saillie | Type de pose : En saillie Champ de détection : 360° Zones de détection h=2,50m : Ø24 m de biais, Ø8 m de face, Ø6.40 m en assise Consommation en veille : 0.28W Localisation : Bureaux / Salle de réunion | 2022-01-01 | 151.3766 | 151.3766 | EUR | 20 | 1 | EA | 1 | 1 | 1 | BX | 1 | 5 | 1 | 36 | A | [10 empty] | 85365080 |  | 100 | MMT | 120 | MMT | 120 | MMT | 285 | GRM |  |  |  |  | 0.00144 | MTQ | 05 | DETECTEUR DE PRESENCE | 05 | ESCLAVE | [6 empty] | 200 | LUXOMAT | 220 | STANDARD |  |  | 48 | CN
B.E.G | LUXOMAT | LUXOMAT | 92143 | 921430 | 92143 | 4007529921430 | PD4-M-2C-C-FP | Détecteur de présence spécial couloir 2x10m dans l'axe tout ou rien Faux plafond | Type de pose : Faux plafond Champ de détection : 360° Zones de détection h=2,50m : 40 x 5m de biais, 20 x 3m de face Ø8m en vertical Canal 1 : 2300W cosφ 1/1150VA cosφ 0.5, LED 300W maxi Temporisation : 15s à 30 min ou impulsion | 2022-01-01 | 198.4025 | 198.4025 | EUR | 20 | 1 | EA | 1 | 1 | 1 | BX | 1 | 5 | 1 | 36 | A | [10 empty] | 85365080 |  | 103 | MMT | 97 | MMT | 97 | MMT | 283 | GRM |  |  |  |  | 0.00096913 | MTQ | 05 | DETECTEUR DE PRESENCE | 02 | CONTRÔLE DE LUX PERMANENT SUR 1 CELLULLE | 02 | 2 SORTIES TOUT OU RIEN |  |  |  |  | 200 | LUXOMAT | 220 | STANDARD |  |  | 48 | CN
B.E.G | LUXOMAT | LUXOMAT | 92144 | 921447 | 92144 | 4007529921447 | PD4N-1C-AP | Détecteur de mouvement 1 Canal 24 m En saillie | Type de pose : En saillie Champ de détection : 360° Zones de détection h=2,50m : Ø24 m de biais, Ø8 m de face, Ø6.40m en assise Canal 1 : 2300W cos φ 1/1150VA cosφ 0.5, LED 300W maxi Temporisation : 30 s à 30 min ou impulsion | 2022-01-01 | 136.9434 | 136.9434 | EUR | 20 | 1 | EA | 1 | 1 | 1 | BX | 1 | 5 | 1 | 36 | A | [10 empty] | 85365080 |  | 100 | MMT | 120 | MMT | 120 | MMT | 282 | GRM |  |  |  |  | 0.00144 | MTQ | 05 | DETECTEUR DE PRESENCE | 01 | CONTRÔLE DE LUX A 1 SEUIL | 01 | 1 SORTIE TOUT OU RIEN |  |  |  |  | 200 | LUXOMAT | 210 | STANDARD |  |  | 48 | CN
B.E.G | LUXOMAT | LUXOMAT | 92147 | 921478 | 92147 | 4007529921478 | PD4-M-DIM-AP | Détecteur de présence avec une portée de 24 m et interface 1-10 V En saillie | Type de pose: En saillie Champ de détection: 360° Zones de détection h=2,50 m : Ø24m de biais Ø8m de face Ø6.40m en assise Canal 1 : 2300W cos φ1/1150VA cos φ0.5, LED 300W maxi Sortie : 1-10V pour gradation jusqu'à 50 Ballasts analogiques | 2022-01-01 | 245.7506 | 245.7506 | EUR | 20 | 1 | EA | 1 | 1 | 1 | BX | 1 | 5 | 1 | 36 | A | [10 empty] | 85365080 |  | 100 | MMT | 120 | MMT | 120 | MMT | 315 | GRM |  |  |  |  | 0.00144 | MTQ | 05 | DETECTEUR DE PRESENCE | 02 | CONTRÔLE DE LUX PERMANENT SUR 1 CELLULLE | 03 | 1 SORTIE ANALOGIQUE 1-10V |  |  |  |  | 200 | LUXOMAT | 220 | STANDARD |  |  | 48 | CN
B.E.G | LUXOMAT | LUXOMAT | 92148 | 921485 | 92148 | 4007529921485 | PD4-M-2C-FP | Détecteur de présence Maître 24 m Faux plafond | Type de pose : Faux plafond Champ de détection : 360° Zones de détection h=2,50m : Ø24m de biais, Ø8 m de face, Ø6.40 m en assise Canal 1 : 2300W cos φ 1/1150VA cos φ 0.5, LED 300W maxi Temporisation : 15 s à 30 min ou impulsion | 2022-01-01 | 198.4025 | 198.4025 | EUR | 20 | 1 | EA | 1 | 1 | 1 | BX | 1 | 5 | 1 | 36 | A | [10 empty] | 85365080 |  | 100 | MMT | 120 | MMT | 120 | MMT | 283 | GRM |  |  |  |  | 0.00144 | MTQ | 05 | DETECTEUR DE PRESENCE | 02 | CONTRÔLE DE LUX PERMANENT SUR 1 CELLULLE | 02 | 2 SORTIES TOUT OU RIEN |  |  |  |  | 200 | LUXOMAT | 220 | STANDARD |  |  | 48 | CN
B.E.G | LUXOMAT | LUXOMAT | 92149 | 921492 | 92149 | 4007529921492 | PD4N-1C-FP | Détecteur de mouvement 1 Canal 24m Faux plafond | Type de pose : Faux plafond Champ de détection : 360° Zones de détection h=2,50m : Ø24 m de biais, Ø8 m de face, Ø6.40 m en assise Canal 1 : 2300W cos φ 1/1150VA cos φ 0.5, LED 300W maxi Temporisation : 30 s à 30 min ou impulsion | 2022-01-01 | 145.8782 | 145.8782 | EUR | 20 | 1 | EA | 1 | 1 | 1 | BX | 1 | 5 | 1 | 36 | A | [10 empty] | 85365080 |  | 103 | MMT | 97 | MMT | 97 | MMT | 231 | GRM |  |  |  |  | 0.00096913 | MTQ | 05 | DETECTEUR DE PRESENCE | 01 | CONTRÔLE DE LUX A 1 SEUIL | 01 | 1 SORTIE TOUT OU RIEN |  |  |  |  | 200 | LUXOMAT | 210 | STANDARD |  |  | 48 | CN
B.E.G | LUXOMAT | LUXOMAT | 92150 | 921508 | 92150 | 4007529921508 | PD2-M-2C-AP | Détecteur de présence 360° Maître 2 Canaux | Type de pose : En saillie Champ de détection : 360° Zones de détection h=2,50m : Ø10 m de biais, Ø6 m de face, Ø4 m en assise Canal 1 : 2300W cos φ 1/1150VA cos φ 0.5, LED 300W maxi | 2022-01-01 | 183.0136 | 183.0136 | EUR | 20 | 1 | EA | 1 | 1 | 1 | BX | 1 | 5 | 1 | 36 | A | [10 empty] | 85365080 |  | 50 | MMT | 98 | MMT | 98 | MMT | 221 | GRM |  |  |  |  | 0.0004802 | MTQ | 05 | DETECTEUR DE PRESENCE | 02 | CONTRÔLE DE LUX PERMANENT SUR 1 CELLULLE | 02 | 2 SORTIES TOUT OU RIEN |  |  |  |  | 200 | LUXOMAT | 220 | STANDARD |  |  | 48 | CN
B.E.G | LUXOMAT | LUXOMAT | 92151 | 921515 | 92151 | 4007529921515 | PD4-1C-EN | Détecteur de mouvement 1 Canal 24m Encastré | Type de pose : Encastré Champ de détection : 360° Zones de détection h=2,50 m : Ø24 m de biais Ø8 m de face Ø6.40 m en assise Canal 1 : 2300W cos φ1/1150VA cos φ0.5, LED 300W maxi Temporisation : 30 s à 30 min ou impulsion | 2022-01-01 | 145.8782 | 145.8782 | EUR | 20 | 1 | EA | 1 | 1 | 1 | BX | 1 | 5 | 1 | 36 | A | [10 empty] | 85365080 |  | 84 | MMT | 97 | MMT | 97 | MMT | 215 | GRM |  |  |  |  | 0.00079036 | MTQ | 05 | DETECTEUR DE PRESENCE | 01 | CONTRÔLE DE LUX A 1 SEUIL | 01 | 1 SORTIE TOUT OU RIEN |  |  |  |  | 200 | LUXOMAT | 220 | STANDARD |  |  | 48 | CN
B.E.G | LUXOMAT | LUXOMAT | 92152 | 921522 | 92152 | 4007529921522 | PD2-S-AP | Détecteur de mouvement 360° esclave En saillie | Type de pose : En saillie Champ de détection : 360° Zones de détection h=2,50m : Ø10 m de biais, Ø6 m de face, Ø4 m en assise Consommation en veille : 0.28W Localisation : Bureaux Indice de protection : IP54 avec socle / Classe II / CE | 2022-01-01 | 133.7217 | 133.7217 | EUR | 20 | 1 | EA | 1 | 1 | 1 | BX | 1 | 5 | 1 | 36 | A | [10 empty] | 85365080 |  | 50 | MMT | 98 | MMT | 98 | MMT | 187 | GRM |  |  |  |  | 0.0004802 | MTQ | 05 | DETECTEUR DE PRESENCE | 05 | ESCLAVE | [6 empty] | 200 | LUXOMAT | 220 | STANDARD |  |  | 48 | CN
B.E.G | LUXOMAT | LUXOMAT | 92153 | 921539 | 92153 | 4007529921539 | PD2-M-DIM-AP | Détecteur de présence avec interface 1 - 10 V 360° En saillie | Type de pose : En saillie Champ de détection : 360° Zones de détection h=2,50 : Ø10 m de biais Ø6 m de face Ø4 m en assise Canal 1 : 2300W cos φ1/1150VA cos φ0.5, LED 300W maxi Temporisation : 1 à 30 min ou impulsion | 2022-01-01 | 230.3724 | 230.3724 | EUR | 20 | 1 | EA | 1 | 1 | 1 | BX | 1 | 5 | 1 | 36 | A | [10 empty] | 85365080 |  | 50 | MMT | 98 | MMT | 98 | MMT | 232 | GRM |  |  |  |  | 0.0004802 | MTQ | 05 | DETECTEUR DE PRESENCE | 02 | CONTRÔLE DE LUX PERMANENT SUR 1 CELLULLE | 03 | 1 SORTIE ANALOGIQUE 1-10V |  |  |  |  | 200 | LUXOMAT | 220 | STANDARD |  |  | 48 | CN
B.E.G | LUXOMAT | LUXOMAT | 92154 | 921546 | 92154 | 4007529921546 | PD2-M-2C-24V-3A-AP | Détecteur de présence Maître pour une tension d'alimentation de 12-48 V saillie | Type de pose : En saillie Champ de détection : 360° Zones de détection h=2,50m : Ø10 m de biais, Ø6 m de face, Ø4 m en assise Canal 1 : Contact 3A, libre de potentiel Temporisation : 15s à 30 min ou impulsion | 2022-01-01 | 183.0136 | 183.0136 | EUR | 20 | 1 | EA | 1 | 1 | 1 | BX | 1 | 5 | 1 | 36 | A | [10 empty] | 85365080 |  | 50 | MMT | 98 | MMT | 98 | MMT | 218 | GRM |  |  |  |  | 0.0004802 | MTQ | 05 | DETECTEUR DE PRESENCE | 02 | CONTRÔLE DE LUX PERMANENT SUR 1 CELLULLE | 02 | 2 SORTIES TOUT OU RIEN |  |  |  |  | 200 | LUXOMAT | 220 | STANDARD |  |  | 48 | CN
B.E.G | LUXOMAT | LUXOMAT | 92155 | 921553 | 92155 | 4007529921553 | PD2-M-2C-EN | Det.Pres.360°Maitre 2 Can. Encastre | Det.Pres.360°Maitre 2 Can. Encastre | 2022-01-01 | 166.3682 | 166.3682 | EUR | 20 | 1 | EA | 1 | 1 | 1 | BX | 1 | 5 | 1 | 36 | A | [10 empty] | 85365080 |  | 70 | MMT | 98 | MMT | 98 | MMT | 227 | GRM |  |  |  |  | 0.00067228 | MTQ | 05 | DETECTEUR DE PRESENCE | 02 | CONTRÔLE DE LUX PERMANENT SUR 1 CELLULLE | 02 | 2 SORTIES TOUT OU RIEN |  |  |  |  | 200 | LUXOMAT | 220 | STANDARD |  |  | 48 | CN
B.E.G | LUXOMAT | LUXOMAT | 92156 | 921560 | 92156 | 4007529921560 | PD2-S-EN | Détecteur de mouvement esclave 360° encastré | Type de pose : Encastré Champ de détection : 360° Zones de détection h=2,50m : Ø10 m de biais, Ø6 m de face, Ø4 m en assise Consommation en veille : 0.28W Localisation : Bureaux | 2022-01-01 | 127.042 | 127.042 | EUR | 20 | 1 | EA | 1 | 1 | 1 | BX | 1 | 5 | 1 | 36 | A | [10 empty] | 85365080 |  | 70 | MMT | 98 | MMT | 98 | MMT | 201 | GRM |  |  |  |  | 0.00067228 | MTQ | 05 | DETECTEUR DE PRESENCE | 05 | ESCLAVE | [6 empty] | 200 | LUXOMAT | 220 | STANDARD |  |  | 48 | CN
B.E.G | LUXOMAT | LUXOMAT | 92157 | 921577 | 92157 | 4007529921577 | PD2-M-DIM-EN | Détecteur de présence 360° avec une interface 1-10 V Encastré | Type de pose: Encastré Champ de détection: 360° Zones de détection h=2,50 m : Ø10m de biais Ø6m de face Ø4m en assise Canal 1 : 2300W cos φ1/1150VA cos φ0.5, LED 300W maxi Sortie : 1-10V pour gradation jusqu'à 50 Ballasts analogiques | 2022-01-01 | 195.7822 | 195.7822 | EUR | 20 | 1 | EA | 1 | 1 | 1 | BX | 1 | 5 | 1 | 36 | A | [10 empty] | 85365080 |  | 70 | MMT | 98 | MMT | 98 | MMT | 221 | GRM |  |  |  |  | 0.00067228 | MTQ | 05 | DETECTEUR DE PRESENCE | 02 | CONTRÔLE DE LUX PERMANENT SUR 1 CELLULLE | 03 | 1 SORTIE ANALOGIQUE 1-10V |  |  |  |  | 200 | LUXOMAT | 220 | STANDARD |  |  | 48 | CN
B.E.G | LUXOMAT | LUXOMAT | 92158 | 921584 | 92158 | 4007529921584 | PD4-M-2C-DUO-AP | Détecteur de présence duo 2 relais t out ou rien En saillie | Type de pose : En saillie Champ de détection : 360° Zones de détection h=2,50 m : Ø24 m de biais Ø8 m de face Ø6.40 en assise Canal 1 : 2300W cos φ 1/1150VA cos φ 0.5, LED 300W maxi Temporisation : 1 à 30 min ou impulsion | 2022-01-01 | 294.3659 | 294.3659 | EUR | 20 | 1 | EA | 1 | 1 | 1 | BX | 1 | 5 | 1 | 36 | A | [10 empty] | 85365080 |  | 88 | MMT | 106 | MMT | 106 | MMT | 341 | GRM |  |  |  |  | 0.00098877 | MTQ | 05 | DETECTEUR DE PRESENCE | 03 | CONTRÔLE DE LUX PERMANENT SUR 2 CELLULES | 01 | 2 SORTIES TOUT OU RIEN |  |  |  |  | 200 | LUXOMAT | 220 | STANDARD |  |  | 48 | CN
B.E.G | LUXOMAT | LUXOMAT | 92159 | 921591 | 92159 | 4007529921591 | IR-PD MINI | Mini télécommande infrarouge pour PD | Batterie : 3,0 V Lithium CR2032 (compris dans la livraison) Dimensions : 57 x 35 x 7 mm Portée (env.) : nuageux/crépusculaire = max. 5 à 6 m ; clair/ensoleillé : max. 2 à 3 m | 2022-01-01 | 20.49 | 20.49 | EUR | 20 | 1 | EA | 1 | 1 | 1 | BX | 1 | 5 | 1 | 36 | A | [10 empty] | 85439000 |  | 75 | MMT | 60 | MMT | 15 | MMT | 179 | GRM |  |  |  |  | 6.75e-05 | MTQ | 12 | TELECOMMANDE | 01 | TELECOMMANDE | [6 empty] | 200 | LUXOMAT | 220 | STANDARD |  |  | 48 | CN
B.E.G | LUXOMAT | LUXOMAT | 92160 | 921607 | 92160 | 4007529921607 | IR-PD | Télécommande à infrarouge série PD | Batterie : 3,0 V Lithium CR2032 (compris dans la livraison) Dimensions : 80 x 60 x 8 mm Portée (env.) : nuageux/crépusculaire = max. 5 à 6 m ; clair/ensoleillé : max. 2 à 3 m | 2022-01-01 | 27.4166 | 27.4166 | EUR | 20 | 1 | EA | 1 | 1 | 1 | BX | 1 | 5 | 1 | 36 | A | [10 empty] | 85439000 |  | 25 | MMT | 73 | MMT | 88 | MMT | 61 | GRM |  |  |  |  | 0.0001606 | MTQ | 12 | TELECOMMANDE | 01 | TELECOMMANDE | [6 empty] | 200 | LUXOMAT | 220 | STANDARD |  |  | 48 | CN
B.E.G | LUXOMAT | LUXOMAT | 92161 | 921614 | 92161 | 4007529921614 | SOCLE IP54-PD2 | Socle étanche (IP54) pour montage des détecteurs PD2 | Dimensions : Ø 100 x 15 mm Niveau de protection : IP54 Boîtier : Polycarbonate, UV-résistant | 2022-01-01 | 19.2013 | 19.2013 | EUR | 20 | 1 | EA | 1 | 1 | 1 | BX | 1 | 5 | 1 | 36 | A | [10 empty] | 85365080 |  | 45 | MMT | 105 | MMT | 105 | MMT | 73 | GRM |  |  |  |  | 0.00049613 | MTQ | 05 | DETECTEUR DE PRESENCE | 04 | ACCESSOIRE | [6 empty] | 200 | LUXOMAT | 220 | STANDARD |  |  | 48 | CN
B.E.G | LUXOMAT | LUXOMAT | 92163 | 921638 | 92163 | 4007529921638 | PD4-S-EN | Détecteur esclave 1 Canal 24m Encastré | Type de pose : Encastré Champ de détection : 360° Zones de détection h=2,50m : Ø24m de biais Ø8m de face Ø6.40m en assise Indice de protection : IP54 / Classe II / CE Consommation en veille : 0.28W Localisation : Bureaux/ Salles de réunion | 2022-01-01 | 140.9061 | 140.9061 | EUR | 20 | 1 | EA | 1 | 1 | 1 | BX | 1 | 5 | 1 | 36 | A | [10 empty] | 85365080 |  | 84 | MMT | 97 | MMT | 97 | MMT | 220 | GRM |  |  |  |  | 0.00079036 | MTQ | 05 | DETECTEUR DE PRESENCE | 05 | ESCLAVE | [6 empty] | 200 | LUXOMAT | 220 | STANDARD |  |  | 48 | CN
B.E.G | LUXOMAT | LUXOMAT | 92164 | 921645 | 92164 | 4007529921645 | PD2-M-2C-24V-3A-FP | Détecteur de présence pour une tension d'alimentation de 12-48 V Faux plafond | Type de pose : Faux plafond Champ de détection : 360° Zones de détection h=2,50m : Ø10 m de biais, Ø6 m de face, Ø4 m en assise Canal 1 : Contact 3A, libre de potentiel Temporisation : 15s à 30 min ou impulsion | 2022-01-01 | 169.6006 | 169.6006 | EUR | 20 | 1 | EA | 1 | 1 | 1 | BX | 1 | 5 | 1 | 36 | A | [10 empty] | 85365080 |  | 66 | MMT | 74 | MMT | 74 | MMT | 215 | GRM |  |  |  |  | 0.00036142 | MTQ | 05 | DETECTEUR DE PRESENCE | 02 | CONTRÔLE DE LUX PERMANENT SUR 1 CELLULLE | 02 | 2 SORTIES TOUT OU RIEN |  |  |  |  | 200 | LUXOMAT | 220 | STANDARD |  |  | 48 | CN
B.E.G | LUXOMAT | LUXOMAT | 92165 | 921652 | 92165 | 4007529921652 | PD2-M-2C-FP | Détecteur de présence 360° tout ou rien 2 canaux Faux plafond | Type de pose : Faux plafond Champ de détection : 360° Zones de détection h=2,50m : Ø10m de biais, Ø6 m de face, Ø4 m en assise Canal 1 : 2300W cos φ 1/1150VA cos φ 0.5, LED 300W maxi Temporisation : 15 s à 30 min ou impulsion | 2022-01-01 | 169.6006 | 169.6006 | EUR | 20 | 1 | EA | 1 | 1 | 1 | BX | 1 | 5 | 1 | 36 | A | [10 empty] | 85365080 |  | 66 | MMT | 74 | MMT | 74 | MMT | 240 | GRM |  |  |  |  | 0.00036142 | MTQ | 05 | DETECTEUR DE PRESENCE | 02 | CONTRÔLE DE LUX PERMANENT SUR 1 CELLULLE | 02 | 2 SORTIES TOUT OU RIEN |  |  |  |  | 200 | LUXOMAT | 220 | STANDARD |  |  | 48 | CN
B.E.G | LUXOMAT | LUXOMAT | 92166 | 921669 | 92166 | 4007529921669 | PD2-S-FP | Détecteur de mouvement esclave 360° Faux plafond | Type de pose : Faux plafond Champ de détection : 360° Zones de détection h=2,50m : Ø10 m de biais, Ø6 m de face, Ø4 m en assise Consommation en veille : 0.28W Localisation : Bureaux | 2022-01-01 | 127.042 | 127.042 | EUR | 20 | 1 | EA | 1 | 1 | 1 | BX | 1 | 5 | 1 | 36 | A | [10 empty] | 85365080 |  | 100 | MMT | 120 | MMT | 120 | MMT | 215 | GRM |  |  |  |  | 0.00144 | MTQ | 05 | DETECTEUR DE PRESENCE | 05 | ESCLAVE | [6 empty] | 200 | LUXOMAT | 220 | STANDARD |  |  | 48 | CN
B.E.G | LUXOMAT | LUXOMAT | 92167 | 921676 | 92167 | 4007529921676 | PD2-M-DIM-FP | Détecteur de présence pour régulation de l'éclairage selon la lumière du jour | Type de pose : Faux plafond Champ de détection : 360° Sortie : 1-10V pour gradation jusqu'à 50 Ballasts analogiques Canal 1: 2300W cosφ 1/1150VA cosφ 0.5 LED 300W maxi Zone de détection h=2,50m: Ø10m de biais Ø6m de face Ø4m en assise | 2022-01-01 | 195.7822 | 195.7822 | EUR | 20 | 1 | EA | 1 | 1 | 1 | BX | 1 | 5 | 1 | 36 | A | [10 empty] | 85365080 |  | 66 | MMT | 74 | MMT | 74 | MMT | 253 | GRM |  |  |  |  | 0.00036142 | MTQ | 05 | DETECTEUR DE PRESENCE | 02 | CONTRÔLE DE LUX PERMANENT SUR 1 CELLULLE | 03 | 1 SORTIE ANALOGIQUE 1-10V |  |  |  |  | 200 | LUXOMAT | 220 | STANDARD |  |  | 48 | CN
B.E.G | LUXOMAT | LUXOMAT | 92170 | 921706 | 92170 | 4007529921706 | PD1-M-2C-EN | Det.Pres.4X90° T/R 2 Canal Encastre | Det.Pres.4X90° T/R 2 Canal Encastre | 2022-01-01 | 210.6771 | 210.6771 | EUR | 20 | 1 | EA | 1 | 1 | 1 | BX | 0 | 5 | 1 | 36 | S | 2015-03-01 |  |  |  |  | 92170 |  |  |  |  | 85365080 |  | 65 | MMT | 98 | MMT | 98 | MMT | 229 | GRM |  |  |  |  | 0.00062426 | MTQ | 05 | DETECTEUR DE PRESENCE | 02 | CONTRÔLE DE LUX PERMANENT SUR 1 CELLULLE | 02 | 2 SORTIES TOUT OU RIEN |  |  |  |  | 200 | LUXOMAT | 220 | STANDARD |  |  | 48 | CN
B.E.G | LUXOMAT | LUXOMAT | 92171 | 921713 | 92171 | 4007529921713 | BOITE IP54 pour PD1 | Socle Ip54 Pour Pd1 | Socle Ip54 Pour Pd1 | 2022-01-01 | 51.182 | 51.182 | EUR | 20 | 1 | EA | 1 | 1 | 1 | BX | 0 | 5 | 1 | 36 | S | 2015-03-01 |  |  |  | 92121 | 92171 |  |  |  |  | 85365080 |  | 60 | MMT | 110 | MMT | 110 | MMT | 113 | GRM |  |  |  |  | 7.26e-07 | MTQ | 05 | DETECTEUR DE PRESENCE | 04 | ACCESSOIRE | [6 empty] | 200 | LUXOMAT | 220 | STANDARD |  |  | 48 | CN
B.E.G | LUXOMAT | LUXOMAT | 92172 | 921720 | 92172 | 4007529921720 | PD1-S-EN | Det.Pres.4X90°Esclave Encastre | Det.Pres.4X90°Esclave Encastre | 2022-01-01 | 165.9815 | 165.9815 | EUR | 20 | 1 | EA | 1 | 1 | 1 | BX | 0 | 5 | 1 | 36 | S | 2015-03-01 |  |  |  |  | 92172 |  |  |  |  | 85365080 |  | 65 | MMT | 98 | MMT | 98 | MMT | 201 | GRM |  |  |  |  | 0.00062426 | MTQ | 05 | DETECTEUR DE PRESENCE | 05 | ESCLAVE | [6 empty] | 200 | LUXOMAT | 220 | STANDARD |  |  | 48 | CN
B.E.G | LUXOMAT | LUXOMAT | 92173 | 921737 | 92173 | 4007529921737 | PD1-M-DIM-EN | Detect.Pres.4X90°Dim 1-10V Encastre | Detect.Pres.4X90°Dim 1-10V Encastre | 2022-01-01 | 235.0331 | 235.0331 | EUR | 20 | 1 | EA | 1 | 1 | 1 | BX | 0 | 5 | 1 | 36 | S | 2015-03-01 | [9 empty] | 85365080 |  | 65 | MMT | 98 | MMT | 98 | MMT | 225 | GRM |  |  |  |  | 0.00062426 | MTQ | 05 | DETECTEUR DE PRESENCE | 02 | CONTRÔLE DE LUX PERMANENT SUR 1 CELLULLE | 03 | 1 SORTIE ANALOGIQUE 1-10V |  |  |  |  | 200 | LUXOMAT | 220 | STANDARD |  |  | 48 | CN
B.E.G | LUXOMAT | LUXOMAT | 92174 | 921744 | 92174 | 4007529921744 | PD1-M-2C-FP | Det.Pres.4X90° T/R 2 Can Faux Plaf. | Det.Pres.4X90° T/R 2 Can Faux Plaf. | 2022-01-01 | 210.6771 | 210.6771 | EUR | 20 | 1 | EA | 1 | 1 | 1 | BX | 0 | 5 | 1 | 36 | S | 2015-03-01 | [9 empty] | 85365080 |  | 66 | MMT | 98 | MMT | 98 | MMT | 264 | GRM |  |  |  |  | 0.00063386 | MTQ | 05 | DETECTEUR DE PRESENCE | 02 | CONTRÔLE DE LUX PERMANENT SUR 1 CELLULLE | 02 | 2 SORTIES TOUT OU RIEN |  |  |  |  | 200 | LUXOMAT | 220 | STANDARD |  |  | 48 | CN
B.E.G | LUXOMAT | LUXOMAT | 92175 | 921751 | 92175 | 4007529921751 | PD1-S-FP | Det.Pres.4X90°Esclave Faux Plaf. | Det.Pres.4X90°Esclave Faux Plaf. | 2022-01-01 | 165.9815 | 165.9815 | EUR | 20 | 1 | EA | 1 | 1 | 1 | BX | 0 | 5 | 1 | 36 | S | 2015-03-01 | [9 empty] | 85365080 |  | 66 | MMT | 98 | MMT | 98 | MMT | 214 | GRM |  |  |  |  | 0.00063386 | MTQ | 05 | DETECTEUR DE PRESENCE | 05 | ESCLAVE | [6 empty] | 200 | LUXOMAT | 220 | STANDARD |  |  | 48 | CN
B.E.G | LUXOMAT | LUXOMAT | 92176 | 921768 | 92176 | 4007529921768 | PD1-M-DIM-FP | Det.Pres.4X90°Dim 1-10V Faux Plaf. | Det.Pres.4X90°Dim 1-10V Faux Plaf. | 2022-01-01 | 235.0331 | 235.0331 | EUR | 20 | 1 | EA | 1 | 1 | 1 | BX | 0 | 5 | 1 | 36 | S | 2015-03-01 | [9 empty] | 85365080 |  | 66 | MMT | 98 | MMT | 98 | MMT | 243 | GRM |  |  |  |  | 0.00063386 | MTQ | 05 | DETECTEUR DE PRESENCE | 02 | CONTRÔLE DE LUX PERMANENT SUR 1 CELLULLE | 03 | 1 SORTIE ANALOGIQUE 1-10V |  |  |  |  | 200 | LUXOMAT | 220 | STANDARD |  |  | 48 | CN
B.E.G | LUXOMAT | LUXOMAT | 92177 | 921775 | 92177 | 4007529921775 | PD1-M-2C-AP | Det.Pres.4X90° T/R 2 Canal En saillie | Det.Pres.4X90° T/R 2 Canal En saillie | 2022-01-01 | 215.5419 | 215.5419 | EUR | 20 | 1 | EA | 1 | 1 | 1 | BX | 0 | 5 | 1 | 36 | S | 2015-03-01 | [9 empty] | 85365080 |  | 60 | MMT | 98 | MMT | 98 | MMT | 311 | GRM |  |  |  |  | 0.00057624 | MTQ | 05 | DETECTEUR DE PRESENCE | 02 | CONTRÔLE DE LUX PERMANENT SUR 1 CELLULLE | 02 | 2 SORTIES TOUT OU RIEN |  |  |  |  | 200 | LUXOMAT | 220 | STANDARD |  |  | 48 | CN
B.E.G | LUXOMAT | LUXOMAT | 92178 | 921782 | 92178 | 4007529921782 | PD1-S-AP | Detect.Pres.4X90°Esclave En saillie | Detect.Pres.4X90°Esclave En saillie | 2022-01-01 | 168.0649 | 168.0649 | EUR | 20 | 1 | EA | 1 | 1 | 1 | BX | 0 | 5 | 1 | 36 | S | 2015-03-01 | [9 empty] | 85365080 |  | 60 | MMT | 98 | MMT | 98 | MMT | 295 | GRM |  |  |  |  | 0.00057624 | MTQ | 05 | DETECTEUR DE PRESENCE | 05 | ESCLAVE | [6 empty] | 200 | LUXOMAT | 220 | STANDARD |  |  | 48 | CN
B.E.G | LUXOMAT | LUXOMAT | 92179 | 921799 | 92179 | 4007529921799 | PD1-M-DIM-AP | Detect.Pres.4X90°Dim 1-10V En saillie | Detect.Pres.4X90°Dim 1-10V En saillie | 2022-01-01 | 260.5919 | 260.5919 | EUR | 20 | 1 | EA | 1 | 1 | 1 | BX | 0 | 5 | 1 | 36 | S | 2015-03-01 | [9 empty] | 85365080 |  | 60 | MMT | 98 | MMT | 98 | MMT | 312 | GRM |  |  |  |  | 0.00057624 | MTQ | 05 | DETECTEUR DE PRESENCE | 02 | CONTRÔLE DE LUX PERMANENT SUR 1 CELLULLE | 03 | 1 SORTIE ANALOGIQUE 1-10V |  |  |  |  | 200 | LUXOMAT | 220 | STANDARD |  |  | 48 | CN
B.E.G | LUXOMAT | LUXOMAT | 92184 | 921843 | 92184 | 4007529921843 | PD3N-1C-FP Micro | Détecteur de mouvement 1 Canal Faux plafond + Micro | Type de pose : Faux plafond Champ de détection : 360° Zone de détection h=2,50 m : Ø10 m de biais, Ø6 m de face, Ø4 m en assise Canal 1 : 2300W, cos φ = 1/1150VA, cos φ = 0,5, LED = 300W maxi Temporisation : 30 s à 30 min ou impulsion | 2022-01-01 | 131.7457 | 131.7457 | EUR | 20 | 1 | EA | 1 | 1 | 1 | BX | 1 | 5 | 1 | 36 | A | [10 empty] | 85365080 |  | 66 | MMT | 74 | MMT | 74 | MMT | 190 | GRM |  |  |  |  | 0.00036142 | MTQ | 01 | DETECTEUR MOUVEMENT | 01 | CONTRÔLE DE LUX A 1 SEUIL | 01 | 1 SORTIE TOUT OU RIEN |  |  |  |  | 200 | LUXOMAT | 220 | STANDARD |  |  | 48 | CN
B.E.G | LUXOMAT | LUXOMAT | 92185 | 921850 | 92185 | 4007529921850 | IR-LTMS | Télécommande infrarouge pour gamme LTMS | Télécommande infrarouge pour gamme LTMS | 2022-01-01 | 27.4166 | 27.4166 | EUR | 20 | 1 | EA | 1 | 1 | 1 | BX | 1 | 5 | 1 | 36 | A | [10 empty] | 85439000 |  | 25 | MMT | 73 | MMT | 88 | MMT | 25 | GRM |  |  |  |  | 0.0001606 | MTQ | 12 | TELECOMMANDE | 01 | TELECOMMANDE | [6 empty] | 200 | LUXOMAT | 220 | STANDARD |  |  | 48 | CN
B.E.G | LUXOMAT | LUXOMAT | 92186 | 921867 | 92186 | 4007529921867 | PD3N-1C-EN | Détecteur de mouvement 360° 1 Canal encastré | Type de pose : Encastré Pot Béton Champ de détection : 360° Zones de détection h=2,50m : Ø10 m de biais, Ø6 m de face, Ø4 m en assise Canal 1 : 2300W cos φ 1/1150VA cos φ 0.5, LED 300W maxi Temporisation : 30 s à 30 min ou impulsion | 2022-01-01 | 103.1586 | 103.1586 | EUR | 20 | 1 | EA | 1 | 1 | 1 | BX | 1 | 5 | 1 | 36 | A | [10 empty] | 85365080 |  | 70 | MMT | 98 | MMT | 98 | MMT | 188 | GRM |  |  |  |  | 0.00067228 | MTQ | 01 | DETECTEUR MOUVEMENT | 01 | CONTRÔLE DE LUX A 1 SEUIL | 01 | 1 SORTIE TOUT OU RIEN |  |  |  |  | 200 | LUXOMAT | 220 | STANDARD |  |  | 48 | CN
B.E.G | LUXOMAT | LUXOMAT | 92188 | 921881 | 92188 | 4007529921881 | PD3-2C-EN | Détecteur de mouvement 2 Canaux Encastré diamètre 63 mm | Type de pose : Encastré Champ de détection : 360° Zones de détection h=2,50 m : Ø10 m de biais Ø6 m de face Ø4 en assise Canal 1 : 2300W cos φ 1/1150VA cos φ 0.5, LED 300W maxi Temporisation : 30 s à 30 min ou impulsion | 2022-01-01 | 119.0523 | 119.0523 | EUR | 20 | 1 | EA | 1 | 1 | 1 | BX | 1 | 5 | 1 | 36 | A | [10 empty] | 85365080 |  | 70 | MMT | 98 | MMT | 98 | MMT | 203 | GRM |  |  |  |  | 0.00067228 | MTQ | 01 | DETECTEUR MOUVEMENT | 01 | CONTRÔLE DE LUX A 1 SEUIL | 02 | 2 SORTIES TOUT OU RIEN |  |  |  |  | 200 | LUXOMAT | 220 | STANDARD |  |  | 48 | CN
B.E.G | LUXOMAT | LUXOMAT | 92190 | 921904 | 92190 | 4007529921904 | PD3N-1C-AP | Détecteur de mouvement 360° 1 Canal En saillie télécommandable | Type de pose : En saillie Champ de détection : 360° Zones de détection h=2,50 m : Ø10 m de biais, Ø6 m de face, Ø4 m en assise Canal 1 : 2300W cos φ 1/1150VA cos φ 0.5, LED 300W maxi Temporisation : 30 s à 30 min ou impulsion, | 2022-01-01 | 95.5232 | 95.5232 | EUR | 20 | 1 | EA | 1 | 1 | 1 | BX | 1 | 5 | 1 | 36 | A | [10 empty] | 85365080 |  | 160 | MMT | 120 | MMT | 77 | MMT | 273 | GRM |  |  |  |  | 0.0014784 | MTQ | 01 | DETECTEUR MOUVEMENT | 01 | CONTRÔLE DE LUX A 1 SEUIL | 01 | 1 SORTIE TOUT OU RIEN |  |  |  |  | 200 | LUXOMAT | 220 | STANDARD |  |  | 48 | CN
B.E.G | LUXOMAT | LUXOMAT | 92194 | 921942 | 92194 | 4007529921942 | PD3-1C-AP | Détecteur de mouvement 1 Canal En saillie | Type de pose : En saillie Champ de détection : 360° Zones de détection h=2,50 m : Ø10 m de biais, Ø6 m de face, Ø4 m en assise Canal 1 : 2000W cos φ 1/1000VA cos φ 0.5, LED 250W maxi Temporisation : 30 s à 30 min ou impulsion, | 2022-01-01 | 96.2051 | 96.2051 | EUR | 20 | 1 | EA | 1 | 1 | 1 | BX | 1 | 5 | 1 | 36 | A | [10 empty] | 85365080 |  | 75 | MMT | 120 | MMT | 120 | MMT | 251 | GRM |  |  |  |  | 0.00108 | MTQ | 05 | DETECTEUR DE PRESENCE | 01 | CONTRÔLE DE LUX A 1 SEUIL | 01 | 1 SORTIE TOUT OU RIEN |  |  |  |  | 200 | LUXOMAT | 210 | BASIC |  |  | 48 | CN
B.E.G | LUXOMAT | LUXOMAT | 92195 | 921959 | 92195 | 4007529921959 | LENTILLE PD4-C-AP | Lentille pour PD4-C En saillie | Lentille PD4-C-AP | 2022-01-01 | 4.7145 | 4.7145 | EUR | 20 | 1 | EA | 1 | 1 | 1 | BX | 1 | 5 | 1 | 36 | A | 2021-01-25 | [9 empty] | 90019000 |  | 0 | MMT | 0 | MMT | 0 | MMT | 0 | GRM |  |  |  |  | 0 | MTQ | 05 | DETECTEUR DE PRESENCE | 04 | ACCESSOIRE | [6 empty] | 200 | LUXOMAT | 220 | STANDARD |  |  | 48 | CN
B.E.G | LUXOMAT | LUXOMAT | 92196 | 921966 | 92196 | 4007529921966 | PD3N-1C-FP | Détecteur de mouvement 360° 1 Canal Faux plafond télécommandable | Type de pose : Faux Plafond Champ de détection : 360° Zones de détection h=2,50 m : Ø10 m de biais, Ø6 m de face, Ø4 m en assise Canal 1 : 2300W cos φ 1/1150VA cos φ 0.5, LED 300W maxi Temporisation : 30 s à 30 min ou impulsion, | 2022-01-01 | 104.0714 | 104.0714 | EUR | 20 | 1 | EA | 1 | 1 | 1 | BX | 1 | 5 | 1 | 36 | A | [10 empty] | 85365080 |  | 66 | MMT | 74 | MMT | 74 | MMT | 226 | GRM |  |  |  |  | 0.00036142 | MTQ | 01 | DETECTEUR MOUVEMENT | 01 | CONTRÔLE DE LUX A 1 SEUIL | 01 | 1 SORTIE TOUT OU RIEN |  |  |  |  | 200 | LUXOMAT | 220 | STANDARD |  |  | 48 | CN
B.E.G | LUXOMAT | LUXOMAT | 92197 | 921973 | 92197 | 4007529921973 | PD3-1C-FP | Détecteur de mouvement 360° 1 Canal Faux plafond | Type de pose : Faux Plafond Champ de détection : 360° Zones de détection h=2,50 m : Ø10 m de biais, Ø6 m de face, Ø4 m en assise Canal 1 : 2000W cos φ 1/1000VA cos φ 0.5, LED 250W maxi Temporisation : 30 s à 30 min ou impulsion, | 2022-01-01 | 105.1035 | 105.1035 | EUR | 20 | 1 | EA | 1 | 1 | 1 | BX | 1 | 5 | 1 | 36 | A | [10 empty] | 85365080 |  | 100 | MMT | 120 | MMT | 120 | MMT | 197 | GRM |  |  |  |  | 0.00144 | MTQ | 05 | DETECTEUR DE PRESENCE | 01 | CONTRÔLE DE LUX A 1 SEUIL | 01 | 1 SORTIE TOUT OU RIEN |  |  |  |  | 200 | LUXOMAT | 210 | BASIC |  |  | 48 | CN
B.E.G | LUXOMAT | LUXOMAT | 92198 | 921980 | 92198 | 4007529921980 | PD3-2C-FP | Détecteur de mouvement 2 canaux Faux plafond diamètre 63 mm | Type de pose : Faux plafond Champ de détection : 360° Zones de détection h=2,50m : Ø10 m de biais, Ø6 m de face, Ø4 m en assise Canal 1 : 2300W cos φ 1/1150VA cos φ 0.5, LED 300W maxi Temporisation : 30 s à 30 min ou impulsion | 2022-01-01 | 119.0523 | 119.0523 | EUR | 20 | 1 | EA | 1 | 1 | 1 | BX | 1 | 5 | 1 | 36 | A | [10 empty] | 85365080 |  | 66 | MMT | 74 | MMT | 74 | MMT | 204 | GRM |  |  |  |  | 0.00036142 | MTQ | 01 | DETECTEUR MOUVEMENT | 01 | CONTRÔLE DE LUX A 1 SEUIL | 02 | 2 SORTIES TOUT OU RIEN |  |  |  |  | 200 | LUXOMAT | 220 | STANDARD |  |  | 48 | CN
B.E.G | LUXOMAT | LUXOMAT | 92199 | 921997 | 92199 | 4007529921997 | PANIER DE PROTECTION | Grille de protection pour PD1-2-3-4 (Ø 200 x 90 mm) | Dimensions env.: Ø 200 x H 90 mm Niveau de choc : IK 09 | 2022-01-01 | 29.4785 | 29.4785 | EUR | 20 | 1 | EA | 1 | 1 | 1 | BX | 1 | 5 | 1 | 36 | A | [10 empty] | 85365080 |  | 100 | MMT | 240 | MMT | 240 | MMT | 308 | GRM |  |  |  |  | 0.00576 | MTQ | 05 | DETECTEUR DE PRESENCE | 04 | ACCESSOIRE | [6 empty] | 200 | LUXOMAT | 220 | STANDARD |  |  | 48 | CN
B.E.G | LUXOMAT | LUXOMAT | 92200 | 922000 | 92200 | 4007529922000 | IR-PDIM | Télécommande à infrarouge pour PD-VAR | Batterie : 3,0 V Lithium CR2032 (compris dans la livraison) Dimensions : 80 x 60 x 8 mm Portée (env.) : nuageux/crépusculaire = max. 5 à 6 m ; clair/ensoleillé : max. 2 à 3 m | 2022-01-01 | 27.4166 | 27.4166 | EUR | 20 | 1 | EA | 1 | 1 | 1 | BX | 1 | 5 | 1 | 36 | A | [10 empty] | 85439000 |  | 25 | MMT | 73 | MMT | 88 | MMT | 61 | GRM |  |  |  |  | 0.0001606 | MTQ | 12 | TELECOMMANDE | 01 | TELECOMMANDE | [6 empty] | 200 | LUXOMAT | 220 | STANDARD |  |  | 48 | CN
B.E.G | LUXOMAT | LUXOMAT | 92201 | 922017 | 92201 | 4007529922017 | IR-PD9 | Télécommande à infrarouge pour PD9 | Batterie : 3,0 V Lithium CR2032 (compris dans la livraison) Dimensions : 80 x 60 x 8 mm Portée (env.) : nuageux/crépusculaire = max. 5 à 6 m ; clair/ensoleillé : max. 2 à 3 m | 2022-01-01 | 27.4166 | 27.4166 | EUR | 20 | 1 | EA | 1 | 1 | 1 | BX | 1 | 5 | 1 | 36 | A | [10 empty] | 85439000 |  | 25 | MMT | 73 | MMT | 88 | MMT | 64 | GRM |  |  |  |  | 0.0001606 | MTQ | 12 | TELECOMMANDE | 01 | TELECOMMANDE | [6 empty] | 200 | LUXOMAT | 220 | STANDARD |  |  | 48 | CN
B.E.G | LUXOMAT | LUXOMAT | 92206 | 922062 | 92206 | 4007529922062 | CAPOT IP23 | Capot Arriere Ip23 Pour Faux-Plaf. | Capot Arriere Ip23 Pour Faux-Plaf. | 2022-01-01 | 3.208 | 3.208 | EUR | 20 | 1 | EA | 1 | 1 | 1 | BX | 1 | 5 | 1 | 36 | S | 2018-06-01 | [9 empty] | 39269097 |  | 0 | MMT | 0 | MMT | 0 | MMT | 1 | GRM |  |  |  |  | 0 | MTQ | 05 | DETECTEUR DE PRESENCE | 04 | ACCESSOIRE | [6 empty] | 200 | LUXOMAT | 210 | BASIC |  |  | 48 | CN
B.E.G | LUXOMAT | LUXOMAT | 92215 | 922154 | 92215 | 4007529922154 | IR-PD4-GH | Télécommande à infrarouge pour PD4-GH | Batterie : 3,0 V Lithium CR2032 (compris dans la livraison) Dimensions : 80 x 60 x 8 mm Portée (env.) : nuageux/crépusculaire = max. 5 à 6 m ; clair/ensoleillé : max. 2 à 3 m | 2022-01-01 | 27.4166 | 27.4166 | EUR | 20 | 1 | EA | 1 | 1 | 1 | BX | 1 | 5 | 1 | 36 | A | [10 empty] | 85439000 |  | 25 | MMT | 73 | MMT | 88 | MMT | 61 | GRM |  |  |  |  | 0.0001606 | MTQ | 12 | TELECOMMANDE | 01 | TELECOMMANDE | [6 empty] | 200 | LUXOMAT | 220 | STANDARD |  |  | 48 | CN
B.E.G | LUXOMAT | LUXOMAT | 92217 | 922178 | 92217 | 4007529922178 | PD4-M-DIM-C-FP | Détecteur de présence spécial couloir 2x 10 m dans l'axe Faux plafond | Type de pose : Faux plafond Champ de détection : 360° Zones de détection h=2,50m : 40x5m de biais, 20x3m de face, Ø8m en vertical Canal 1 : 2300W cos φ 1/1150VA cos φ 0.5, LED 300W maxi | 2022-01-01 | 233.4115 | 233.4115 | EUR | 20 | 1 | EA | 1 | 1 | 1 | BX | 1 | 5 | 1 | 36 | A | [10 empty] | 85365080 |  | 119 | MMT | 121 | MMT | 117 | MMT | 254 | GRM |  |  |  |  | 0.0016847 | MTQ | 05 | DETECTEUR DE PRESENCE | 02 | CONTRÔLE DE LUX PERMANENT SUR 1 CELLULLE | 03 | 1 SORTIE ANALOGIQUE 1-10V |  |  |  |  | 200 | LUXOMAT | 220 | STANDARD |  |  | 48 | CN
B.E.G | LUXOMAT | LUXOMAT | 92218 | 922185 | 92218 | 4007529922185 | PD4-M-DIM-C-AP | Détecteur de présence spécial couloir 2x 10 m dans l'axe en saillie | Type de pose : En saillie Champ de détection : 360° Zones de détection h=2,50 : 40 x 5 m de biais 20 x 3 m de face Ø8 m en vertical Canal 1 : 2300W cos φ1/1150VA cos φ0.5, LED 300W maxi Temporisation : 1 à 30 min ou impulsion | 2022-01-01 | 245.568 | 245.568 | EUR | 20 | 1 | EA | 1 | 1 | 1 | BX | 1 | 5 | 1 | 36 | A | [10 empty] | 85365080 |  | 96 | MMT | 128 | MMT | 126 | MMT | 312 | GRM |  |  |  |  | 0.0015483 | MTQ | 05 | DETECTEUR DE PRESENCE | 02 | CONTRÔLE DE LUX PERMANENT SUR 1 CELLULLE | 03 | 1 SORTIE ANALOGIQUE 1-10V |  |  |  |  | 200 | LUXOMAT | 220 | STANDARD |  |  | 48 | CN
B.E.G | LUXOMAT | LUXOMAT | 92219 | 922192 | 92219 | 4007529922192 | PD3N-1C-AP-MICRO | Détecteur de mouvement en saillie avec capteur acoustique | Type de pose : Faux plafond Champ de détection : 360° Zones de détection h=2,50m : Ø10 m de biais, Ø6 m de face, Ø4 m en assise Consommation en veille : 0.28W Localisation : Bureaux | 2022-01-01 | 115.5406 | 115.5406 | EUR | 20 | 1 | EA | 1 | 1 | 1 | BX | 1 | 5 | 1 | 36 | A | [10 empty] | 85365080 |  | 66 | MMT | 74 | MMT | 74 | MMT | 267 | GRM |  |  |  |  | 0.00036142 | MTQ | 01 | DETECTEUR MOUVEMENT | 01 | CONTRÔLE DE LUX A 1 SEUIL | 01 | 1 SORTIE TOUT OU RIEN |  |  |  |  | 200 | LUXOMAT | 220 | STANDARD |  |  | 48 | CN
B.E.G | LUXOMAT | LUXOMAT | 92220 | 922208 | 92220 | 4007529922208 | CADRE ARGENT DE PD2-M-FP | Cadre Pour Pd2-M-Fp Ral9006 | Cadre Pour Pd2-M-Fp Ral9006 | 2022-01-01 | 3.2325 | 3.2325 | EUR | 20 | 1 | EA | 1 | 1 | 1 | BX | 0 | 5 | 1 | 36 | S | 2015-03-01 | [9 empty] | 85365080 |  | 0 | MMT | 0 | MMT | 0 | MMT | 0 | GRM |  |  |  |  | 0 | MTQ | 05 | DETECTEUR DE PRESENCE | 04 | ACCESSOIRE | [6 empty] | 200 | LUXOMAT | 220 | STANDARD |  |  | 48 | CN
B.E.G | LUXOMAT | LUXOMAT | 92235 | 922352 | 92235 | 4007529922352 | CADRE NOIR DE PD9-FP | Bague de recouvrement pour PD9 faux plafond noir | Dimensions : Ø 36 mm Boîtier : Polycarbonate, UV-résistant | 2022-01-01 | 2.6741 | 2.6741 | EUR | 20 | 1 | EA | 1 | 1 | 1 | BX | 1 | 5 | 1 | 36 | A | [10 empty] | 85365080 |  | 0 | MMT | 0 | MMT | 0 | MMT | 1 | GRM |  |  |  |  | 0 | MTQ | 05 | DETECTEUR DE PRESENCE | 04 | ACCESSOIRE | [6 empty] | 200 | LUXOMAT | 220 | STANDARD |  |  | 48 | CN
B.E.G | LUXOMAT | LUXOMAT | 92236 | 922369 | 92236 | 4007529922369 | CADRE DORE DE PD9-FP | Cadre Pour Pd9-Fp Ral1004 | Cadre Pour Pd9-Fp Ral1004 | 2022-01-01 | 2.6741 | 2.6741 | EUR | 20 | 1 | EA | 1 | 1 | 1 | BX | 1 | 5 | 1 | 36 | A | [10 empty] | 85365080 |  | 0 | MMT | 0 | MMT | 0 | MMT | 1 | GRM |  |  |  |  | 0 | MTQ | 05 | DETECTEUR DE PRESENCE | 04 | ACCESSOIRE | [6 empty] | 200 | LUXOMAT | 220 | STANDARD |  |  | 48 | CN
B.E.G | LUXOMAT | LUXOMAT | 92237 | 922376 | 92237 | 4007529922376 | CADRE ARGENT DE PD9-FP | Bague de recouvrement pour PD9 argent | Dimensions : Ø 36 mm Boîtier : Polycarbonate, UV-résistant | 2022-01-01 | 3.0392 | 3.0392 | EUR | 20 | 1 | EA | 1 | 1 | 1 | BX | 1 | 5 | 1 | 36 | A | [10 empty] | 85365080 |  | 0 | MMT | 0 | MMT | 0 | MMT | 1 | GRM |  |  |  |  | 0 | MTQ | 05 | DETECTEUR DE PRESENCE | 04 | ACCESSOIRE | [6 empty] | 200 | LUXOMAT | 220 | STANDARD |  |  | 48 | CN
B.E.G | LUXOMAT | LUXOMAT | 92238 | 922383 | 92238 | 4007529922383 | CADRE BLANC DE PD9-FP | Bague de recouvrement pour PD9 blanc | Dimensions : Ø 36 mm Boîtier : Polycarbonate, UV-résistant | 2022-01-01 | 2.6741 | 2.6741 | EUR | 20 | 1 | EA | 1 | 1 | 1 | BX | 1 | 5 | 1 | 36 | A | [10 empty] | 85365080 |  | 0 | MMT | 0 | MMT | 0 | MMT | 1 | GRM |  |  |  |  | 0 | MTQ | 05 | DETECTEUR DE PRESENCE | 04 | ACCESSOIRE | [6 empty] | 200 | LUXOMAT | 220 | STANDARD |  |  | 48 | CN
B.E.G | LUXOMAT | LUXOMAT | 92239 | 922390 | 92239 | 4007529922390 | CADRE DORE PD2-M-2C-FP | Cadre Pour Pd2-M-Fp Ral 1004 | Cadre Pour Pd2-M-Fp Ral 1004 | 2022-01-01 | 2.6741 | 2.6741 | EUR | 20 | 1 | EA | 1 | 1 | 1 | BX | 1 | 5 | 1 | 36 | A | [10 empty] | 85365080 |  | 0 | MMT | 0 | MMT | 0 | MMT | 11 | GRM |  |  |  |  | 0 | MTQ | 05 | DETECTEUR DE PRESENCE | 04 | ACCESSOIRE | [6 empty] | 200 | LUXOMAT | 220 | STANDARD |  |  | 48 | CN
B.E.G | LUXOMAT | LUXOMAT | 92240 | 922406 | 92240 | 4007529922406 | CADRE BLANC PD2-M-2C-FP | Cadre pour PD2-M-FP Ral 9010 | Cadre Pour Pd2-M-Fp Ral9010 | 2022-01-01 | 2.6741 | 2.6741 | EUR | 20 | 1 | EA | 1 | 1 | 1 | BX | 1 | 5 | 1 | 36 | A | [10 empty] | 85365080 |  | 10 | MMT | 79 | MMT | 79 | MMT | 11 | GRM |  |  |  |  | 6.241e-05 | MTQ | 05 | DETECTEUR DE PRESENCE | 04 | ACCESSOIRE | [6 empty] | 200 | LUXOMAT | 220 | STANDARD |  |  | 48 | CN
B.E.G | LUXOMAT | LUXOMAT | 92241 | 922413 | 92241 | 4007529922413 | CADRE NOIR PD2-M-2C-FP | Cadre pour PD2-M-FP Ral 7021 | Cadre Pour Pd2-M-Fp Ral7021 | 2022-01-01 | 2.6741 | 2.6741 | EUR | 20 | 1 | EA | 1 | 1 | 1 | BX | 1 | 5 | 1 | 36 | A | [10 empty] | 85365080 |  | 15 | MMT | 73 | MMT | 73 | MMT | 11 | GRM |  |  |  |  | 7.9935e-05 | MTQ | 05 | DETECTEUR DE PRESENCE | 04 | ACCESSOIRE | [6 empty] | 200 | LUXOMAT | 220 | STANDARD |  |  | 48 | CN
B.E.G | LUXOMAT | LUXOMAT | 92243 | 922437 | 92243 | 4007529922437 | CADRE BLANC DE PD2-AP | Cadre Pour Pd2-Ap Ral9010 | Cadre Pour Pd2-Ap Ral9010 | 2022-01-01 | 2.6741 | 2.6741 | EUR | 20 | 1 | EA | 1 | 1 | 1 | BX | 1 | 5 | 1 | 36 | A | [10 empty] | 85365080 |  | 12 | MMT | 91 | MMT | 91 | MMT | 0 | GRM |  |  |  |  | 9.9372e-05 | MTQ | 05 | DETECTEUR DE PRESENCE | 04 | ACCESSOIRE | [6 empty] | 200 | LUXOMAT | 220 | STANDARD |  |  | 48 | CN
B.E.G | LUXOMAT | LUXOMAT | 92244 | 922444 | 92244 | 4007529922444 | CADRE ARGENT DE PD2-S-FP | Collerette argent pour PD2-S Faux plafond | Dimensions : Ø 70 mm Boîtier : Polycarbonate, UV-résistant | 2022-01-01 | 3.0392 | 3.0392 | EUR | 20 | 1 | EA | 1 | 1 | 1 | BX | 1 | 5 | 1 | 36 | A | [10 empty] | 85365080 |  | 15 | MMT | 73 | MMT | 73 | MMT | 11 | GRM |  |  |  |  | 7.9935e-05 | MTQ | 05 | DETECTEUR DE PRESENCE | 04 | ACCESSOIRE | [6 empty] | 200 | LUXOMAT | 220 | STANDARD |  |  | 48 | CN
B.E.G | LUXOMAT | LUXOMAT | 92245 | 922451 | 92245 | 4007529922451 | PD4-M-1C-GH-AP | Détecteur de présence grande hauteur supérieure à 10 m En saillie | Type de pose : En saillie Champ de détection : 360° Zones de détection h=14 m : Ø30/19 m Canal 1 : 2300W cos φ 1/1150VA cos φ 0.5, LED 300W maxi Localisation : Allées de stockage / circulations d'accès aux racks / gymnases | 2022-01-01 | 228.332 | 228.332 | EUR | 20 | 1 | EA | 1 | 1 | 1 | BX | 1 | 5 | 1 | 36 | A | [10 empty] | 85365080 |  | 95 | MMT | 127 | MMT | 127 | MMT | 215 | GRM |  |  |  |  | 0.0015323 | MTQ | 05 | DETECTEUR DE PRESENCE | 02 | CONTRÔLE DE LUX PERMANENT SUR 1 CELLULLE | 01 | 1 SORTIE TOUT OU RIEN |  |  |  |  | 200 | LUXOMAT | 220 | STANDARD |  |  | 48 | CN
B.E.G | LUXOMAT | LUXOMAT | 92246 | 922468 | 92246 | 4007529922468 | PD4-M-DIM-GH-AP | Det.Pres Dim1-10V Haut>10M En saillie | Det.Pres Dim1-10V Haut>10M En saillie | 2022-01-01 | 245.9654 | 245.9654 | EUR | 20 | 1 | EA | 1 | 1 | 1 | BX | 0 | 5 | 1 | 36 | S | 2015-03-01 | [9 empty] | 85365080 |  | 0 | MMT | 0 | MMT | 0 | MMT | 0 | GRM |  |  |  |  | 0 | MTQ | 05 | DETECTEUR DE PRESENCE | 02 | CONTRÔLE DE LUX PERMANENT SUR 1 CELLULLE | 03 | 1 SORTIE ANALOGIQUE 1-10V |  |  |  |  | 200 | LUXOMAT | 220 | STANDARD |  |  | 48 | CN
B.E.G | LUXOMAT | LUXOMAT | 92247 | 922475 | 92247 | 4007529922475 | PD4-M-DIM-FP | Détecteur de présence avec interface 1 - 10 V 24 m Faux plafond | Type de pose : Faux plafond Champ de détection : 360° Zones de détection h=2,50m : Ø24 m de biais, Ø8 m de face, Ø6.40 m en assise Canal 1 : 2300W cos φ 1/1150VA cos φ 0.5, LED 300W maxi Temporisation : 1 à 30 min ou impulsion | 2022-01-01 | 232.9283 | 232.9283 | EUR | 20 | 1 | EA | 1 | 1 | 1 | BX | 1 | 5 | 1 | 36 | A | [10 empty] | 85365080 |  | 103 | MMT | 97 | MMT | 97 | MMT | 256 | GRM |  |  |  |  | 0.00096913 | MTQ | 05 | DETECTEUR DE PRESENCE | 02 | CONTRÔLE DE LUX PERMANENT SUR 1 CELLULLE | 03 | 1 SORTIE ANALOGIQUE 1-10V |  |  |  |  | 200 | LUXOMAT | 220 | STANDARD |  |  | 48 | CN
B.E.G | LUXOMAT | LUXOMAT | 92248 | 922482 | 92248 | 4007529922482 | PD4-M-DIM-EN | Détecteur de présence 24 m avec interface 1-10 V Encastré | Type de pose: Encastré Champ de détection: 360° Zones de détection h=2,50 m : Ø24 m de biais Ø8 m de face Ø6.40 m en assise Canal 1 : 2300W cos φ1/1150VA cos φ0.5, LED 300W maxi Sortie : 1-10V pour gradation jusqu'à 50 Ballasts analogiques | 2022-01-01 | 232.9283 | 232.9283 | EUR | 20 | 1 | EA | 1 | 1 | 1 | BX | 1 | 5 | 1 | 36 | A | [10 empty] | 85365080 |  | 84 | MMT | 97 | MMT | 97 | MMT | 216 | GRM |  |  |  |  | 0.00079036 | MTQ | 05 | DETECTEUR DE PRESENCE | 02 | CONTRÔLE DE LUX PERMANENT SUR 1 CELLULLE | 03 | 1 SORTIE ANALOGIQUE 1-10V |  |  |  |  | 200 | LUXOMAT | 220 | STANDARD |  |  | 48 | CN
B.E.G | LUXOMAT | LUXOMAT | 92249 | 922499 | 92249 | 4007529922499 | CdS-FP | Détecteur crépusculaire tout ou rien Faux plafond | Type de pose : Faux plafond Indice de protection : IP20 / Classe II / CE Canal 1 : 2000W cos φ 1/1000VA cos φ 0.5, LED 250W maxi Réglage du seuil de luminosité : 10 à 2000 Lux Consommation en veille : 0.50W | 2022-01-01 | 53.4157 | 53.4157 | EUR | 20 | 1 | EA | 1 | 1 | 1 | BX | 1 | 5 | 1 | 36 | A | [10 empty] | 85365080 |  | 120 | MMT | 100 | MMT | 120 | MMT | 194 | GRM |  |  |  |  | 1.44e-06 | MTQ | 04 | INTERRUPTEUR CREPUSCULAIRES | 01 | MONOBLOC | 02 | FAUX-PLAFOND |  |  |  |  | 200 | LUXOMAT | 220 | STANDARD |  |  | 48 | CN
B.E.G | LUXOMAT | LUXOMAT | 92250 | 922505 | 92250 | 4007529922505 | CADRE DORE DE PD2-S-FP | Cadre Pour Pd2-S-Fp Ral1004 | Cadre Pour Pd2-S-Fp Ral1004 | 2022-01-01 | 4.1668 | 4.1668 | EUR | 20 | 1 | EA | 1 | 1 | 1 | BX | 1 | 5 | 1 | 36 | S | 2015-06-19 | [9 empty] | 85365080 |  | 0 | MMT | 0 | MMT | 0 | MMT | 11 | GRM |  |  |  |  | 0 | MTQ | 05 | DETECTEUR DE PRESENCE | 04 | ACCESSOIRE | [6 empty] | 200 | LUXOMAT | 220 | STANDARD |  |  | 48 | CN
B.E.G | LUXOMAT | LUXOMAT | 92251 | 922512 | 92251 | 4007529922512 | PD4-M-2C-DUO-FP | Détecteur de présence duo 2 relais tout ou rien commutant Faux plafond | Type de pose : Faux plafond Champ de détection : 360° Zones de détection h=2,50m : Ø24 m de biais, Ø8 m de face, Ø6;40 m en assise Canal 1/2 : 2300W cos φ 1/1150VA cos φ 0.5, LED 300W maxi Temporisation : 1 à 60 min | 2022-01-01 | 277.7098 | 277.7098 | EUR | 20 | 1 | EA | 1 | 1 | 1 | BX | 1 | 5 | 1 | 36 | A | [10 empty] | 85365080 |  | 103 | MMT | 97 | MMT | 97 | MMT | 256 | GRM |  |  |  |  | 0.00096913 | MTQ | 05 | DETECTEUR DE PRESENCE | 03 | CONTRÔLE DE LUX PERMANENT SUR 2 CELLULES | 01 | 2 SORTIES TOUT OU RIEN |  |  |  |  | 200 | LUXOMAT | 220 | STANDARD |  |  | 48 | CN
B.E.G | LUXOMAT | LUXOMAT | 92252 | 922529 | 92252 | 4007529922529 | PD4-M-2C-DUO-EN | Det. Pres. Duo 2 Relais T/R Encastr | Det. Pres. Duo 2 Relais T/R Encastr | 2022-01-01 | 277.7098 | 277.7098 | EUR | 20 | 1 | EA | 1 | 1 | 1 | BX | 1 | 5 | 1 | 36 | A | [10 empty] | 85365080 |  | 84 | MMT | 97 | MMT | 97 | MMT | 244 | GRM |  |  |  |  | 0.00079036 | MTQ | 05 | DETECTEUR DE PRESENCE | 03 | CONTRÔLE DE LUX PERMANENT SUR 2 CELLULES | 01 | 2 SORTIES TOUT OU RIEN |  |  |  |  | 200 | LUXOMAT | 220 | STANDARD |  |  | 48 | CN
B.E.G | LUXOMAT | LUXOMAT | 92253 | 922536 | 92253 | 4007529922536 | CADRE BLANC DE PD2-S-FP | Cadre Pour Pd2-S-Fp Ral9006 | Cadre Pour Pd2-S-Fp Ral9006 | 2022-01-01 | 2.6741 | 2.6741 | EUR | 20 | 1 | EA | 1 | 1 | 1 | BX | 1 | 5 | 1 | 36 | A | [10 empty] | 85365080 |  | 15 | MMT | 73 | MMT | 73 | MMT | 11 | GRM |  |  |  |  | 7.9935e-05 | MTQ | 05 | DETECTEUR DE PRESENCE | 04 | ACCESSOIRE | [6 empty] | 200 | LUXOMAT | 220 | STANDARD |  |  | 48 | CN
B.E.G | LUXOMAT | LUXOMAT | 92254 | 922543 | 92254 | 4007529922543 | PD4-S-FP | Détecteur de mouvement esclave 24 m Faux plafond | Type de pose : Faux plafond Champ de détection : 360° Zones de détection h=2,50 m : Ø24 m de biais, Ø8 m de face Ø6.40 m en assise Consommation en veille : 0.28W Localisation : Bureaux / Salles de réunions | 2022-01-01 | 138.2213 | 138.2213 | EUR | 20 | 1 | EA | 1 | 1 | 1 | BX | 1 | 5 | 1 | 36 | A | [10 empty] | 85365080 |  | 103 | MMT | 97 | MMT | 97 | MMT | 208 | GRM |  |  |  |  | 0.00096913 | MTQ | 05 | DETECTEUR DE PRESENCE | 05 | ESCLAVE | [6 empty] | 200 | LUXOMAT | 220 | STANDARD |  |  | 48 | CN
B.E.G | LUXOMAT | LUXOMAT | 92255 | 922550 | 92255 | 4007529922550 | PD4-M-2C-EN | Détecteur de présence Maître 24 m Encastré | Type de pose : Encastré Champ de détection : 360° Zones de détection h=2,50 : Ø24 m de biais Ø8 m de face Ø6.40 m en assise Canal 1 : 2300W cos φ1/1150VA cos φ0.5, LED 300W maxi Temporisation : 15 s à 30 min ou impulsion | 2022-01-01 | 198.4025 | 198.4025 | EUR | 20 | 1 | EA | 1 | 1 | 1 | BX | 1 | 5 | 1 | 36 | A | [10 empty] | 85365080 |  | 84 | MMT | 97 | MMT | 97 | MMT | 252 | GRM |  |  |  |  | 0.00079036 | MTQ | 05 | DETECTEUR DE PRESENCE | 02 | CONTRÔLE DE LUX PERMANENT SUR 1 CELLULLE | 02 | 2 SORTIES TOUT OU RIEN |  |  |  |  | 200 | LUXOMAT | 220 | STANDARD |  |  | 48 | CN
B.E.G | LUXOMAT | LUXOMAT | 92257 | 922574 | 92257 | 4007529922574 | CADRE NOIR PD2-S-FP | Cadre Pour Pd2-S-Fp Ral7021 | Cadre Pour Pd2-S-Fp Ral7021 | 2022-01-01 | 2.6741 | 2.6741 | EUR | 20 | 1 | EA | 1 | 1 | 1 | BX | 1 | 5 | 1 | 36 | A | [10 empty] | 85365080 |  | 15 | MMT | 73 | MMT | 73 | MMT | 11 | GRM |  |  |  |  | 7.9935e-05 | MTQ | 05 | DETECTEUR DE PRESENCE | 04 | ACCESSOIRE | [6 empty] | 200 | LUXOMAT | 220 | STANDARD |  |  | 48 | CN
B.E.G | LUXOMAT | LUXOMAT | 92258 | 922581 | 92258 | 4007529922581 | PD2-M-DALI/DSI-FP | Détecteur de présence 360° 10m sortie DALI Faux plafond | Type de pose : Faux plafond Champ de détection : 360° Zones de détection h=2,50 m : Ø10 m de biais, Ø6 m de face, Ø4 m en assise Sortie : DALI/DSI pour gradation jusqu'à 50 Ballasts numériques Temporisation : 1 à 30 min ou impulsion, | 2022-01-01 | 179.5771 | 179.5771 | EUR | 20 | 1 | EA | 1 | 1 | 1 | BX | 1 | 5 | 1 | 36 | F | 2022-01-19 |  |  |  | 93452 | 92258 |  |  |  |  | 85365080 |  | 66 | MMT | 74 | MMT | 74 | MMT | 216 | GRM |  |  |  |  | 0.00036142 | MTQ | 10 | DALI/DSI | 01 | DETECTEUR DE PRESENCE PERMANENTE SUR 1 CELLULLE / 1 INTERFACE DALI/DSI | [6 empty] | 200 | LUXOMAT | 220 | STANDARD |  |  | 48 | CN
B.E.G | LUXOMAT | LUXOMAT | 92259 | 922598 | 92259 | 4007529922598 | PD2-M-DUO-DALI/DSI-FP | Det.Pres360°/10M 2X Dali Faux-Plaf | Det.Pres360°/10M 2X Dali Faux-Plaf | 2022-01-01 | 302.4631 | 302.4631 | EUR | 20 | 1 | EA | 1 | 1 | 1 | BX | 0 | 5 | 1 | 36 | S | 2015-03-01 |  |  |  | 92276 | 92259 |  |  |  |  | 85365080 |  | 0 | MMT | 0 | MMT | 0 | MMT | 0 | GRM |  |  |  |  | 0 | MTQ | 10 | DALI/DSI | 02 | DETECTEUR DE PRESENCE PERMANENTE SUR 2 CELLULLES / 2 INTERFACES DALI/DSI | [6 empty] | 200 | LUXOMAT | 220 | STANDARD |  |  | 48 | CN
B.E.G | LUXOMAT | LUXOMAT | 92260 | 922604 | 92260 | 4007529922604 | CACHES PD2-PD3-PD4 AP | Opturateur PD3-PD4 En saillie | Boîtier : Polycarbonate, UV-résistant | 2022-01-01 | 3.6513 | 3.6513 | EUR | 20 | 1 | EA | 1 | 1 | 1 | BX | 1 | 5 | 1 | 36 | A | [10 empty] | 85365080 |  | 0 | MMT | 0 | MMT | 0 | MMT | 3 | GRM |  |  |  |  | 0 | MTQ | 05 | DETECTEUR DE PRESENCE | 04 | ACCESSOIRE | [6 empty] | 200 | LUXOMAT | 220 | STANDARD |  |  | 48 | CN
B.E.G | LUXOMAT | LUXOMAT | 92265 | 922659 | 92265 | 4007529922659 | PD4-S-GH-AP | Détecteur de mouvement esclave hauteur supérieure à 10 m | Type de pose : En saillie Champ de détection : 360° Zones de détection h=14m : Ø30/19 m Consommation en veille : 0.28W Hauteur de pose Max : 16 m Localisation : Allées de stockage / Circulations d'accès aux racks / Gymnases | 2022-01-01 | 129.7161 | 129.7161 | EUR | 20 | 1 | EA | 1 | 1 | 1 | BX | 1 | 5 | 1 | 36 | A | [10 empty] | 85365080 |  | 88 | MMT | 97 | MMT | 97 | MMT | 214 | GRM |  |  |  |  | 0.00082799 | MTQ | 05 | DETECTEUR DE PRESENCE | 05 | ESCLAVE | [6 empty] | 200 | LUXOMAT | 220 | STANDARD |  |  | 48 | CN
B.E.G | LUXOMAT | LUXOMAT | 92270 | 922703 | 92270 | 4007529922703 | PD4N-1C-C-AP | Détecteur de mouvement spécial couloir 2x 10 m dans l'axe tout ou rien saillie | Type de pose : En saillie Champ de détection : 360° Zones de détection h=2,50 m : 40 x 5 m de biais, 20 x 3 m de face, Ø8 m en vertical Canal 1 : 2300W cos φ 1/1150VA cos φ 0.5, LED 300W maxi Temporisation : 30 s à 30 min ou impulsion | 2022-01-01 | 136.9434 | 136.9434 | EUR | 20 | 1 | EA | 1 | 1 | 1 | BX | 1 | 5 | 1 | 36 | A | [10 empty] | 85365080 |  | 88 | MMT | 97 | MMT | 97 | MMT | 281 | GRM |  |  |  |  | 0.00082799 | MTQ | 05 | DETECTEUR DE PRESENCE | 01 | CONTRÔLE DE LUX A 1 SEUIL | 01 | 1 SORTIE TOUT OU RIEN |  |  |  |  | 200 | LUXOMAT | 210 | STANDARD |  |  | 48 | CN
B.E.G | LUXOMAT | LUXOMAT | 92271 | 922710 | 92271 | 4007529922710 | PD4-M-DUO-DIM-AP | Détecteur de présence duo DIM 2x1 10 V En saillie | Type de pose: En saillie Champ de détection: 360° Zones de détection h=2,50 m : Ø24 m de biais Ø8 m de face Ø6.40 m en assise Canal 1/2 : 2300W cos φ1/1150VA cos φ0.5, LED 300W maxi Sorties : 2 zones d'éclairage (jour 1/2) | 2022-01-01 | 330.1804 | 330.1804 | EUR | 20 | 1 | EA | 1 | 1 | 1 | BX | 1 | 5 | 1 | 36 | S | 2021-01-01 | [9 empty] | 85365080 |  | 88 | MMT | 97 | MMT | 97 | MMT | 325 | GRM |  |  |  |  | 0.00082799 | MTQ | 05 | DETECTEUR DE PRESENCE | 03 | CONTRÔLE DE LUX PERMANENT SUR 2 CELLULES | 02 | 2 SORTIES ANALOGIQUES 1-10V |  |  |  |  | 200 | LUXOMAT | 220 | STANDARD |  |  | 48 | CN
B.E.G | LUXOMAT | LUXOMAT | 92272 | 922727 | 92272 | 4007529922727 | PD4-M-DUO-DIM-FP | Détecteur de présence pour régulation de l'éclairage 2 interfaces 1-10V | Type de pose : Faux plafond Champ de détection : 360° Zones de détection h=2,50m : Ø24 m de biais, Ø8 m de face, Ø6.40 m en assise Canal 1/2 : 2300W cos φ 1/1150VA cos φ 0.5, LED 300W maxi Sorties : 2 zones (jour 1/2) | 2022-01-01 | 313.5135 | 313.5135 | EUR | 20 | 1 | EA | 1 | 1 | 1 | BX | 1 | 5 | 1 | 36 | A | [10 empty] | 85365080 |  | 103 | MMT | 97 | MMT | 97 | MMT | 272 | GRM |  |  |  |  | 0.00096913 | MTQ | 05 | DETECTEUR DE PRESENCE | 03 | CONTRÔLE DE LUX PERMANENT SUR 2 CELLULES | 02 | 2 SORTIES ANALOGIQUES 1-10V |  |  |  |  | 200 | LUXOMAT | 220 | STANDARD |  |  | 48 | CN
B.E.G | LUXOMAT | LUXOMAT | 92273 | 922734 | 92273 | 4007529922734 | PD4-M-DUO-DIM-EN | Det. Pres. Duo Dim 2X1-10V Encastre | Det. Pres. Duo Dim 2X1-10V Encastre | 2022-01-01 | 313.5135 | 313.5135 | EUR | 20 | 1 | EA | 1 | 1 | 1 | BX | 1 | 5 | 1 | 36 | S | 2020-11-05 | [9 empty] | 85365080 |  | 84 | MMT | 97 | MMT | 97 | MMT | 252 | GRM |  |  |  |  | 0.00079036 | MTQ | 05 | DETECTEUR DE PRESENCE | 03 | CONTRÔLE DE LUX PERMANENT SUR 2 CELLULES | 02 | 2 SORTIES ANALOGIQUES 1-10V |  |  |  |  | 200 | LUXOMAT | 220 | STANDARD |  |  | 48 | CN
B.E.G | LUXOMAT | LUXOMAT | 92274 | 922741 | 92274 | 4007529922741 | PD4N-1C-C-FP | Détecteur de mouvement spécial couloir (2x10m dans l'axe) Faux Plafond | Type de pose : Faux plafond Champ de détection : 360° Zones de détection h=2,50 m : 40 x 5 m de biais, 20 x 3 m de face, Ø 8 m en vertical Canal 1 : 2300W cos φ 1/1150VA cos φ 0.5, LED 300W maxi Temporisation : 30 s à 30 min ou impulsion | 2022-01-01 | 145.8782 | 145.8782 | EUR | 20 | 1 | EA | 1 | 1 | 1 | BX | 1 | 5 | 1 | 36 | A | [10 empty] | 85365080 |  | 103 | MMT | 97 | MMT | 97 | MMT | 225 | GRM |  |  |  |  | 0.00096913 | MTQ | 05 | DETECTEUR DE PRESENCE | 01 | CONTRÔLE DE LUX A 1 SEUIL | 01 | 1 SORTIE TOUT OU RIEN |  |  |  |  | 200 | LUXOMAT | 210 | STANDARD |  |  | 48 | CN
B.E.G | LUXOMAT | LUXOMAT | 92275 | 922758 | 92275 | 4007529922758 | PD4-M-DALI/DSI-FP | Détecteur de présence 360° et 24m sortie DALI Faux plafond | Type de pose : Faux plafond Champ de détection : 360° Zones de détection h=2,50 m : Ø24 m de biais, Ø8 m de face, Ø6.40 m en assise Sortie : DALI/DSI pour gradation jusqu'à 50 Ballasts numériques Temporisation : 1 à 30 min ou impulsion, | 2022-01-01 | 214.6828 | 214.6828 | EUR | 20 | 1 | EA | 1 | 1 | 1 | BX | 1 | 5 | 1 | 36 | F | 2022-01-19 |  |  |  | 93460 | 92275 |  |  |  |  | 85365080 |  | 66 | MMT | 74 | MMT | 74 | MMT | 252 | GRM |  |  |  |  | 0.00036142 | MTQ | 10 | DALI/DSI | 01 | DETECTEUR DE PRESENCE PERMANENTE SUR 1 CELLULLE / 1 INTERFACE DALI/DSI | [6 empty] | 200 | LUXOMAT | 220 | STANDARD |  |  | 48 | CN
B.E.G | LUXOMAT | LUXOMAT | 92276 | 922765 | 92276 | 4007529922765 | PD4-M-DUO-DALI/DSI-FP | Détecteur de présence 360° 24m 2 sorties en DALI Faux plafond | Type de pose : Faux plafond Champ de détection : 360° Zones de détection h=2,50m : Ø24 m de biais, Ø8 m de face, Ø6.40 m en assise Sorties : 2 zones (Jour 1 jour 2) Max 25 ballasts sur chaque sortie Temporisation : 1 à 60 min ou impulsion | 2022-01-01 | 283.2618 | 283.2618 | EUR | 20 | 1 | EA | 1 | 1 | 1 | BX | 1 | 5 | 1 | 36 | A | [10 empty] | 85365080 |  | 120 | MMT | 120 | MMT | 120 | MMT | 285 | GRM |  |  |  |  | 1.728e-06 | MTQ | 10 | DALI/DSI | 02 | DETECTEUR DE PRESENCE PERMANENTE SUR 2 CELLULLES / 2 INTERFACES DALI/DSI | [6 empty] | 200 | LUXOMAT | 220 | STANDARD |  |  | 48 | CN
B.E.G | LUXOMAT | LUXOMAT | 92279 | 922796 | 92279 | 4007529922796 | PD4-M-DALI/DSI-AP | Détecteur de présence DALI/DSI 360° et 24 m en saillie | Type de pose : En saillie Champ de détection : 360° Zones de détection h=2,50m : Ø24 m de biais, Ø8 m de face, Ø6.40 m en assise Consommation en veille : 0.45W Localisation : Bureaux / Salle de réunion | 2022-01-01 | 232.939 | 232.939 | EUR | 20 | 1 | EA | 1 | 1 | 1 | BX | 1 | 5 | 1 | 36 | F | 2022-01-19 |  |  |  | 93460 | 92279 |  |  |  |  | 85365080 |  | 88 | MMT | 106 | MMT | 106 | MMT | 223 | GRM |  |  |  |  | 0.00098877 | MTQ | 10 | DALI/DSI | 01 | DETECTEUR DE PRESENCE PERMANENTE SUR 1 CELLULLE / 1 INTERFACE DALI/DSI | [6 empty] | 200 | LUXOMAT | 220 | STANDARD |  |  | 48 | CN
B.E.G | LUXOMAT | LUXOMAT | 92280 | 922802 | 92280 | 4007529922802 | PD2-M-DALI/DSI-AP | Détecteur de présence DALI/DSI 360° et 10 m en saillie | Type de pose : Faux plafond ou saillie Champ de détection : 360° Zones de détection h=2,50m : Ø10m de biais, Ø6m de face, Ø4m en assise Sortie : DALI/DSI pour gradation jusqu'à 50 Ballasts numériques Temporisation : 1 à 30 min ou impulsion | 2022-01-01 | 201.6994 | 201.6994 | EUR | 20 | 1 | EA | 1 | 1 | 1 | BX | 1 | 5 | 1 | 36 | F | 2022-01-19 |  |  |  | 93452 | 92280 |  |  |  |  | 85365080 |  | 66 | MMT | 74 | MMT | 74 | MMT | 180 | GRM |  |  |  |  | 0.00036142 | MTQ | 10 | DALI/DSI | 01 | DETECTEUR DE PRESENCE PERMANENTE SUR 1 CELLULLE / 1 INTERFACE DALI/DSI | [6 empty] | 200 | LUXOMAT | 220 | STANDARD |  |  | 48 | CN
B.E.G | LUXOMAT | LUXOMAT | 92281 | 922819 | 92281 | 4007529922819 | CADRE ARGENT PD2-M-2C-FP | Cadre Pour Pd2-M-2C-Fp Ral9006 | Cadre Pour Pd2-M-2C-Fp Ral9006 | 2022-01-01 | 3.3291 | 3.3291 | EUR | 20 | 1 | EA | 1 | 1 | 1 | BX | 1 | 5 | 1 | 36 | S | 2018-06-01 | [9 empty] | 85365080 |  | 12 | MMT | 80 | MMT | 80 | MMT | 11 | GRM |  |  |  |  | 7.68e-05 | MTQ | 05 | DETECTEUR DE PRESENCE | 04 | ACCESSOIRE | [6 empty] | 200 | LUXOMAT | 220 | STANDARD |  |  | 48 | CN
B.E.G | LUXOMAT | LUXOMAT | 92294 | 922949 | 92294 | 4007529922949 | Obturateurs Indoor-180 | Obturateur pour Indoor 180 transparent | Obturateurs Indoor-180 | 2022-01-01 | 3.4258 | 3.4258 | EUR | 20 | 1 | EA | 1 | 1 | 1 | BX | 1 | 5 | 1 | 36 | A | [10 empty] | 39269097 |  | 113 | MMT | 70 | MMT | 20 | MMT | 10 | GRM |  |  |  |  | 0.0001582 | MTQ | 05 | DETECTEUR DE PRESENCE | 09 | ACCESSOIRE | [6 empty] | 200 | LUXOMAT | 220 | STANDARD |  |  | 48 | CN
B.E.G | LUXOMATnet | LUXOMATnet | 92300 | 923007 | 92300 | 4007529923007 | PD2-LON-AP | Det A Interface Lon Integr.Saillie | Det A Interface Lon Integr.Saillie | 2022-01-01 | 337.8373 | 337.8373 | EUR | 20 | 1 | EA | 1 | 1 | 1 | BX | 1 | 5 | 1 | 36 | S | 2018-06-01 | [9 empty] | 85365080 |  | 50 | MMT | 98 | MMT | 98 | MMT | 260 | GRM |  |  |  |  | 0.0004802 | MTQ | 08 | LON | 01 | CAPTEUR DE PRESENCE PERMANENTE | [6 empty] | 300 | LUXOMATnet |  |  |  |  | 48 | CN
B.E.G | LUXOMATnet | LUXOMATnet | 92301 | 923014 | 92301 | 4007529923014 | PD2-LON-FP | Det Interface Lon Integr.Faux Palf | Det Interface Lon Integr.Faux Palf | 2022-01-01 | 309.6904 | 309.6904 | EUR | 20 | 1 | EA | 1 | 1 | 1 | BX | 1 | 5 | 1 | 36 | S | 2018-06-01 | [9 empty] | 85365080 |  | 66 | MMT | 74 | MMT | 74 | MMT | 145 | GRM |  |  |  |  | 0.00036142 | MTQ | 08 | LON | 01 | CAPTEUR DE PRESENCE PERMANENTE | [6 empty] | 300 | LUXOMATnet |  |  |  |  | 48 | CN
B.E.G | LUXOMAT | LUXOMAT | 92305 | 923052 | 92305 | 4007529923052 | PD2-M-2C-24V-RR-AP | Détecteur de présence pour une tension d'alimentation 12-48 V 2 Canaux saillie | Type de pose : En saillie Champ de détection : 360° Zones de détection h=2,50m : Ø10 m de biais, Ø6 m de face, Ø4 m en assise Canal 1 : Reed relais 100 mA Canal 2 : Reed relais 100mA Temporisation : 15s à 30 min ou impulsion | 2022-01-01 | 183.0136 | 183.0136 | EUR | 20 | 1 | EA | 1 | 1 | 1 | BX | 1 | 5 | 1 | 36 | A | [10 empty] | 85365080 |  | 50 | MMT | 98 | MMT | 98 | MMT | 217 | GRM |  |  |  |  | 0.0004802 | MTQ | 05 | DETECTEUR DE PRESENCE | 02 | CONTRÔLE DE LUX PERMANENT SUR 1 CELLULLE | 02 | 2 SORTIES TOUT OU RIEN |  |  |  |  | 200 | LUXOMAT | 220 | STANDARD |  |  | 48 | CN
B.E.G | LUXOMAT | LUXOMAT | 92306 | 923069 | 92306 | 4007529923069 | PD2-M-2C-24V-RR-FP | Détecteur de présence pour une tension d'alimentation de 12-48 V Faux plafond | Type de pose : Faux plafond Champ de détection : 360° Zones de détection h=2,50m : Ø10 m de biais, Ø6 m de face, Ø4 m en assise Canal 1 : Reed relais 100 mA Canal 2 : Reed relais 100mA Temporisation : 15s à 30 min ou impulsion | 2022-01-01 | 166.3682 | 166.3682 | EUR | 20 | 1 | EA | 1 | 1 | 1 | BX | 1 | 5 | 1 | 36 | A | [10 empty] | 85365080 |  | 66 | MMT | 74 | MMT | 74 | MMT | 212 | GRM |  |  |  |  | 0.00036142 | MTQ | 05 | DETECTEUR DE PRESENCE | 02 | CONTRÔLE DE LUX PERMANENT SUR 1 CELLULLE | 02 | 2 SORTIES TOUT OU RIEN |  |  |  |  | 200 | LUXOMAT | 220 | STANDARD |  |  | 48 | CN
B.E.G | LUXOMAT | LUXOMAT | 92310 | 923106 | 92310 | 4007529923106 | PD5-M-DIM-Clip | Det.360° Clips Dim 1-10V /Fluo T5T8 | Det.360° Clips Dim 1-10V /Fluo T5T8 | 2022-01-01 | 224.3693 | 224.3693 | EUR | 20 | 1 | EA | 1 | 1 | 1 | BX | 1 | 5 | 1 | 36 | S | 2021-01-01 | [9 empty] | 85365080 |  | 100 | MMT | 75 | MMT | 60 | MMT | 303 | GRM |  |  |  |  | 0.00045 | MTQ | 05 | DETECTEUR DE PRESENCE | 02 | CONTRÔLE DE LUX PERMANENT SUR 1 CELLULLE | 03 | 1 SORTIE ANALOGIQUE 1-10V |  |  |  |  | 200 | LUXOMAT | 220 | STANDARD |  |  | 48 | CN
B.E.G | LUXOMAT | LUXOMAT | 92313 | 923137 | 92313 | 4007529923137 | CACHES PD4-FP/EN | Obturateur pour réglage de la zone de détection des PD4 Faux plafond / Encastré | Boîtier : Polycarbonate, UV-résistant | 2022-01-01 | 3.7157 | 3.7157 | EUR | 20 | 1 | EA | 1 | 1 | 1 | BX | 1 | 5 | 1 | 36 | A | [10 empty] | 85365080 |  | 0 | MMT | 0 | MMT | 0 | MMT | 11 | GRM |  |  |  |  | 0 | MTQ | 05 | DETECTEUR DE PRESENCE | 04 | ACCESSOIRE | [6 empty] | 200 | LUXOMAT | 220 | STANDARD |  |  | 48 | CN
B.E.G | LUXOMAT | LUXOMAT | 92315 | 923151 | 92315 | 4007529923151 | PD5-M-1C-Clip | Det.360° Clips T/R Sur Fluo T5-T8 | Det.360° Clips T/R Sur Fluo T5-T8 | 2022-01-01 | 176.6346 | 176.6346 | EUR | 20 | 1 | EA | 1 | 1 | 1 | BX | 1 | 5 | 1 | 36 | S | 2021-01-01 | [9 empty] | 85365080 |  | 100 | MMT | 75 | MMT | 60 | MMT | 318 | GRM |  |  |  |  | 0.00045 | MTQ | 05 | DETECTEUR DE PRESENCE | 02 | CONTRÔLE DE LUX PERMANENT SUR 1 CELLULLE | 01 | 1 SORTIE TOUT OU RIEN |  |  |  |  | 200 | LUXOMAT | 220 | STANDARD |  |  | 48 | CN
B.E.G | LUXOMAT | LUXOMAT | 92316 | 923168 | 92316 | 4007529923168 | PD5-S-Clip | Det.Pres.Clips.Fluo T5-T8 Esclave | Det.Pres.Clips.Fluo T5-T8 Esclave | 2022-01-01 | 138.2213 | 138.2213 | EUR | 20 | 1 | EA | 1 | 1 | 1 | BX | 1 | 5 | 1 | 36 | S | 2021-01-01 | [9 empty] | 85365080 |  | 100 | MMT | 75 | MMT | 60 | MMT | 254 | GRM |  |  |  |  | 0.00045 | MTQ | 05 | DETECTEUR DE PRESENCE | 05 | ESCLAVE | [6 empty] | 200 | LUXOMAT | 220 | STANDARD |  |  | 48 | CN
B.E.G | LUXOMAT | LUXOMAT | 92320 | 923205 | 92320 | 4007529923205 | LR1-Clip | Capteur de luminosité mesurant la lumière mixte, tubes fluorescents T5 et T8 | Dimensions : 31 x 68 mm Angle de détection : Vertical 140° (Montage plafond) Sortie variateur : 1-10 V DC jusqu'à 50 ballasts électroniques Niveau de protection : IP20 / Classe II Seuil d'enclenchement : 400-1500 Lux | 2022-01-01 | 71.2961 | 71.2961 | EUR | 20 | 1 | EA | 1 | 1 | 1 | BX | 1 | 5 | 1 | 36 | A | [10 empty] | 85364900 |  | 85 | MMT | 30 | MMT | 30 | MMT | 54 | GRM |  |  |  |  | 7.65e-05 | MTQ | 04 | INTERRUPTEUR CREPUSCULAIRES | 01 | MONOBLOC | 03 | A CLIPSER SUR T5 ou T8 |  |  |  |  | 200 | LUXOMAT | 220 | STANDARD |  |  | 48 | CN
B.E.G | LUXOMAT | LUXOMAT | 92327 | 923274 | 92327 | 4007529923274 | COLLERETTE BLC PD9 Ø45mm | Collerette blanche pour PD9 | Collerette Blanche Pour Pd9 Ø45Mm | 2022-01-01 | 2.6741 | 2.6741 | EUR | 20 | 1 | EA | 1 | 1 | 1 | BX | 1 | 5 | 1 | 36 | A | [10 empty] | 85365080 |  | 12 | MMT | 80 | MMT | 80 | MMT | 11 | GRM |  |  |  |  | 7.68e-05 | MTQ | 05 | DETECTEUR DE PRESENCE | 04 | ACCESSOIRE | [6 empty] | 200 | LUXOMAT | 220 | STANDARD |  |  | 48 | CN
B.E.G | LUXOMAT | LUXOMAT | 92328 | 923281 | 92328 | 4007529923281 | PD4-M-DALI/DSI-C-FP | Détecteur de présence sortie DALI/DSI 2 x 10 m dans l'axe Faux plafond | Type de pose : Faux plafond Champ de détection : 360° Zones de détection h=2,50m : 40 x 5m de biais, 20 x 3m de face Ø8m en vertical Sortie : DALI/DSI pour gradation jusqu'à 50 Ballasts numériques Temporisation : 1 à 30 min ou impulsion | 2022-01-01 | 227.7521 | 227.7521 | EUR | 20 | 1 | EA | 1 | 1 | 1 | BX | 1 | 5 | 1 | 36 | F | 2022-01-19 |  |  |  | 93460 | 92328 |  |  |  |  | 85365080 |  | 120 | MMT | 120 | MMT | 120 | MMT | 180 | GRM |  |  |  |  | 0.001728 | MTQ | 10 | DALI/DSI | 02 | DETECTEUR DE PRESENCE PERMANENTE SUR 2 CELLULLES / 2 INTERFACES DALI/DSI | [6 empty] | 200 | LUXOMAT | 220 | STANDARD |  |  | 48 | CN
B.E.G | LUXOMAT | LUXOMAT | 92329 | 923298 | 92329 | 4007529923298 | Indoor 180-LON | Indoor 180-LON | Indoor 180-LON | 2022-01-01 | 309.6904 | 309.6904 | EUR | 20 | 1 | EA | 1 | 1 | 1 | BX | 1 | 5 | 1 | 36 | S | 2020-11-13 | [9 empty] | 85365019 |  | 75 | MMT | 91 | MMT | 93 | MMT | 40 | GRM |  |  |  |  | 0.00063473 | MTQ | 08 | LON | 01 | CAPTEUR DE PRESENCE PERMANENTE | [6 empty] | 200 | LUXOMAT | 220 | STANDARD |  |  | 48 | CN
B.E.G | LUXOMAT | LUXOMAT | 92332 | 923328 | 92332 | 4007529923328 | RC-LLW | Telecommande Infrarouge De Pd-Llw | Telecommande Infrarouge De Pd-Llw | 2022-01-01 | 27.4166 | 27.4166 | EUR | 20 | 1 | EA | 1 | 1 | 1 | BX | 1 | 5 | 1 | 36 | A | [10 empty] | 85439000 |  | 102 | MMT | 28 | MMT | 88 | MMT | 65 | GRM |  |  |  |  | 0.00025133 | MTQ | 12 | TELECOMMANDE | 01 | TELECOMMANDE | [6 empty] | 200 | LUXOMAT | 220 | STANDARD |  |  | 48 | CN
B.E.G | LUXOMATIC | LUXOMATIC | 92336 | 923366 | 92336 | 4007529923366 | GLOBE VERRE DN | Globe En Verre Eclairage Indirect | Globe En Verre Eclairage Indirect | 2022-01-01 | 58.3771 | 58.3771 | EUR | 20 | 1 | EA | 1 | 1 | 1 | BX | 1 | 5 | 1 | 36 | S | 2018-06-01 | [9 empty] | 85365080 |  | 0 | MMT | 0 | MMT | 0 | MMT | 0 | GRM |  |  |  |  | 0 | MTQ | 02 | ECLAIRAGE | 02 | VERRINE | [6 empty] | 400 | LUXOMATIC |  |  |  |  | 48 | CN
B.E.G | LUXOMAT | LUXOMAT | 92345 | 923458 | 92345 | 4007529923458 | IR-PD-1C | Télécommande infrarouge pour gamme M-1C | Télécommande infrarouge pour gamme M-1C | 2022-01-01 | 27.4166 | 27.4166 | EUR | 20 | 1 | EA | 1 | 1 | 1 | BX | 1 | 5 | 1 | 36 | S | 2018-02-28 |  |  |  | 92520 | 92345 |  |  |  |  | 85439000 |  | 30 | MMT | 103 | MMT | 88 | MMT | 25 | GRM |  |  |  |  | 0.00027192 | MTQ | 12 | TELECOMMANDE | 01 | TELECOMMANDE | [6 empty] | 200 | LUXOMAT | 220 | STANDARD |  |  | 48 | CN
B.E.G | LUXOMAT | LUXOMAT | 92346 | 923465 | 92346 | 4007529923465 | COLLERETTE ARGENT PD9 Ø45mm | Collerette argent pour PD9 | Dimensions : Ø 45 mm | 2022-01-01 | 3.1036 | 3.1036 | EUR | 20 | 1 | EA | 1 | 1 | 1 | BX | 1 | 5 | 1 | 36 | A | [10 empty] | 85365080 |  | 12 | MMT | 80 | MMT | 80 | MMT | 11 | GRM |  |  |  |  | 7.68e-05 | MTQ | 05 | DETECTEUR DE PRESENCE | 04 | ACCESSOIRE | [6 empty] | 200 | LUXOMAT | 220 | STANDARD |  |  | 48 | CN
B.E.G | LUXOMAT | LUXOMAT | 92348 | 923489 | 92348 | 4007529923489 | IR-AL22 | Télécommande infrarouge pour gamme AL22 | Télécommande infrarouge pour gamme AL22 | 2022-01-01 | 27.4166 | 27.4166 | EUR | 20 | 1 | EA | 1 | 1 | 1 | BX | 1 | 5 | 1 | 36 | A | [10 empty] | 85439000 |  | 30 | MMT | 88 | MMT | 103 | MMT | 25 | GRM |  |  |  |  | 0.00027192 | MTQ | 12 | TELECOMMANDE | 01 | TELECOMMANDE | [6 empty] | 200 | LUXOMAT | 220 | STANDARD |  |  | 48 | CN
B.E.G | LUXOMATIC | LUXOMATIC | 92350 | 923502 | 92350 | 4007529923502 | FL500W-N | Projecteur Halogene 500W Noir | Projecteur Halogene 500W Noir | 2022-01-01 | 50.1296 | 50.1296 | EUR | 20 | 1 | EA | 1 | 1 | 1 | BX | 1 | 5 | 1 | 36 | S | 2019-05-20 | [9 empty] | 94054035 |  | 180 | MMT | 150 | MMT | 210 | MMT | 1514 | GRM |  |  |  |  | 0.00567 | MTQ | 03 | PROJECTEUR | 02 | VERRINE | 01 | HALOGENE |  |  |  |  | 400 | LUXOMATIC |  |  |  |  | 48 | CN
B.E.G | LUXOMATIC | LUXOMATIC | 92351 | 923519 | 92351 | 4007529923519 | FL500W-BL | Projecteur Halogene 500W Blanc | Projecteur Halogene 500W Blanc | 2022-01-01 | 50.1296 | 50.1296 | EUR | 20 | 1 | EA | 1 | 1 | 1 | BX | 1 | 5 | 1 | 36 | S | 2021-01-01 | [9 empty] | 94054035 |  | 160 | MMT | 210 | MMT | 210 | MMT | 1509 | GRM |  |  |  |  | 0.007056 | MTQ | 03 | PROJECTEUR | 02 | VERRINE | 01 | HALOGENE |  |  |  |  | 400 | LUXOMATIC |  |  |  |  | 48 | CN
B.E.G | LUXOMATIC | LUXOMATIC | 92352 | 923526 | 92352 | 4007529923526 | FL150W-BL | Projecteur Halogene 150W Blanc | Projecteur Halogene 150W Blanc | 2022-01-01 | 40.1316 | 40.1316 | EUR | 20 | 1 | EA | 1 | 1 | 1 | BX | 1 | 5 | 1 | 36 | S | 2021-01-01 | [9 empty] | 94054035 |  | 110 | MMT | 140 | MMT | 150 | MMT | 585 | GRM |  |  |  |  | 0.00231 | MTQ | 03 | PROJECTEUR | 02 | VERRINE | 01 | HALOGENE |  |  |  |  | 400 | LUXOMATIC |  |  |  |  | 48 | CN
B.E.G | LUXOMATIC | LUXOMATIC | 92353 | 923533 | 92353 | 4007529923533 | FL150W-N | Projecteur halogène 150W noir | Tension : 230 V AC +/-10% 50 / 60 Hz Dimensions : 136 x 124 x 135 mm Flux lumineux LED et luminaire: 1580 lm Peak: 871 cd Rendu de couleur : CRI 100 / TM30: 100 Puissance interne : 120 W / PF 1 | 2022-01-01 | 40.1316 | 40.1316 | EUR | 20 | 1 | EA | 1 | 1 | 1 | BX | 1 | 5 | 1 | 36 | S | 2021-01-01 | [9 empty] | 94054035 |  | 110 | MMT | 140 | MMT | 150 | MMT | 585 | GRM |  |  |  |  | 0.00231 | MTQ | 03 | PROJECTEUR | 02 | VERRINE | 01 | HALOGENE |  |  |  |  | 400 | LUXOMATIC |  |  |  |  | 48 | CN
B.E.G | LUXOMATIC | LUXOMATIC | 92354 | 923540 | 92354 | 4007529923540 | FL-A 150-N | Projecteur Chantier 150W | Projecteur Chantier 150W | 2022-01-01 | 56.6266 | 56.6266 | EUR | 20 | 1 | EA | 1 | 1 | 1 | BX | 1 | 5 | 1 | 36 | S | 2016-01-18 | [9 empty] | 94054035 |  | 160 | MMT | 185 | MMT | 185 | MMT | 1221 | GRM |  |  |  |  | 0.005476 | MTQ | 03 | PROJECTEUR | 03 | CHANTIER | [6 empty] | 400 | LUXOMATIC |  |  |  |  | 48 | CN
B.E.G | LUXOMATIC | LUXOMATIC | 92355 | 923557 | 92355 | 4007529923557 | FL-A 500-N | Projecteur Chantier 500W | Projecteur Chantier 500W | 2022-01-01 | 69.3416 | 69.3416 | EUR | 20 | 1 | EA | 1 | 1 | 1 | BX | 0 | 5 | 1 | 36 | S | 2015-03-01 | [9 empty] | 94054035 |  | 170 | MMT | 225 | MMT | 265 | MMT | 1884 | GRM |  |  |  |  | 0.010136 | MTQ | 03 | PROJECTEUR | 03 | CHANTIER | [6 empty] | 400 | LUXOMATIC |  |  |  |  | 48 | CN
B.E.G | LUXOMAT | LUXOMAT | 92365 | 923656 | 92365 | 4007529923656 | CdS-R | Interrupteur crépusculaire à intégrer avec relais tout ou rien | Tension : 110 - 240 V AC 50 / 60 Hz Puissance interne : <0,5 W Canal 1 : 100W, cos φ= 1 350 VA, cos φ=0,4 1x µ-Contact, Contact type NO Retard à l'enclenchement et à déclenchement : 10 s - 15 s Seuil d'enclenchement : 2 - 100 Lux | 2022-01-01 | 44.6742 | 44.6742 | EUR | 20 | 1 | EA | 1 | 1 | 1 | BX | 1 | 5 | 1 | 36 | A | [10 empty] | 85364900 |  | 39 | MMT | 62 | MMT | 24 | MMT | 73 | GRM |  |  |  |  | 5.8032e-05 | MTQ | 04 | INTERRUPTEUR CREPUSCULAIRES | 01 | MONOBLOC | 04 | A INCORPORER |  |  |  |  | 200 | LUXOMAT | 220 | STANDARD |  |  | 48 | CN
B.E.G | LUXOMAT | LUXOMAT | 92367 | 923670 | 92367 | 4007529923670 | CdS-T-AP | Détecteur crépusculaire mural réglage 10A | Type de pose : Mural Canal 1 : 2300W cos φ 1/1150VA cos φ 0.5, LED 300W maxi Réglage du seuil de luminosité : 2 à 300 Lux Indice de protection : IP54 / Classe II / CE Réglages : potentiomètres / télécommande ou appli smartphone | 2022-01-01 | 84.1936 | 84.1936 | EUR | 20 | 1 | EA | 1 | 1 | 1 | BX | 1 | 5 | 1 | 36 | A | [10 empty] | 85364900 |  | 50 | MMT | 60 | MMT | 60 | MMT | 204 | GRM |  |  |  |  | 0.00018 | MTQ | 04 | INTERRUPTEUR CREPUSCULAIRES | 01 | MONOBLOC | 01 | MURAL |  |  |  |  | 200 | LUXOMAT | 220 | STANDARD |  |  | 48 | CN
B.E.G | LUXOMAT | LUXOMAT | 92368 | 923687 | 92368 | 4007529923687 | IR-CdS-T | Télécommande à infrarouge de détecteur crépusculaire Cds-T-SM | Batterie : 3,0 V Lithium CR2032 (compris dans la livraison) Dimensions : 80 x 60 x 8 mm Portée (env.) : nuageux/crépusculaire = max. 5 à 6 m ; clair/ensoleillé : max. 2 à 3 m | 2022-01-01 | 27.4166 | 27.4166 | EUR | 20 | 1 | EA | 1 | 1 | 1 | BX | 1 | 5 | 1 | 36 | A | [10 empty] | 85439000 |  | 25 | MMT | 73 | MMT | 88 | MMT | 40 | GRM |  |  |  |  | 0.0001606 | MTQ | 12 | TELECOMMANDE | 01 | TELECOMMANDE | [6 empty] | 200 | LUXOMAT | 220 | STANDARD |  |  | 48 | CN
B.E.G | LUXOMAT | LUXOMAT | 92369 | 923694 | 92369 | 4007529923694 | CDS-AP | Détecteur crépusculaire Mural réglage manuel | Type de pose : Mural Consommation en veille : 0.50W Indice de protection : IP54 / Classe II / CE Canal 1 : 2300W cos φ 1/1150VA cos φ 0.5, LED 300W maxi Réglages : potentiomètres Réglage seuil de luminosité : 10 à 2000 Lux | 2022-01-01 | 47.477 | 47.477 | EUR | 20 | 1 | EA | 1 | 1 | 1 | BX | 1 | 5 | 1 | 36 | A | [10 empty] | 85364900 |  | 70 | MMT | 100 | MMT | 90 | MMT | 227 | GRM |  |  |  |  | 6.3e-07 | MTQ | 04 | INTERRUPTEUR CREPUSCULAIRES | 01 | MONOBLOC | 01 | MURAL |  |  |  |  | 200 | LUXOMAT | 220 | STANDARD |  |  | 48 | CN
B.E.G | LUXOMATIC | LUXOMATIC | 92373 | 923731 | 92373 | 4007529923731 | AL2-RCPlus/BL | Socle D'Angle Al2 Blanc | Socle D'Angle Al2 Blanc | 2022-01-01 | 22.6056 | 22.6056 | EUR | 20 | 1 | EA | 1 | 1 | 1 | BX | 1 | 5 | 1 | 36 | S | 2018-06-01 | [9 empty] | 94051091 |  | 68 | MMT | 107 | MMT | 110 | MMT | 110 | GRM |  |  |  |  | 0.00080036 | MTQ | 02 | ECLAIRAGE | 06 | ACCESSOIRE | [6 empty] | 400 | LUXOMATIC |  |  |  |  | 48 | CN
B.E.G | LUXOMAT | LUXOMAT | 92375 | 923755 | 92375 | 4007529923755 | BOITE ETANCHE IP65/IP20 | Boîtier étanche IP20 et IP65 pour PD4 et PD2 | Dimensions : Ø 115 x 70 mm Niveau de protection : IP65 Boîtier : Polycarbonate, UV-résistant | 2022-01-01 | 48.1536 | 48.1536 | EUR | 20 | 1 | EA | 1 | 1 | 1 | BX | 1 | 5 | 1 | 36 | A | [10 empty] | 39269097 |  | 120 | MMT | 120 | MMT | 120 | MMT | 256 | GRM |  |  |  |  | 0.001728 | MTQ | 05 | DETECTEUR DE PRESENCE | 04 | ACCESSOIRE | [6 empty] | 200 | LUXOMAT | 220 | STANDARD |  |  | 48 | CN
B.E.G | LUXOMAT | LUXOMAT | 92376 | 923762 | 92376 | 4007529923762 | BOITE ETANCHE IP65/IP54 | Boîtier étanche pour PD4 et PD2 | Dimensions : Ø 115 x 70 mm Niveau de protection : IP65 Boîtier : Polycarbonate, UV-résistant | 2022-01-01 | 67.3978 | 67.3978 | EUR | 20 | 1 | EA | 1 | 1 | 1 | BX | 1 | 5 | 1 | 36 | A | [10 empty] | 39269097 |  | 120 | MMT | 120 | MMT | 120 | MMT | 0 | GRM |  |  |  |  | 0.001728 | MTQ | 05 | DETECTEUR DE PRESENCE | 04 | ACCESSOIRE | [6 empty] | 200 | LUXOMAT | 220 | STANDARD |  |  | 48 | CN
B.E.G | LUXOMATIC | LUXOMATIC | 92381 | 923816 | 92381 | 4007529923816 | AL2-RCPlus130-PSG-BL | Pied Al2-Rcplus130° Blanc | Pied Al2-Rcplus130° Blanc | 2022-01-01 | 134.0331 | 134.0331 | EUR | 20 | 1 | EA | 1 | 1 | 1 | BX | 1 | 5 | 1 | 36 | S | 2018-06-01 | [9 empty] | 85365080 |  | 175 | MMT | 102 | MMT | 182 | MMT | 676 | GRM |  |  |  |  | 0.0032487 | MTQ | 02 | ECLAIRAGE | 01 | PIED DE GLOBE | 01 | AVEC DETECTEUR |  |  |  |  | 400 | LUXOMATIC |  |  |  |  | 48 | CN
B.E.G | LUXOMATIC | LUXOMATIC | 92382 | 923823 | 92382 | 4007529923823 | AL2-RCPlus230-PSG-BL | Pied Al2-Rcplus230° Blanc | Pied Al2-Rcplus230° Blanc | 2022-01-01 | 186.246 | 186.246 | EUR | 20 | 1 | EA | 1 | 1 | 1 | BX | 1 | 5 | 1 | 36 | S | 2018-06-01 | [9 empty] | 85365080 |  | 175 | MMT | 102 | MMT | 182 | MMT | 680 | GRM |  |  |  |  | 0.0032487 | MTQ | 02 | ECLAIRAGE | 01 | PIED DE GLOBE | 01 | AVEC DETECTEUR |  |  |  |  | 400 | LUXOMATIC |  |  |  |  | 48 | CN
B.E.G | LUXOMATIC | LUXOMATIC | 92383 | 923830 | 92383 | 4007529923830 | AL2-RCPlus280-PSG-BL | Pied Al2-Rcplus280° Blanc | Pied Al2-Rcplus280° Blanc | 2022-01-01 | 236.1929 | 236.1929 | EUR | 20 | 1 | EA | 1 | 1 | 1 | BX | 1 | 5 | 1 | 36 | S | 2016-01-18 | [9 empty] | 85365080 |  | 175 | MMT | 102 | MMT | 182 | MMT | 771 | GRM |  |  |  |  | 0.0032487 | MTQ | 02 | ECLAIRAGE | 01 | PIED DE GLOBE | 01 | AVEC DETECTEUR |  |  |  |  | 400 | LUXOMATIC |  |  |  |  | 48 | CN
B.E.G | LUXOMAT | LUXOMAT | 92386 | 923861 | 92386 | 4007529923861 | SOCLE PD4-TRIO-AP | Socle Ip54 Pour Pd4-Trio-Ap | Socle Ip54 Pour Pd4-Trio-Ap | 2022-01-01 | 22.6056 | 22.6056 | EUR | 20 | 1 | EA | 1 | 1 | 1 | BX | 1 | 5 | 1 | 36 | A | [10 empty] | 39269097 |  | 33 | MMT | 130 | MMT | 130 | MMT | 135 | GRM |  |  |  |  | 0.0005577 | MTQ | 05 | DETECTEUR DE PRESENCE | 04 | ACCESSOIRE | [6 empty] | 200 | LUXOMAT | 220 | STANDARD |  |  | 48 | CN
B.E.G | LUXOMATIC | LUXOMATIC | 92391 | 923915 | 92391 | 4007529923915 | AL2-RCPlus130-PSG-N | Pied Al2-Rcplus130° Noir | Pied Al2-Rcplus130° Noir | 2022-01-01 | 134.0331 | 134.0331 | EUR | 20 | 1 | EA | 1 | 1 | 1 | BX | 1 | 5 | 1 | 36 | S | 2018-06-01 | [9 empty] | 85365080 |  | 175 | MMT | 102 | MMT | 182 | MMT | 682 | GRM |  |  |  |  | 0.0032487 | MTQ | 02 | ECLAIRAGE | 01 | PIED DE GLOBE | 01 | AVEC DETECTEUR |  |  |  |  | 400 | LUXOMATIC |  |  |  |  | 48 | CN
B.E.G | LUXOMATIC | LUXOMATIC | 92392 | 923922 | 92392 | 4007529923922 | AL2-RCPlus230-PSG-N | Pied Al2-Rcplus230° Noir | Pied Al2-Rcplus230° Noir | 2022-01-01 | 186.246 | 186.246 | EUR | 20 | 1 | EA | 1 | 1 | 1 | BX | 1 | 5 | 1 | 36 | S | 2016-10-21 | [9 empty] | 85365080 |  | 175 | MMT | 102 | MMT | 182 | MMT | 678 | GRM |  |  |  |  | 0.0032487 | MTQ | 02 | ECLAIRAGE | 01 | PIED DE GLOBE | 01 | AVEC DETECTEUR |  |  |  |  | 400 | LUXOMATIC |  |  |  |  | 48 | CN
B.E.G | LUXOMATIC | LUXOMATIC | 92393 | 923939 | 92393 | 4007529923939 | AL2-RCPlus280-PSG-N | Pied Al2-Rcplus280° Noir | Pied Al2-Rcplus280° Noir | 2022-01-01 | 236.1929 | 236.1929 | EUR | 20 | 1 | EA | 1 | 1 | 1 | BX | 1 | 5 | 1 | 36 | S | 2016-01-18 | [9 empty] | 85365080 |  | 175 | MMT | 102 | MMT | 182 | MMT | 755 | GRM |  |  |  |  | 0.0032487 | MTQ | 02 | ECLAIRAGE | 01 | PIED DE GLOBE | 01 | AVEC DETECTEUR |  |  |  |  | 400 | LUXOMATIC |  |  |  |  | 48 | CN
B.E.G | LUXOMATIC | LUXOMATIC | 92394 | 923946 | 92394 | 4007529923946 | LT130-MD6-N | Lanterne 130° - Noir | Lanterne 130° - Noir | 2022-01-01 | 209.9361 | 209.9361 | EUR | 20 | 1 | EA | 1 | 1 | 1 | BX | 1 | 5 | 1 | 36 | S | 2018-06-01 | [9 empty] | 85365080 |  | 290 | MMT | 340 | MMT | 405 | MMT | 3268 | GRM |  |  |  |  | 0.039933 | MTQ | 02 | ECLAIRAGE | 07 | LUMINAIRE COMPLET | [6 empty] | 400 | LUXOMATIC |  |  |  |  | 48 | CN
B.E.G | LUXOMATIC | LUXOMATIC | 92395 | 923953 | 92395 | 4007529923953 | LT130-MD6-BL | Lanterne 130° - Blanc | Lanterne 130° - Blanc | 2022-01-01 | 209.9361 | 209.9361 | EUR | 20 | 1 | EA | 1 | 1 | 1 | BX | 1 | 5 | 1 | 36 | S | 2018-06-01 | [9 empty] | 85365080 |  | 290 | MMT | 340 | MMT | 405 | MMT | 3268 | GRM |  |  |  |  | 0.039933 | MTQ | 02 | ECLAIRAGE | 07 | LUMINAIRE COMPLET | [6 empty] | 400 | LUXOMATIC |  |  |  |  | 48 | CN
B.E.G | LUXOMAT | LUXOMAT | 92396 | 923960 | 92396 | 4007529923960 | IR-CdS-FP | Télécommande à infrarouge de détecteur crépusculaire Cds-FP | Batterie : 3,0 V Lithium CR2032 (compris dans la livraison) Dimensions : 80 x 60 x 8 mm Portée (env.) : nuageux/crépusculaire = max. 5 à 6 m ; clair/ensoleillé : max. 2 à 3 m | 2022-01-01 | 27.4166 | 27.4166 | EUR | 20 | 1 | EA | 1 | 1 | 1 | BX | 1 | 5 | 1 | 36 | A | [10 empty] | 85439000 |  | 102 | MMT | 28 | MMT | 88 | MMT | 24 | GRM |  |  |  |  | 0.00025133 | MTQ | 12 | TELECOMMANDE | 01 | TELECOMMANDE | [6 empty] | 200 | LUXOMAT | 220 | STANDARD |  |  | 48 | CN
B.E.G | LUXOMATIC | LUXOMATIC | 92400 | 924004 | 92400 | 4007529924004 | AL5 - RCPlus next 500-N | Projecteur Pour Rc-Plus Noir | Projecteur Pour Rc-Plus Noir | 2022-01-01 | 49.8933 | 49.8933 | EUR | 20 | 1 | EA | 1 | 1 | 1 | BX | 1 | 5 | 1 | 36 | S | 2021-01-01 | [9 empty] | 94054010 |  | 136 | MMT | 186 | MMT | 275 | MMT | 1660 | GRM |  |  |  |  | 0.0069564 | MTQ | 03 | PROJECTEUR | 02 | VERRINE | 01 | HALOGENE |  |  |  |  | 400 | LUXOMATIC |  |  |  |  | 48 | CN
B.E.G | LUXOMATIC | LUXOMATIC | 92401 | 924011 | 92401 | 4007529924011 | AL5 - RCPlus next 500-BL | Projecteur Blanc Pour Détecteur Rc-Plus Ou Inter Crépusculaire Cds-T-Ap | Projecteur Blanc Pour Détecteur Rc-Plus Ou Inter Crépusculaire Cds-T-Ap | 2022-01-01 | 49.8933 | 49.8933 | EUR | 20 | 1 | EA | 1 | 1 | 1 | BX | 1 | 5 | 1 | 36 | S | 2021-01-01 | [9 empty] | 94054010 |  | 136 | MMT | 186 | MMT | 275 | MMT | 1672 | GRM |  |  |  |  | 0.0069564 | MTQ | 03 | PROJECTEUR | 02 | VERRINE | 01 | HALOGENE |  |  |  |  | 400 | LUXOMATIC |  |  |  |  | 48 | CN
B.E.G | LUXOMATnet | LUXOMATnet | 92402 | 924028 | 92402 | 4007529924028 | PD4-KNX-AP | Capt Pres Knx T/R Diam 24M Saillie | Capt Pres Knx T/R Diam 24M Saillie | 2022-01-01 | 289.7374 | 289.7374 | EUR | 20 | 1 | EA | 1 | 1 | 1 | BX | 1 | 5 | 1 | 36 | S | 2016-01-18 |  |  |  | 93385 | 92402 |  |  |  |  | 85365080 |  | 0 | MMT | 0 | MMT | 0 | MMT | 0 | GRM |  |  |  |  | 0 | MTQ | 07 | KNX | 01 | CAPTEUR DE PRESENCE PERMANENTE | 01 | INTERIEUR |  |  |  |  | 300 | LUXOMATnet |  |  |  |  | 48 | CN
B.E.G | LUXOMATIC | LUXOMATIC | 92403 | 924035 | 92403 | 4007529924035 | AL5 - LCPlus 500-N | Projecteur Pour Lc-Plus Noir | Projecteur Pour Lc-Plus Noir | 2022-01-01 | 49.8933 | 49.8933 | EUR | 20 | 1 | EA | 1 | 1 | 1 | BX | 1 | 5 | 1 | 36 | S | 2021-01-01 | [9 empty] | 85365080 |  | 210 | MMT | 180 | MMT | 265 | MMT | 1348 | GRM |  |  |  |  | 0.010017 | MTQ | 03 | PROJECTEUR | 02 | VERRINE | 01 | HALOGENE |  |  |  |  | 400 | LUXOMATIC |  |  |  |  | 48 | CN
B.E.G | LUXOMATnet | LUXOMATnet | 92404 | 924042 | 92404 | 4007529924042 | PD4-KNX-FP | Capt Pres Knx T/R Diam 24M Faux-Plaf | Capt Pres Knx T/R Diam 24M Faux-Plaf | 2022-01-01 | 262.0953 | 262.0953 | EUR | 20 | 1 | EA | 1 | 1 | 1 | BX | 1 | 5 | 1 | 36 | S | 2016-01-18 |  |  |  | 93384 | 92404 |  |  |  |  | 85365080 |  | 0 | MMT | 0 | MMT | 0 | MMT | 0 | GRM |  |  |  |  | 0 | MTQ | 07 | KNX | 01 | CAPTEUR DE PRESENCE PERMANENTE | 01 | INTERIEUR |  |  |  |  | 300 | LUXOMATnet |  |  |  |  | 48 | CN
B.E.G | LUXOMATIC | LUXOMATIC | 92405 | 924059 | 92405 | 4007529924059 | AL5 - LCPlus 500-BL | Projecteur Pour Lc-Plus Blanc | Projecteur Pour Lc-Plus Blanc | 2022-01-01 | 49.8933 | 49.8933 | EUR | 20 | 1 | EA | 1 | 1 | 1 | BX | 1 | 5 | 1 | 36 | S | 2021-01-01 | [9 empty] | 85365080 |  | 210 | MMT | 210 | MMT | 280 | MMT | 1348 | GRM |  |  |  |  | 0.012348 | MTQ | 03 | PROJECTEUR | 02 | VERRINE | 01 | HALOGENE |  |  |  |  | 400 | LUXOMATIC |  |  |  |  | 48 | CN
B.E.G | LUXOMATIC | LUXOMATIC | 92414 | 924141 | 92414 | 4007529924141 | AL2-RCPlus/N | Socle D'Angle Al2 Noir | Socle D'Angle Al2 Noir | 2022-01-01 | 22.6056 | 22.6056 | EUR | 20 | 1 | EA | 1 | 1 | 1 | BX | 1 | 5 | 1 | 36 | S | 2018-06-01 | [9 empty] | 94051091 |  | 68 | MMT | 107 | MMT | 110 | MMT | 110 | GRM |  |  |  |  | 0.00080036 | MTQ | 02 | ECLAIRAGE | 06 | ACCESSOIRE | [6 empty] | 400 | LUXOMATIC |  |  |  |  | 48 | CN
B.E.G | LUXOMATIC | LUXOMATIC | 92415 | 924158 | 92415 | 4007529924158 | CARTER AL4 OPAQUE | Carter Opaque D'Al4 | Carter Opaque D'Al4 | 2022-01-01 | 37.0602 | 37.0602 | EUR | 20 | 1 | EA | 1 | 1 | 1 | BX | 1 | 5 | 1 | 36 | A | [10 empty] | 85365080 |  | 60 | MMT | 145 | MMT | 218 | MMT | 0 | GRM |  |  |  |  | 0.0018966 | MTQ | 02 | ECLAIRAGE | 06 | ACCESSOIRE | [6 empty] | 400 | LUXOMATIC |  |  |  |  | 48 | CN
B.E.G | LUXOMATIC | LUXOMATIC | 92416 | 924165 | 92416 | 4007529924165 | CARTER AL1 OPAQUE | Carter Opaque D'Al1 | Carter Opaque D'Al1 | 2022-01-01 | 25.5266 | 25.5266 | EUR | 20 | 1 | EA | 1 | 1 | 1 | BX | 1 | 5 | 1 | 36 | A | [10 empty] | 85365080 |  | 62 | MMT | 110 | MMT | 215 | MMT | 144 | GRM |  |  |  |  | 0.0014663 | MTQ | 02 | ECLAIRAGE | 06 | ACCESSOIRE | [6 empty] | 400 | LUXOMATIC |  |  |  |  | 48 | CN
B.E.G | LUXOMATIC | LUXOMATIC | 92417 | 924172 | 92417 | 4007529924172 | CARTER AL1 TRANSPARENT | Carter Transparent D'Al1 | Carter Transparent D'Al1 | 2022-01-01 | 25.5266 | 25.5266 | EUR | 20 | 1 | EA | 1 | 1 | 1 | BX | 1 | 5 | 1 | 36 | S | 2018-06-01 | [9 empty] | 85365080 |  | 62 | MMT | 110 | MMT | 215 | MMT | 144 | GRM |  |  |  |  | 0.0014663 | MTQ | 02 | ECLAIRAGE | 06 | ACCESSOIRE | [6 empty] | 400 | LUXOMATIC |  |  |  |  | 48 | CN
B.E.G | LUXOMATIC | LUXOMATIC | 92418 | 924189 | 92418 | 4007529924189 | AL20-ES/N | Socle D'Angle Al20 Noir | Socle D'Angle Al20 Noir | 2022-01-01 | 22.6056 | 22.6056 | EUR | 20 | 1 | EA | 1 | 1 | 1 | BX | 1 | 5 | 1 | 36 | S | 2018-06-01 | [9 empty] | 94054091 |  | 75 | MMT | 85 | MMT | 115 | MMT | 143 | GRM |  |  |  |  | 0.00073313 | MTQ | 02 | ECLAIRAGE | 06 | ACCESSOIRE | [6 empty] | 400 | LUXOMATIC |  |  |  |  | 48 | CN
B.E.G | LUXOMATnet | LUXOMATnet | 92420 | 924202 | 92420 | 4007529924202 | PD2-KNX-AP | Capt Pres Knx T/R Diam 10M Saillie | Capt Pres Knx T/R Diam 10M Saillie | 2022-01-01 | 289.7374 | 289.7374 | EUR | 20 | 1 | EA | 1 | 1 | 1 | BX | 1 | 5 | 1 | 36 | S | 2016-01-18 | [9 empty] | 85365080 |  | 0 | MMT | 0 | MMT | 0 | MMT | 0 | GRM |  |  |  |  | 0 | MTQ | 07 | KNX | 01 | CAPTEUR DE PRESENCE PERMANENTE | 01 | INTERIEUR |  |  |  |  | 300 | LUXOMATnet |  |  |  |  | 48 | CN
B.E.G | LUXOMATnet | LUXOMATnet | 92421 | 924219 | 92421 | 4007529924219 | PD2-KNX-FP | Det Pres Knx T/R Diam 10M Faux-Plaf | Det Pres Knx T/R Diam 10M Faux-Plaf | 2022-01-01 | 262.0953 | 262.0953 | EUR | 20 | 1 | EA | 1 | 1 | 1 | BX | 1 | 5 | 1 | 36 | S | 2016-01-18 | [9 empty] | 85365080 |  | 0 | MMT | 0 | MMT | 0 | MMT | 0 | GRM |  |  |  |  | 0 | MTQ | 07 | KNX | 01 | CAPTEUR DE PRESENCE PERMANENTE | 01 | INTERIEUR |  |  |  |  | 300 | LUXOMATnet |  |  |  |  | 48 | CN
B.E.G | LUXOMATnet | LUXOMATnet | 92424 | 924240 | 92424 | 4007529924240 | PD2-KNX-EN | Det Pres Knx T/R Diam 10M Encastre | Det Pres Knx T/R Diam 10M Encastre | 2022-01-01 | 262.0953 | 262.0953 | EUR | 20 | 1 | EA | 1 | 1 | 1 | BX | 1 | 5 | 1 | 36 | S | 2016-01-18 | [9 empty] | 85365080 |  | 0 | MMT | 0 | MMT | 0 | MMT | 0 | GRM |  |  |  |  | 0 | MTQ | 07 | KNX | 01 | CAPTEUR DE PRESENCE PERMANENTE | 01 | INTERIEUR |  |  |  |  | 300 | LUXOMATnet |  |  |  |  | 48 | CN
B.E.G | LUXOMATIC | LUXOMATIC | 92425 | 924257 | 92425 | 4007529924257 | AL20-ES/BL | Socle D'Angle Al20 Blanc | Socle D'Angle Al20 Blanc | 2022-01-01 | 22.6056 | 22.6056 | EUR | 20 | 1 | EA | 1 | 1 | 1 | BX | 1 | 5 | 1 | 36 | S | 2018-06-01 | [9 empty] | 94054091 |  | 75 | MMT | 85 | MMT | 115 | MMT | 143 | GRM |  |  |  |  | 0.00073313 | MTQ | 02 | ECLAIRAGE | 06 | ACCESSOIRE | [6 empty] | 400 | LUXOMATIC |  |  |  |  | 48 | CN
B.E.G | LUXOMATIC | LUXOMATIC | 92426 | 924264 | 92426 | 4007529924264 | AL20-ES/AG | Socle D'Angle Al20 Argent | Socle D'Angle Al20 Argent | 2022-01-01 | 23.8298 | 23.8298 | EUR | 20 | 1 | EA | 1 | 1 | 1 | BX | 1 | 5 | 1 | 36 | S | 2018-06-01 | [9 empty] | 94054091 |  | 75 | MMT | 85 | MMT | 115 | MMT | 143 | GRM |  |  |  |  | 0.00073313 | MTQ | 02 | ECLAIRAGE | 06 | ACCESSOIRE | [6 empty] | 400 | LUXOMATIC |  |  |  |  | 48 | CN
B.E.G | LUXOMATnet | LUXOMATnet | 92430 | 924301 | 92430 | 4007529924301 | PD2-DIM-KNX/EIB-AP | Capt Knx/Eib Dim Diam 10M Saillie | Capt Knx/Eib Dim Diam 10M Saillie | 2022-01-01 | 269.5052 | 269.5052 | EUR | 20 | 1 | EA | 1 | 1 | 1 | BX | 1 | 5 | 1 | 36 | S | 2015-03-01 | [9 empty] | 85365080 |  | 120 | MMT | 80 | MMT | 120 | MMT | 176 | GRM |  |  |  |  | 1.152e-06 | MTQ | 07 | KNX | 01 | CAPTEUR DE PRESENCE PERMANENTE | 01 | INTERIEUR |  |  |  |  | 300 | LUXOMATnet |  |  |  |  | 48 | CN
B.E.G | LUXOMATnet | LUXOMATnet | 92431 | 924318 | 92431 | 4007529924318 | PD2-DIM-KNX/EIB-FP | Capt Knx/Eib Dim Diam 10M Faux+Plaf | Capt Knx/Eib Dim Diam 10M Faux+Plaf | 2022-01-01 | 254.6854 | 254.6854 | EUR | 20 | 1 | EA | 1 | 1 | 1 | BX | 1 | 5 | 1 | 36 | S | 2015-03-01 | [9 empty] | 85365080 |  | 120 | MMT | 80 | MMT | 120 | MMT | 140 | GRM |  |  |  |  | 1.152e-06 | MTQ | 07 | KNX | 01 | CAPTEUR DE PRESENCE PERMANENTE | 01 | INTERIEUR |  |  |  |  | 300 | LUXOMATnet |  |  |  |  | 48 | CN
B.E.G | LUXOMATnet | LUXOMATnet | 92432 | 924325 | 92432 | 4007529924325 | PD2-DIM-KNX/EIB-EN | Capt Knx/Eib Dim Diam 10M Encastre | Capt Knx/Eib Dim Diam 10M Encastre | 2022-01-01 | 254.6854 | 254.6854 | EUR | 20 | 1 | EA | 1 | 1 | 1 | BX | 1 | 5 | 1 | 36 | S | 2015-03-01 | [9 empty] | 85365080 |  | 0 | MMT | 0 | MMT | 0 | MMT | 165 | GRM |  |  |  |  | 0 | MTQ | 07 | KNX | 01 | CAPTEUR DE PRESENCE PERMANENTE | 01 | INTERIEUR |  |  |  |  | 300 | LUXOMATnet |  |  |  |  | 48 | CN
B.E.G | LUXOMATnet | LUXOMATnet | 92433 | 924332 | 92433 | 4007529924332 | PD4-DIM-KNX/EIB-AP | Capt Knx/Eib Dim Diam 24M Saillie | Capt Knx/Eib Dim Diam 24M Saillie | 2022-01-01 | 295.5687 | 295.5687 | EUR | 20 | 1 | EA | 1 | 1 | 1 | BX | 1 | 5 | 1 | 36 | S | 2015-03-01 |  |  |  | 93385 | 92433 |  |  |  |  | 85365080 |  | 95 | MMT | 125 | MMT | 125 | MMT | 196 | GRM |  |  |  |  | 0.0014844 | MTQ | 07 | KNX | 01 | CAPTEUR DE PRESENCE PERMANENTE | 01 | INTERIEUR |  |  |  |  | 300 | LUXOMATnet |  |  |  |  | 48 | CN
B.E.G | LUXOMATnet | LUXOMATnet | 92434 | 924349 | 92434 | 4007529924349 | PD4-DIM-KNX/EIB-FP | Capt Knx/Eib Dim Diam 24M Faux+Plaf | Capt Knx/Eib Dim Diam 24M Faux+Plaf | 2022-01-01 | 269.5052 | 269.5052 | EUR | 20 | 1 | EA | 1 | 1 | 1 | BX | 1 | 5 | 1 | 36 | S | 2015-03-01 |  |  |  | 93384 | 92434 |  |  |  |  | 85365080 |  | 127 | MMT | 98 | MMT | 127 | MMT | 200 | GRM |  |  |  |  | 0.0015806 | MTQ | 07 | KNX | 01 | CAPTEUR DE PRESENCE PERMANENTE | 01 | INTERIEUR |  |  |  |  | 300 | LUXOMATnet |  |  |  |  | 48 | CN
B.E.G | LUXOMATnet | LUXOMATnet | 92435 | 924356 | 92435 | 4007529924356 | PD4-DIM-KNX/EIB-EN | Capt Knx/Eib Dim Diam 24M Encastre | Capt Knx/Eib Dim Diam 24M Encastre | 2022-01-01 | 269.5052 | 269.5052 | EUR | 20 | 1 | EA | 1 | 1 | 1 | BX | 1 | 5 | 1 | 36 | S | 2015-03-01 |  |  |  | 93385 | 92435 |  |  |  |  | 85365080 |  | 130 | MMT | 100 | MMT | 130 | MMT | 180 | GRM |  |  |  |  | 1.69e-06 | MTQ | 07 | KNX | 01 | CAPTEUR DE PRESENCE PERMANENTE | 01 | INTERIEUR |  |  |  |  | 300 | LUXOMATnet |  |  |  |  | 48 | CN
B.E.G | LUXOMATnet | LUXOMATnet | 92436 | 924363 | 92436 | 4007529924363 | MODULE INDOOR180-DIM-KNX | Mecanisme Indoor 180-Knx-Dim | Mecanisme Indoor 180-Knx-Dim | 2022-01-01 | 241.4335 | 241.4335 | EUR | 20 | 1 | EA | 1 | 1 | 1 | BX | 1 | 5 | 1 | 36 | S | 2015-03-01 |  |  |  | 93363 | 92436 |  |  |  |  | 85365080 |  | 70 | MMT | 70 | MMT | 61 | MMT | 120 | GRM |  |  |  |  | 0.0002989 | MTQ | 07 | KNX | 01 | CAPTEUR DE PRESENCE PERMANENTE | 01 | INTERIEUR |  |  |  |  | 300 | LUXOMATnet |  |  |  |  | 48 | CN
B.E.G | LUXOMATnet | LUXOMATnet | 92437 | 924370 | 92437 | 4007529924370 | PD9-DIM-KNX/EIB-FP | Mini Capt Knx/Eib Dim 10M Faux-Plaf | Mini Capt Knx/Eib Dim 10M Faux-Plaf | 2022-01-01 | 269.5052 | 269.5052 | EUR | 20 | 1 | EA | 1 | 1 | 1 | BX | 1 | 5 | 1 | 36 | S | 2015-03-01 |  |  |  | 93390 | 92437 |  |  |  |  | 85365080 |  | 70 | MMT | 50 | MMT | 135 | MMT | 132 | GRM |  |  |  |  | 0.0004725 | MTQ | 07 | KNX | 01 | CAPTEUR DE PRESENCE PERMANENTE | 01 | INTERIEUR |  |  |  |  | 300 | LUXOMATnet |  |  |  |  | 48 | CN
B.E.G | LUXOMATnet | LUXOMATnet | 92438 | 924387 | 92438 | 4007529924387 | PD9-DIM-KNX/EIB-GH-FP | Mini Capt Knx/Eib Dim Gde Haut Faux-Plaf | Mini Capt Knx/Eib Dim Gde Haut Faux-Plaf | 2022-01-01 | 280.7382 | 280.7382 | EUR | 20 | 1 | EA | 1 | 1 | 1 | BX | 1 | 5 | 1 | 36 | S | 2015-03-01 |  |  |  | 93391 | 92438 |  |  |  |  | 85365080 |  | 0 | MMT | 0 | MMT | 0 | MMT | 300 | GRM |  |  |  |  | 0 | MTQ | 07 | KNX | 01 | CAPTEUR DE PRESENCE PERMANENTE | 01 | INTERIEUR |  |  |  |  | 300 | LUXOMATnet |  |  |  |  | 48 | CN
B.E.G | LUXOMAT | LUXOMAT | 92440 | 924400 | 92440 | 4007529924400 | PD4-M-2C-C-AP | Détecteur de présence couloir 2 x 10 m dans l'axe tout ou rien en saillie | Type de pose : En saillie Champ de détection : 360° Zones de détection h=2,50m : 40 x 5 m de biais, 20 x 3 m de face, Ø8 m en vertical Canal 1 : 2300W cos φ 1/1150VA cos φ 0.5, LED 300W maxi Temporisation : 15 s à 30 min ou impulsion | 2022-01-01 | 211.1604 | 211.1604 | EUR | 20 | 1 | EA | 1 | 1 | 1 | BX | 1 | 5 | 1 | 36 | A | [10 empty] | 85365080 |  | 88 | MMT | 97 | MMT | 97 | MMT | 343 | GRM |  |  |  |  | 0.00082799 | MTQ | 05 | DETECTEUR DE PRESENCE | 02 | CONTRÔLE DE LUX PERMANENT SUR 1 CELLULLE | 02 | 2 SORTIES TOUT OU RIEN |  |  |  |  | 200 | LUXOMAT | 220 | STANDARD |  |  | 48 | DE
B.E.G | LUXOMAT | LUXOMAT | 92441 | 924417 | 92441 | 4007529924417 | Bras mural PD4-C | Bras support mural pour PD4 | Dimensions : 130 x 100 x 53 mm Boîtier : Polycarbonate, UV-resistant | 2022-01-01 | 35.8682 | 35.8682 | EUR | 20 | 1 | EA | 1 | 1 | 1 | BX | 1 | 5 | 1 | 36 | A | [10 empty] | 85365080 |  | 135 | MMT | 58 | MMT | 105 | MMT | 177 | GRM |  |  |  |  | 0.00082215 | MTQ | 05 | DETECTEUR DE PRESENCE | 04 | ACCESSOIRE | [6 empty] | 200 | LUXOMAT | 220 | STANDARD |  |  | 48 | DE
B.E.G | LUXOMAT | LUXOMAT | 92442 | 924424 | 92442 | 4007529924424 | PD4-S-C-AP | Détecteur esclave spécial couloir (2x10m dans l'axe) en saillie, En saillie | Type de pose : En saillie Champ de détection : 360° Zones de détection h=2,50m : 40 x 5m de biais, 20 x 3m de face Ø8m en vertical Consommation en veille : 0.28W Localisation : Circulations | 2022-01-01 | 148.4878 | 148.4878 | EUR | 20 | 1 | EA | 1 | 1 | 1 | BX | 1 | 5 | 1 | 36 | A | [10 empty] | 85365080 |  | 88 | MMT | 97 | MMT | 97 | MMT | 283 | GRM |  |  |  |  | 0.00082799 | MTQ | 05 | DETECTEUR DE PRESENCE | 05 | ESCLAVE | [6 empty] | 200 | LUXOMAT | 220 | STANDARD |  |  | 48 | DE
B.E.G | LUXOMAT | LUXOMAT | 92443 | 924431 | 92443 | 4007529924431 | PD4-M-2C-C-EN | Détecteur de présence tout ou rien spécial couloir 2 x 10 m dans l'axe Encastré | Type de pose : Encastré Champ de détection : 360° Zones de détection h=2,50 m : 40 x 5 m de biais 20 x 3 m de face Ø8 m en vertical Canal 1 : 2300W cos φ1/1150VA cos φ0.5, LED 300W maxi Temporisation : 15 s à 30 min ou impulsion | 2022-01-01 | 198.4025 | 198.4025 | EUR | 20 | 1 | EA | 1 | 1 | 1 | BX | 1 | 5 | 1 | 36 | A | [10 empty] | 85365080 |  | 84 | MMT | 97 | MMT | 97 | MMT | 247 | GRM |  |  |  |  | 0.00079036 | MTQ | 05 | DETECTEUR DE PRESENCE | 02 | CONTRÔLE DE LUX PERMANENT SUR 1 CELLULLE | 02 | 2 SORTIES TOUT OU RIEN |  |  |  |  | 200 | LUXOMAT | 220 | STANDARD |  |  | 48 | DE
B.E.G | LUXOMAT | LUXOMAT | 92444 | 924448 | 92444 | 4007529924448 | PD4-S-C-FP | Détecteur esclave spécial couloir (2x10m dans l'axe) Faux plafond | Type de pose : Faux plafond Champ de détection : 360° Zones de détection h=2,50 m : 40 x 5 m de biais, 20 x 3 m de face, Ø 8 m en vertical Consommation en veille : 0.28W Localisation : Circulations | 2022-01-01 | 138.2213 | 138.2213 | EUR | 20 | 1 | EA | 1 | 1 | 1 | BX | 1 | 5 | 1 | 36 | A | [10 empty] | 85365080 |  | 103 | MMT | 97 | MMT | 97 | MMT | 242 | GRM |  |  |  |  | 0.00096913 | MTQ | 05 | DETECTEUR DE PRESENCE | 05 | ESCLAVE | [6 empty] | 200 | LUXOMAT | 220 | STANDARD |  |  | 48 | DE
B.E.G | LUXOMAT | LUXOMAT | 92445 | 924455 | 92445 | 4007529924455 | PD4-S-C-EN | Détecteur esclave 2 x 10 m dans l'axe Encastré | Type de pose : Encastré Hauteur de pose Max : 2,70 m Champ de détection : 360° Zones de détection h=2,50 m : 40 x 5 m de biais 20 x 3 m de face Ø8 m en vertical Consommation en veille : 0.28W Localisation : Circulations | 2022-01-01 | 138.2213 | 138.2213 | EUR | 20 | 1 | EA | 1 | 1 | 1 | BX | 1 | 5 | 1 | 36 | A | [10 empty] | 85365080 |  | 84 | MMT | 97 | MMT | 97 | MMT | 222 | GRM |  |  |  |  | 0.00079036 | MTQ | 05 | DETECTEUR DE PRESENCE | 05 | ESCLAVE | [6 empty] | 200 | LUXOMAT | 220 | STANDARD |  |  | 48 | DE
B.E.G | LUXOMATnet | LUXOMATnet | 92454 | 924547 | 92454 | 4007529924547 | PD4-GH-KNX/EIB-AP | Capt Knx/Eib H>10M Saillie | Capt Knx/Eib H>10M Saillie | 2022-01-01 | 287.4822 | 287.4822 | EUR | 20 | 1 | EA | 1 | 1 | 1 | BX | 1 | 5 | 1 | 36 | S | 2015-03-01 |  |  |  | 93399 | 92454 |  |  |  |  | 85365080 |  | 0 | MMT | 0 | MMT | 0 | MMT | 196 | GRM |  |  |  |  | 0 | MTQ | 07 | KNX | 01 | CAPTEUR DE PRESENCE PERMANENTE | 01 | INTERIEUR |  |  |  |  | 300 | LUXOMATnet |  |  |  |  | 48 | CN
B.E.G | LUXOMATnet | LUXOMATnet | 92456 | 924561 | 92456 | 4007529924561 | PD4-DIM-KNX/EIB-C-FP | Capt Knx/Eib 2X10M Axe Faux-Plafond | Capt Knx/Eib 2X10M Axe Faux-Plafond | 2022-01-01 | 280.7382 | 280.7382 | EUR | 20 | 1 | EA | 1 | 1 | 1 | BX | 1 | 5 | 1 | 36 | S | 2015-03-01 |  |  |  | 93388 | 92456 |  |  |  |  | 85365080 |  | 0 | MMT | 0 | MMT | 0 | MMT | 204 | GRM |  |  |  |  | 0 | MTQ | 07 | KNX | 01 | CAPTEUR DE PRESENCE PERMANENTE | 01 | INTERIEUR |  |  |  |  | 300 | LUXOMATnet |  |  |  |  | 48 | CN
B.E.G | LUXOMATnet | LUXOMATnet | 92459 | 924592 | 92459 | 4007529924592 | PD4-DIM-KNX/EIB-C-EN | Capt Knx/Eib 2X10M Axe Encastre | Capt Knx/Eib 2X10M Axe Encastre | 2022-01-01 | 280.7382 | 280.7382 | EUR | 20 | 1 | EA | 1 | 1 | 1 | BX | 1 | 5 | 1 | 36 | S | 2015-03-01 |  |  |  | 93389 | 92459 |  |  |  |  | 85365080 |  | 0 | MMT | 0 | MMT | 0 | MMT | 200 | GRM |  |  |  |  | 0 | MTQ | 07 | KNX | 01 | CAPTEUR DE PRESENCE PERMANENTE | 01 | INTERIEUR |  |  |  |  | 300 | LUXOMATnet |  |  |  |  | 48 | CN
B.E.G | LUXOMATnet | LUXOMATnet | 92461 | 924615 | 92461 | 4007529924615 | PD4-DIM-KNX/EIB-C-AP | Capt Knx/Eib 2X10M Axe En saillie | Capt Knx/Eib 2X10M Axe En saillie | 2022-01-01 | 295.3432 | 295.3432 | EUR | 20 | 1 | EA | 1 | 1 | 1 | BX | 1 | 5 | 1 | 36 | S | 2015-03-01 |  |  |  | 93389 | 92461 |  |  |  |  | 85365080 |  | 0 | MMT | 0 | MMT | 0 | MMT | 194 | GRM |  |  |  |  | 0 | MTQ | 07 | KNX | 01 | CAPTEUR DE PRESENCE PERMANENTE | 01 | INTERIEUR |  |  |  |  | 300 | LUXOMATnet |  |  |  |  | 48 | CN
B.E.G | LUXOMAT | LUXOMAT | 92467 | 924677 | 92467 | 4007529924677 | PANIER PROTECTION RC-plus | Panier de protection pour les détecteurs de mouvement extérieurs RC-plus next | Dimensions : Ø 164 x 143 mm Résistance aux chocs : IK09 Boîtier: panier en acier revêtu | 2022-01-01 | 29.4785 | 29.4785 | EUR | 20 | 1 | EA | 1 | 1 | 1 | BX | 1 | 5 | 1 | 36 | A | [10 empty] | 73269098 |  | 100 | MMT | 240 | MMT | 240 | MMT | 238 | GRM |  |  |  |  | 0.00576 | MTQ | 01 | DETECTEUR MOUVEMENT | 04 | ACCESSOIRE | [6 empty] | 200 | LUXOMAT | 220 | STANDARD |  |  | 48 | DE
B.E.G | LUXOMAT | LUXOMAT | 92473 | 924738 | 92473 | 4007529924738 | IR-PD4-TRIO-2R1D | BEG 92473 IR-PD4-TRIO-2R1D IR-Fernbedienung | BEG 92473 IR-PD4-TRIO-2R1D IR-Fernbedienung | 2022-01-01 | 22.1563 | 22.1563 | EUR | 20 | 1 | EA | 1 | 1 | 1 | BX | 1 | 5 | 1 | 36 | A | [10 empty] | 85365080 |  | 103 | MMT | 87 | MMT | 27 | MMT | 63 | GRM |  |  |  |  | 0.00024 | MTQ | 12 | TELECOMMANDE | 01 | TELECOMMANDE | [6 empty] | 200 | LUXOMAT | 220 | STANDARD |  |  | 48 | CN
B.E.G | LUXOMAT | LUXOMAT | 92475 | 924752 | 92475 | 4007529924752 | IR-PD-2C | Télécommande à infrarouge pour PD Maître 2 Canaux | Batterie : 3,0 V Lithium CR2032 (compris dans la livraison) Dimensions : 80 x 60 x 8 mm Portée (env.) : nuageux/crépusculaire = max. 5 à 6 m ; clair/ensoleillé : max. 2 à 3 m | 2022-01-01 | 27.4166 | 27.4166 | EUR | 20 | 1 | EA | 1 | 1 | 1 | BX | 1 | 5 | 1 | 36 | A | [10 empty] | 85439000 |  | 102 | MMT | 28 | MMT | 88 | MMT | 61 | GRM |  |  |  |  | 0.00025133 | MTQ | 12 | TELECOMMANDE | 01 | TELECOMMANDE | [6 empty] | 200 | LUXOMAT | 220 | STANDARD |  |  | 48 | CN
B.E.G | LUXOMAT | LUXOMAT | 92479 | 924790 | 92479 | 4007529924790 | IR-PD4-GH | Télécommande à infrarouge pour grande distance | Batterie : 3 x 1,5 Micro AAA (non inclus) Dimensions : 83 x 53 x 17 mm Portée (env.) : nuageux/crépusculaire : max. 12 m | 2022-01-01 | 28.7912 | 28.7912 | EUR | 20 | 1 | EA | 1 | 1 | 1 | BX | 1 | 5 | 1 | 36 | A | [10 empty] | 85439000 |  | 25 | MMT | 73 | MMT | 88 | MMT | 61 | GRM |  |  |  |  | 0.0001606 | MTQ | 12 | TELECOMMANDE | 01 | TELECOMMANDE | [6 empty] | 200 | LUXOMAT | 220 | STANDARD |  |  | 48 | CN
B.E.G | LUXOMAT | LUXOMAT | 92480 | 924806 | 92480 | 4007529924806 | PD4-M-1C-C-FP-SP | Détecteur de présence 1 Canal 2x10m dans l'axe sécurité positive Faux plafond | Type de pose : Faux plafond ou saillie Champ de détection : 360° Zones de détection h=2,50m : 40 x 5m de biais, 20 x 3m de face Ø8m en vertical Canal 1 : 2300W cosφ 1/1150VA cosφ 0.5, LED 300W maxi Temporisation : 15s à 30 min ou impulsion | 2022-01-01 | 246.352 | 246.352 | EUR | 20 | 1 | EA | 1 | 1 | 1 | BX | 1 | 5 | 1 | 36 | A | [10 empty] | 85365080 |  | 0 | MMT | 0 | MMT | 0 | MMT | 226 | GRM |  |  |  |  | 0 | MTQ | 05 | DETECTEUR DE PRESENCE | 02 | CONTRÔLE DE LUX PERMANENT SUR 1 CELLULLE | 01 | 1 SORTIE TOUT OU RIEN |  |  |  |  | 200 | LUXOMAT | 220 | STANDARD |  |  | 48 | DE
B.E.G | SMARTHOME | SMARTHOME | 92481 | 924813 | 92481 | 4007529924813 | KIT4 CHAUF SMARTHOME FP | Chauf.Zw 1X(92046+92071+90145+92808+90162+90140) | Chauf.Zw 1X(92046+92071+90145+92808+90162+90140) | 2022-01-01 | 1088.1905 | 1088.1905 | EUR | 20 | 1 | PK | 1 | 1 | 1 | BX | 1 | 5 | 1 | 36 | A | [10 empty] | 85176200 |  | 220 | MMT | 232 | MMT | 190 | MMT | 1725 | GRM |  |  |  |  | 0.0096976 | MTQ | 06 | SMARTHOME | 06 | ROBINET THERMOSTATIQUE TRANSMETTEUR/RECEPTEUR | [6 empty] | 600 | SMARTHOME |  |  |  |  | 48 | CN
B.E.G | SMARTHOME | SMARTHOME | 92482 | 924820 | 92482 | 4007529924820 | KIT6 MESURE SMARTHOME AP | Kit Mesure 2X92807+1X(90141+90150) | Kit Mesure 2X92807+1X(90141+90150) | 2022-01-01 | 1070.7289 | 1070.7289 | EUR | 20 | 1 | PK | 1 | 1 | 1 | BX | 1 | 5 | 1 | 36 | A | [10 empty] | 85176200 |  | 220 | MMT | 232 | MMT | 190 | MMT | 1250 | GRM |  |  |  |  | 0.0096976 | MTQ | 06 | SMARTHOME | 05 | MESURE D'ENERGIE TRANSMETTEUR/RECEPTEUR RADIO | [6 empty] | 600 | SMARTHOME |  |  |  |  | 48 | DE
B.E.G | LUXOMAT | LUXOMAT | 92483 | 924837 | 92483 | 4007529924837 | KIT7 RADIO INT. FP AUTONOME | Kit Actionneur Radio Zw Int Fp 1X(92071+92807) | Kit Actionneur Radio Zw Int Fp 1X(92071+92807) | 2022-01-01 | 325.5734 | 325.5734 | EUR | 20 | 1 | PK | 1 | 1 | 1 | BX | 1 | 5 | 1 | 36 | A | [10 empty] | 85365080 |  | 155 | MMT | 132 | MMT | 130 | MMT | 465 | GRM |  |  |  |  | 0.0026598 | MTQ | 01 | DETECTEUR MOUVEMENT | 03 | RADIO | 01 | DETECTEURS SEULS |  |  |  |  | 200 | LUXOMAT | 220 | STANDARD |  |  | 48 | DE
B.E.G | LUXOMAT | LUXOMAT | 92484 | 924844 | 92484 | 4007529924844 | KIT5 RADIO EXT.AP AUTONOME | Kit Actionneur Radio Zw Ext 1X(92066+92805) | Kit Actionneur Radio Zw Ext 1X(92066+92805) | 2022-01-01 | 356.4801 | 356.4801 | EUR | 20 | 1 | PK | 1 | 1 | 1 | BX | 1 | 5 | 1 | 36 | S | 2021-01-01 | [9 empty] | 85365080 |  | 210 | MMT | 210 | MMT | 103 | MMT | 660 | GRM |  |  |  |  | 0.0045423 | MTQ | 01 | DETECTEUR MOUVEMENT | 03 | RADIO | 01 | DETECTEURS SEULS |  |  |  |  | 200 | LUXOMAT | 220 | STANDARD |  |  | 48 | DE
B.E.G | LUXOMAT | LUXOMAT | 92485 | 924851 | 92485 | 4007529924851 | PD4-M-1C-C-AP-SP | Détecteur de présence 1 Canal 2x10m dans l'axe sécurité positive En saillie | Type de pose : En saillie Champ de détection : 360° Zones de détection h=2,50m : 40 x 5 m de biais, 20 x 3 m de face Ø8 m en vertical Canal 1 : 2300W cos φ 1/1150VA cos φ 0.5, LED 300W maxi Temporisation : 15 s à 30 min ou impulsion | 2022-01-01 | 257.1769 | 257.1769 | EUR | 20 | 1 | EA | 1 | 1 | 1 | BX | 1 | 5 | 1 | 36 | A | [10 empty] | 85365080 |  | 0 | MMT | 0 | MMT | 0 | MMT | 226 | GRM |  |  |  |  | 0 | MTQ | 05 | DETECTEUR DE PRESENCE | 01 | CONTRÔLE DE LUX A 1 SEUIL | 01 | 1 SORTIE TOUT OU RIEN |  |  |  |  | 200 | LUXOMAT | 220 | STANDARD |  |  | 48 | CN
B.E.G | LUXOMAT | LUXOMAT | 92486 | 924868 | 92486 | 4007529924868 | PD2-M-DALI/DSI-1C-FP | Détecteur de présence DALI + 1 phase | Type de pose : Faux plafond Champ de détection : 360° Zone de détection h=2,50 m : Ø10 m de biais, Ø6 m de face, Ø4 m en assise Canal 1 : 2300W, cos φ = 1/1150VA, cos φ = 0,5, LED = 300W maxi Temporisation : 1 à 30 min ou impulsion | 2022-01-01 | 200.9262 | 200.9262 | EUR | 20 | 1 | EA | 1 | 1 | 1 | BX | 1 | 5 | 1 | 36 | F | 2022-01-19 |  |  |  | 93455 | 92486 |  |  |  |  | 85365080 |  | 100 | MMT | 120 | MMT | 120 | MMT | 238 | GRM |  |  |  |  | 0.00144 | MTQ | 10 | DALI/DSI | 04 | DET DE PRES PERMANENTE SUR 1 CELLULLE / 1 INTERFACE DALI/DSI + 1 CANAL L' | [6 empty] | 200 | LUXOMAT | 220 | STANDARD |  |  | 48 | CN
B.E.G | LUXOMAT | LUXOMAT | 92488 | 924882 | 92488 | 4007529924882 | PD4-M-DALI/DSI-1C-FP | Détecteur de présence DALI 24 m et 1 phase | Type de pose : Faux plafond Champ de détection : 360° Zones de détection h=2,50m : Ø24m de biais, Ø8 m de face, Ø6.40 m en assise Canal 1 : 2300W cos φ 1/1150VA cos φ 0.5, LED 300W maxi Temporisation : 1 à 30 min ou impulsion | 2022-01-01 | 219.526 | 219.526 | EUR | 20 | 1 | EA | 1 | 1 | 1 | BX | 1 | 5 | 1 | 36 | F | 2022-01-19 |  |  |  | 93463 | 92488 |  |  |  |  | 85365080 |  | 120 | MMT | 120 | MMT | 120 | MMT | 278 | GRM |  |  |  |  | 0.001728 | MTQ | 10 | DALI/DSI | 04 | DET DE PRES PERMANENTE SUR 1 CELLULLE / 1 INTERFACE DALI/DSI + 1 CANAL L' | [6 empty] | 200 | LUXOMAT | 220 | STANDARD |  |  | 48 | CN
B.E.G | LUXOMAT | LUXOMAT | 92489 | 924899 | 92489 | 4007529924899 | PD4-M-DALI/DSI-1C-AP | Détecteur de présence avec interface DALI/DSI 1 Canal En saillie | Type de pose : En saillie Champ de détection : 360° Zones de détection h=2,50m : Ø24 m de biais, Ø8 m de face, Ø6.40 m en assise Canal 1 : 2300W cos φ 1/1150VA cos φ 0.5, LED 300W maxi Temporisation : 1 à 30 min ou impulsion | 2022-01-01 | 236.5952 | 236.5952 | EUR | 20 | 1 | EA | 1 | 1 | 1 | BX | 1 | 5 | 1 | 36 | F | 2022-01-19 |  |  |  | 93463 | 92489 |  |  |  |  | 85365080 |  | 524 | MMT | 400 | MMT | 498 | MMT | 265 | GRM |  |  |  |  | 0.10438 | MTQ | 10 | DALI/DSI | 04 | DET DE PRES PERMANENTE SUR 1 CELLULLE / 1 INTERFACE DALI/DSI + 1 CANAL L' | [6 empty] | 200 | LUXOMAT | 220 | STANDARD |  |  | 48 | CN
B.E.G | LUXOMATIC | LUXOMATIC | 92491 | 924912 | 92491 | 4007529924912 | FL2-LED12-230-N | Luxomat Projo 12 Led 230° Noir | Luxomat Projo 12 Led 230° Noir | 2022-01-01 | 261.0859 | 261.0859 | EUR | 20 | 1 | EA | 1 | 1 | 1 | BX | 0 | 5 | 1 | 36 | S | 2015-03-01 |  |  |  | 92626 | 92491 |  |  |  |  | 94051091 |  | 175 | MMT | 265 | MMT | 355 | MMT | 2320 | GRM |  |  |  |  | 0.016463 | MTQ | 03 | PROJECTEUR | 01 | AVEC DETECTEUR | 02 | A LED |  |  |  |  | 400 | LUXOMATIC |  |  |  |  | 48 | CN
B.E.G | LUXOMATIC | LUXOMATIC | 92492 | 924929 | 92492 | 4007529924929 | FL2-LED12-230-BL | Luxomat Projo 12 Led 230° Blanc | Luxomat Projo 12 Led 230° Blanc | 2022-01-01 | 261.0859 | 261.0859 | EUR | 20 | 1 | EA | 1 | 1 | 1 | BX | 0 | 5 | 1 | 36 | S | 2015-03-01 |  |  |  | 92627 | 92492 |  |  |  |  | 94051091 |  | 175 | MMT | 265 | MMT | 355 | MMT | 2320 | GRM |  |  |  |  | 0.016463 | MTQ | 03 | PROJECTEUR | 01 | AVEC DETECTEUR | 02 | A LED |  |  |  |  | 400 | LUXOMATIC |  |  |  |  | 48 | CN
B.E.G | LUXOMATIC | LUXOMATIC | 92493 | 924936 | 92493 | 4007529924936 | FL2-LED12-N | Luxomat Projo 12 Led Noir | Luxomat Projo 12 Led Noir | 2022-01-01 | 218.8065 | 218.8065 | EUR | 20 | 1 | EA | 1 | 1 | 1 | BX | 0 | 5 | 1 | 36 | S | 2015-03-01 |  |  |  | 92598 | 92493 |  |  |  |  | 94054099 |  | 175 | MMT | 265 | MMT | 355 | MMT | 2300 | GRM |  |  |  |  | 0.016463 | MTQ | 03 | PROJECTEUR | 02 | VERRINE | 02 | A LED |  |  |  |  | 400 | LUXOMATIC |  |  |  |  | 48 | CN
B.E.G | LUXOMATIC | LUXOMATIC | 92494 | 924943 | 92494 | 4007529924943 | FL2-LED12-BL | Luxomat Projo 12 Led Blanc | Luxomat Projo 12 Led Blanc | 2022-01-01 | 218.8065 | 218.8065 | EUR | 20 | 1 | EA | 1 | 1 | 1 | BX | 0 | 5 | 1 | 36 | S | 2015-03-01 |  |  |  | 92599 | 92494 |  |  |  |  | 94054099 |  | 175 | MMT | 265 | MMT | 355 | MMT | 2350 | GRM |  |  |  |  | 0.016463 | MTQ | 03 | PROJECTEUR | 02 | VERRINE | 02 | A LED |  |  |  |  | 400 | LUXOMATIC |  |  |  |  | 48 | CN
B.E.G | SMARTHOME | SMARTHOME | 92498 | 924981 | 92498 | 4007529924981 | KIT 1 - 2xSD2-RF + Mycontrol | Kit De Base 1 - Detection De Fumee - 2Xsd2-Rf + Mycontrol | Kit De Base 1 - Detection De Fumee - 2Xsd2-Rf + Mycontrol | 2022-01-01 | 752.4903 | 752.4903 | EUR | 20 | 1 | PK | 1 | 1 | 1 | BX | 1 | 5 | 1 | 36 | S | 2018-06-01 | [9 empty] | 85176200 |  | 220 | MMT | 232 | MMT | 190 | MMT | 1325 | GRM |  |  |  |  | 0.0096976 | MTQ | 14 | DETECTEUR DE FUMEE | 01 | DAAF | 03 | RADIO SMARTHOME |  |  |  |  | 600 | SMARTHOME |  |  |  |  | 48 | DE
B.E.G | SMARTHOME | SMARTHOME | 92506 | 925063 | 92506 | 4007529925063 | KIT4 CHAUF SMARTHOME AP | Chauf.Zw 1X(92046+92072+90145+92808+90162+90140) | Chauf.Zw 1X(92046+92072+90145+92808+90162+90140) | 2022-01-01 | 1077.5696 | 1077.5696 | EUR | 20 | 1 | PK | 1 | 1 | 1 | BX | 1 | 5 | 1 | 36 | A | [10 empty] | 85176200 |  | 220 | MMT | 232 | MMT | 190 | MMT | 1760 | GRM |  |  |  |  | 0.0096976 | MTQ | 06 | SMARTHOME | 06 | ROBINET THERMOSTATIQUE TRANSMETTEUR/RECEPTEUR | [6 empty] | 600 | SMARTHOME |  |  |  |  | 48 | CN
B.E.G | LUXOMAT | LUXOMAT | 92507 | 925070 | 92507 | 4007529925070 | PD4-M-DIM+CVC-FP | Détecteur de présence Maître 360° 24m avec interface 1-10V + CVC | Type de pose: Faux plafond Champ de détection: 360° Zones de détection h=2,50 m : Ø24m de biais Ø8m de face Ø6.40m en assise Canal 1 : 2300W cos φ1/1150VA cos φ0.5, LED 300W maxi Sortie : 1-10V pour gradation jusqu'à 50 Ballasts analogiques | 2022-01-01 | 279.3743 | 279.3743 | EUR | 20 | 1 | EA | 1 | 1 | 1 | BX | 1 | 5 | 1 | 36 | A | [10 empty] | 85365080 |  | 0 | MMT | 0 | MMT | 0 | MMT | 260 | GRM |  |  |  |  | 0 | MTQ | 05 | DETECTEUR DE PRESENCE | 02 | CONTRÔLE DE LUX PERMANENT SUR 1 CELLULLE | 04 | 1 SORTIE ANALOGIQUE 1-10V + 1 SORTIE TOUT OU RIEN |  |  |  |  | 200 | LUXOMAT | 220 | STANDARD |  |  | 48 | CN
B.E.G | LUXOMATnet | LUXOMATnet | 92508 | 925087 | 92508 | 4007529925087 | PD1N-DIM-KNX/EIB-FP | Capt Knx/Eib 4X90° Faux-Plafond | Capt Knx/Eib 4X90° Faux-Plafond | 2022-01-01 | 248.4676 | 248.4676 | EUR | 20 | 1 | EA | 1 | 1 | 1 | BX | 1 | 5 | 1 | 36 | S | 2018-04-01 | [9 empty] | 85365080 |  | 0 | MMT | 0 | MMT | 0 | MMT | 199 | GRM |  |  |  |  | 0 | MTQ | 07 | KNX | 01 | CAPTEUR DE PRESENCE PERMANENTE | 01 | INTERIEUR |  |  |  |  | 300 | LUXOMATnet |  |  |  |  | 48 | CN
B.E.G | LUXOMAT | LUXOMAT | 92520 | 925209 | 92520 | 4007529925209 | IR-PD-1C | Télécommande à infrarouge pour PD Maître 1 Canal | Batterie : 3,0 V Lithium CR2032 (compris dans la livraison) Dimensions : 80 x 60 x 8 mm Portée (env.) : nuageux/crépusculaire = max. 5 à 6 m ; clair/ensoleillé : max. 2 à 3 m | 2022-01-01 | 27.9536 | 27.9536 | EUR | 20 | 1 | EA | 1 | 1 | 1 | BX | 1 | 5 | 1 | 36 | A | [10 empty] | 85439000 |  | 102 | MMT | 28 | MMT | 88 | MMT | 61 | GRM |  |  |  |  | 0.00025133 | MTQ | 12 | TELECOMMANDE | 01 | TELECOMMANDE | [6 empty] | 200 | LUXOMAT | 220 | STANDARD |  |  | 48 | CN
B.E.G | LUXOMAT | LUXOMAT | 92530 | 925308 | 92530 | 4007529925308 | PD4-M-DALI/DSI-C-AP | Détecteur de présence DALI/DSI 2x10 m dans l'axe En saillie | Type de pose : En saillie Hauteur de pose Max : 2,70 m Champ de détection : 360° Zones de détection h=2,50 m : 40 x 5 m de biais, 20 x 3 m de face, Ø8 m en vertical Sortie : DALI/DSI pour gradation jusqu'à 50 Ballasts numériques | 2022-01-01 | 247.1037 | 247.1037 | EUR | 20 | 1 | EA | 1 | 1 | 1 | BX | 1 | 5 | 1 | 36 | F | 2022-01-19 |  |  |  | 93460 | 92530 |  |  |  |  | 85365080 |  | 95 | MMT | 125 | MMT | 125 | MMT | 61 | GRM |  |  |  |  | 0.0014844 | MTQ | 10 | DALI/DSI | 01 | DETECTEUR DE PRESENCE PERMANENTE SUR 1 CELLULLE / 1 INTERFACE DALI/DSI | [6 empty] | 200 | LUXOMAT | 220 | STANDARD |  |  | 48 | CN
B.E.G | LUXOMATIC | LUXOMATIC | 92531 | 925315 | 92531 | 4007529925315 | FL3-LED-130-NR | Luxomat Projo 6 Led 130° Noir | Luxomat Projo 6 Led 130° Noir | 2022-01-01 | 188.2542 | 188.2542 | EUR | 20 | 1 | EA | 1 | 1 | 1 | BX | 1 | 5 | 1 | 36 | S | 2015-03-01 |  |  |  | 92628 | 92531 |  |  |  |  | 94054099 |  | 130 | MMT | 170 | MMT | 180 | MMT | 1154 | GRM |  |  |  |  | 0.003978 | MTQ | 03 | PROJECTEUR | 01 | AVEC DETECTEUR | 02 | A LED |  |  |  |  | 400 | LUXOMATIC |  |  |  |  | 48 | CN
B.E.G | LUXOMATIC | LUXOMATIC | 92532 | 925322 | 92532 | 4007529925322 | FL3-LED-130-BL | Luxomat Projo 6 Led 130° Blanc | Luxomat Projo 6 Led 130° Blanc | 2022-01-01 | 191.8947 | 191.8947 | EUR | 20 | 1 | EA | 1 | 1 | 1 | BX | 1 | 5 | 1 | 36 | S | 2015-03-01 |  |  |  | 92629 | 92532 |  |  |  |  | 94054099 |  | 130 | MMT | 170 | MMT | 180 | MMT | 1174 | GRM |  |  |  |  | 0.003978 | MTQ | 03 | PROJECTEUR | 01 | AVEC DETECTEUR | 02 | A LED |  |  |  |  | 400 | LUXOMATIC |  |  |  |  | 48 | CN
B.E.G | LUXOMATIC | LUXOMATIC | 92533 | 925339 | 92533 | 4007529925339 | FL3-LED-NR | Luxomat Projo 6 Led Noir | Luxomat Projo 6 Led Noir | 2022-01-01 | 157.7662 | 157.7662 | EUR | 20 | 1 | EA | 1 | 1 | 1 | BX | 1 | 5 | 1 | 36 | S | 2015-03-01 |  |  |  | 92702 | 92533 |  |  |  |  | 94054099 |  | 130 | MMT | 170 | MMT | 180 | MMT | 1031 | GRM |  |  |  |  | 0.003978 | MTQ | 03 | PROJECTEUR | 02 | VERRINE | 02 | A LED |  |  |  |  | 400 | LUXOMATIC |  |  |  |  | 48 | CN
B.E.G | LUXOMATIC | LUXOMATIC | 92534 | 925346 | 92534 | 4007529925346 | FL3-LED-BL | Luxomat Projo 6 Led Blanc | Luxomat Projo 6 Led Blanc | 2022-01-01 | 157.7662 | 157.7662 | EUR | 20 | 1 | EA | 1 | 1 | 1 | BX | 1 | 5 | 1 | 36 | S | 2015-03-01 |  |  |  | 92703 | 92534 |  |  |  |  | 94054099 |  | 130 | MMT | 170 | MMT | 180 | MMT | 1045 | GRM |  |  |  |  | 0.003978 | MTQ | 03 | PROJECTEUR | 02 | VERRINE | 02 | A LED |  |  |  |  | 400 | LUXOMATIC |  |  |  |  | 48 | CN
B.E.G | LUXOMAT | LUXOMAT | 92536 | 925360 | 92536 | 4007529925360 | PD4-S-C-AP IP20 | Détecteur esclave spécial couloir (2x10m dans l'axe) en saillie | Type de pose : En saillie Champ de détection : 360° Zones de détection h=2,20 : 2 x 10 m dans l'axe Détecteur esclave | 2022-01-01 | 152.5041 | 152.5041 | EUR | 20 | 1 | EA | 1 | 1 | 1 | BX | 1 | 5 | 1 | 36 | A | [10 empty] | 85365080 |  | 95 | MMT | 128 | MMT | 128 | MMT | 61 | GRM |  |  |  |  | 0.0015565 | MTQ | 05 | DETECTEUR DE PRESENCE | 05 | ESCLAVE | [6 empty] | 200 | LUXOMAT | 220 | STANDARD |  |  | 48 | CN
B.E.G | LUXOMAT | LUXOMAT | 92537 | 925377 | 92537 | 4007529925377 | ANNEAU PD11-KNX-NOIR | Anneau de finition pour PD11-KNX noir | Anneau De Finition Pour Pd11-Knx-Noir | 2022-01-01 | 2.5022 | 2.5022 | EUR | 20 | 1 | EA | 1 | 1 | 1 | BX | 1 | 5 | 1 | 36 | A | [10 empty] | 39269097 |  | 0 | MMT | 0 | MMT | 0 | MMT | 1 | GRM |  |  |  |  | 0 | MTQ | 01 | DETECTEUR MOUVEMENT | 04 | ACCESSOIRE | [6 empty] | 200 | LUXOMAT | 220 | STANDARD |  |  | 48 | CN
B.E.G | LUXOMAT | LUXOMAT | 92547 | 925476 | 92547 | 4007529925476 | PD4-M-DIM-CVC-16A-FP / blanc | Det.Pres.Portee 24M Dim 1-10V + Cvc | Det.Pres.Portee 24M Dim 1-10V + Cvc | 2022-01-01 | 339.2011 | 339.2011 | EUR | 20 | 1 | EA | 1 | 1 | 1 | BX | 1 | 5 | 1 | 36 | A | [10 empty] | 85365080 |  | 0 | MMT | 0 | MMT | 0 | MMT | 283 | GRM |  |  |  |  | 0 | MTQ | 05 | DETECTEUR DE PRESENCE | 03 | CONTRÔLE DE LUX PERMANENT SUR 2 CELLULES | 03 | 2 SORTIES ANALOGIQUES 1-10V + 1 TOUT OU RIEN |  |  |  |  | 200 | LUXOMAT | 220 | STANDARD |  |  | 48 | CN
B.E.G | LUXOMAT | LUXOMAT | 92550 | 925506 | 92550 | 4007529925506 | PD2-M-1C-AP | Détecteur de présence Maître 1 Canal En saillie | Type de pose : En saillie Champ de détection : 360° Zones de détection h=2,50m : Ø10 m de biais, Ø6 m de face, Ø4 m en assise Canal 1 : NO- 2300W cos φ 1/1150VA cos φ 0.5, LED 300W maxi Temporisation : 15 s à 30 min | 2022-01-01 | 144.6003 | 144.6003 | EUR | 20 | 1 | EA | 1 | 1 | 1 | BX | 1 | 5 | 1 | 36 | A | [10 empty] | 85365080 |  | 66 | MMT | 74 | MMT | 74 | MMT | 224 | GRM |  |  |  |  | 0.00036142 | MTQ | 05 | DETECTEUR DE PRESENCE | 02 | CONTRÔLE DE LUX PERMANENT SUR 1 CELLULLE | 01 | 1 SORTIE TOUT OU RIEN |  |  |  |  | 200 | LUXOMAT | 210 | STANDARD |  |  | 48 | CN
B.E.G | LUXOMAT | LUXOMAT | 92555 | 925551 | 92555 | 4007529925551 | PD2-M-1C-EN | Détecteur de présence Maître 1 Canal Encastré | Type de pose : Encastré Champ de détection : 360° Zones de détection h=2,50m : Ø10 m de biais, Ø6 m de face, Ø4 m en assise Canal 1 : NO-2300W cos φ 1/1150VA cos φ 0.5, LED 300W maxi Temporisation : 15 s à 30 min ou impulsion | 2022-01-01 | 134.3982 | 134.3982 | EUR | 20 | 1 | EA | 1 | 1 | 1 | BX | 1 | 5 | 1 | 36 | A | [10 empty] | 85365080 |  | 66 | MMT | 74 | MMT | 74 | MMT | 220 | GRM |  |  |  |  | 0.00036142 | MTQ | 05 | DETECTEUR DE PRESENCE | 02 | CONTRÔLE DE LUX PERMANENT SUR 1 CELLULLE | 01 | 1 SORTIE TOUT OU RIEN |  |  |  |  | 200 | LUXOMAT | 220 | STANDARD |  |  | 48 | CN
B.E.G | LUXOMAT | LUXOMAT | 92562 | 925629 | 92562 | 4007529925629 | CdS-DALI/DSI-1C-FP | Interrupteur crépusculaire avec interface DALI/DSI Faux plafond | Type de pose : Faux plafond Champ de détection : 360° Sortie : DALI/DSI pour gradation jusqu'à 50 Ballasts numériques Canal 1 : 2300W cos φ 1/1150VA cos φ 0.5, LED 300W maxi Consommation en veille : 0.45W | 2022-01-01 | 118.2791 | 118.2791 | EUR | 20 | 1 | EA | 1 | 1 | 1 | BX | 1 | 5 | 1 | 36 | F | 2022-01-19 |  |  |  | 93459 | 92562 |  |  |  |  | 85365080 |  | 100 | MMT | 120 | MMT | 120 | MMT | 285 | GRM |  |  |  |  | 0.00144 | MTQ | 10 | DALI/DSI | 07 | INTER CREPUSCULAIRE DALI | [6 empty] | 200 | LUXOMAT | 220 | STANDARD |  |  | 48 | CN
B.E.G | LUXOMAT | LUXOMAT | 92563 | 925636 | 92563 | 4007529925636 | CdS-DALI/DSI-1C-AP | Interrupteur crépusculaire avec interface DALI/DSI en saillie En saillie | Sortie : DALI/DSI pour gradation en fonction de la lumière du jour jusqu'à 50 Ballasts numériques Canal 1 : 2300W cos φ 1/1150VA cos φ 0.5, LED 300W maxi Consommation en veille : 0.45W Réglages du seuil de luminosité : 10 à 2000 Lux | 2022-01-01 | 123.9277 | 123.9277 | EUR | 20 | 1 | EA | 1 | 1 | 1 | BX | 1 | 5 | 1 | 36 | F | 2022-01-19 |  |  |  | 93452 | 92563 |  |  |  |  | 85365080 |  | 75 | MMT | 120 | MMT | 120 | MMT | 273 | GRM |  |  |  |  | 0.00108 | MTQ | 10 | DALI/DSI | 07 | INTER CREPUSCULAIRE DALI | [6 empty] | 200 | LUXOMAT | 220 | STANDARD |  |  | 48 | CN
B.E.G | LUXOMAT | LUXOMAT | 92565 | 925650 | 92565 | 4007529925650 | PD2-M-1C-FP | Détecteur de présence Maître 1 Canal Faux plafond | Type de pose : Faux plafond Champ de détection : 360° Zones de détection h=2,50 m : Ø10 m de biais, Ø6 m de face, Ø4 m en assise Canal 1 : NO-2300W cos φ 1/1150VA cos φ 0.5, LED 300W maxi Temporisation : 15 s à 30 min ou impulsion, | 2022-01-01 | 134.3982 | 134.3982 | EUR | 20 | 1 | EA | 1 | 1 | 1 | BX | 1 | 5 | 1 | 36 | A | [10 empty] | 85365080 |  | 100 | MMT | 120 | MMT | 120 | MMT | 246 | GRM |  |  |  |  | 0.00144 | MTQ | 05 | DETECTEUR DE PRESENCE | 02 | CONTRÔLE DE LUX PERMANENT SUR 1 CELLULLE | 01 | 1 SORTIE TOUT OU RIEN |  |  |  |  | 200 | LUXOMAT | 210 | STANDARD |  |  | 48 | CN
B.E.G | LUXOMATnet | LUXOMATnet | 92568 | 925681 | 92568 | 4007529925681 | PD11-KNX-FLAT-FP | Det.Pres Knx Plat Faux Plaf | Det.Pres Knx Plat Faux Plaf | 2022-01-01 | 235.8278 | 235.8278 | EUR | 20 | 1 | EA | 1 | 1 | 1 | BX | 1 | 5 | 1 | 36 | S | 2015-03-01 |  |  |  | 93802 | 92568 |  |  |  |  | 85365080 |  | 83 | MMT | 66 | MMT | 74 | MMT | 180 | GRM |  |  |  |  | 0.00040537 | MTQ | 07 | KNX | 01 | CAPTEUR DE PRESENCE PERMANENTE | 01 | INTERIEUR |  |  |  |  | 300 | LUXOMATnet |  |  |  |  | 48 | CN
B.E.G | LUXOMAT | LUXOMAT | 92575 | 925759 | 92575 | 4007529925759 | PD4-M-1C-EN | Détecteur de présence Maître 1 Canal 360° et 24m En saillie | Type de pose : En saillie Champ de détection : 360° Zones de détection h=2,50m : Ø24 m de biais, Ø8 m de face, Ø6.40 m en assise Canal 1 : NO-2300W cos φ 1/1150VA cos φ 0.5, LED 300W maxi Temporisation : 15 s à 30 min ou impulsion | 2022-01-01 | 151.9565 | 151.9565 | EUR | 20 | 1 | EA | 1 | 1 | 1 | BX | 1 | 5 | 1 | 36 | A | [10 empty] | 85365080 |  | 0 | MMT | 0 | MMT | 0 | MMT | 200 | GRM |  |  |  |  | 0 | MTQ | 05 | DETECTEUR DE PRESENCE | 02 | CONTRÔLE DE LUX PERMANENT SUR 1 CELLULLE | 01 | 1 SORTIE TOUT OU RIEN |  |  |  |  | 200 | LUXOMAT | 220 | STANDARD |  |  | 48 | CN
B.E.G | LUXOMAT | LUXOMAT | 92576 | 925766 | 92576 | 4007529925766 | PD3-1C-NO-PF-FP | Détecteur de mouvement plafond faux plafond | Type de pose : Faux plafond Champ de détection : 360° Zones de détection h=2,50m : Ø10 m de biais, Ø6 m de face, Ø4 m en assise Canal 1 : NO-2300W cos φ 1/1150VA cos φ 0.5, LED 300W maxi Temporisation : 30 s à 30 min ou impulsion | 2022-01-01 | 105.4352 | 105.4352 | EUR | 20 | 1 | EA | 1 | 1 | 1 | BX | 1 | 5 | 1 | 36 | A | [10 empty] | 85365080 |  | 70 | MMT | 98 | MMT | 98 | MMT | 188 | GRM |  |  |  |  | 0.00067228 | MTQ | 01 | DETECTEUR MOUVEMENT | 01 | CONTRÔLE DE LUX A 1 SEUIL | 01 | 1 SORTIE TOUT OU RIEN |  |  |  |  | 200 | LUXOMAT | 220 | STANDARD |  |  | 48 | CN
B.E.G | LUXOMAT | LUXOMAT | 92577 | 925773 | 92577 | 4007529925773 | IR-CdS-DALI | Télécommande à infrarouge pour DALI | Batterie : 3,0 V Lithium CR2032 (compris dans la livraison) Dimensions : 80 x 60 x 8 mm Portée (env.) : nuageux/crépusculaire = max. 5 à 6 m ; clair/ensoleillé : max. 2 à 3 m | 2022-01-01 | 27.4166 | 27.4166 | EUR | 20 | 1 | EA | 1 | 1 | 1 | BX | 1 | 5 | 1 | 36 | A | [10 empty] | 85439000 |  | 25 | MMT | 73 | MMT | 88 | MMT | 40 | GRM |  |  |  |  | 0.0001606 | MTQ | 12 | TELECOMMANDE | 01 | TELECOMMANDE | [6 empty] | 200 | LUXOMAT | 220 | STANDARD |  |  | 48 | CN
B.E.G | LUXOMAT | LUXOMAT | 92580 | 925803 | 92580 | 4007529925803 | PD4-M-1C-AP | Détecteur de présence Maître 1 Canal 360° et 24m En saillie | Type de pose : En saillie Champ de détection : 360° Zones de détection h=2,50m : Ø24 m de biais, Ø8 m de face, Ø6.40 m en assise Canal 1 : NO-2300W cos φ 1/1150VA cosφ 0.5, LED 300W maxi Temporisation : 15 s à 30 min ou impulsion | 2022-01-01 | 154.3942 | 154.3942 | EUR | 20 | 1 | EA | 1 | 1 | 1 | BX | 1 | 5 | 1 | 36 | A | [10 empty] | 85365080 |  | 127 | MMT | 98 | MMT | 127 | MMT | 257 | GRM |  |  |  |  | 0.0015806 | MTQ | 05 | DETECTEUR DE PRESENCE | 02 | CONTRÔLE DE LUX PERMANENT SUR 1 CELLULLE | 01 | 1 SORTIE TOUT OU RIEN |  |  |  |  | 200 | LUXOMAT | 210 | STANDARD |  |  | 48 | CN
B.E.G | LUXOMAT | LUXOMAT | 92583 | 925834 | 92583 | 4007529925834 | PD11-M-1C-FLAT-FP | Détecteur de présence Maître particulièrement plat 1 Canal Faux plafond | Type de pose : Faux plafond Champ de détection : 360° Zones de détection h=2,50m : Ø9 m de biais, Ø6 m de face, Ø3 m en assise Canal 1 : NO- 2300W cos φ 1/1150VA cos φ 0.5, LED 300W maxi Temporisation : 15 s à 30 min | 2022-01-01 | 155.7903 | 155.7903 | EUR | 20 | 1 | EA | 1 | 1 | 1 | BX | 1 | 5 | 1 | 36 | A | [10 empty] | 85365080 |  | 0 | MMT | 0 | MMT | 0 | MMT | 200 | GRM |  |  |  |  | 0 | MTQ | 05 | DETECTEUR DE PRESENCE | 02 | CONTRÔLE DE LUX PERMANENT SUR 1 CELLULLE | 01 | 1 SORTIE TOUT OU RIEN |  |  |  |  | 200 | LUXOMAT | 220 | STANDARD |  |  | 48 | CN
B.E.G | LUXOMAT | LUXOMAT | 92585 | 925858 | 92585 | 4007529925858 | PD4-M-1C-FP | Détecteur de présence Maître 1 Canal 360° et 24m en Faux plafond | Type de pose : Faux plafond Champ de détection : 360° Zones de détection h=2,50 m : Ø24 m de biais, Ø8 m de face, Ø 6.40m en assise Canal 1 : NO-2300W cos φ 1/1150VA cos φ 0.5, LED 300W maxi Temporisation : 15 s à 30 min ou impulsion | 2022-01-01 | 151.9565 | 151.9565 | EUR | 20 | 1 | EA | 1 | 1 | 1 | BX | 1 | 5 | 1 | 36 | A | [10 empty] | 85365080 |  | 118 | MMT | 120 | MMT | 118 | MMT | 248 | GRM |  |  |  |  | 0.0016709 | MTQ | 05 | DETECTEUR DE PRESENCE | 02 | CONTRÔLE DE LUX PERMANENT SUR 1 CELLULLE | 01 | 1 SORTIE TOUT OU RIEN |  |  |  |  | 200 | LUXOMAT | 210 | STANDARD |  |  | 48 | CN
B.E.G | LUXOMAT | LUXOMAT | 92586 | 925865 | 92586 | 4007529925865 | PD4-M-1C-C-FP | Détecteur de présence couloir Maître 1 Canal 2x10m dans l'axe Faux Plafond | Type de pose : Faux plafond Champ de détection : 360° Zones de détection h=2,50 m : 40 x 5 m de biais, 20 x 3 m de face, Ø 8 m en vertical Canal 1 : NO-2300W cos φ 1/1150VA cos φ 0.5, LED 300W maxi Temporisation : 15 s à 30 min ou impulsion | 2022-01-01 | 151.9565 | 151.9565 | EUR | 20 | 1 | EA | 1 | 1 | 1 | BX | 1 | 5 | 1 | 36 | A | [10 empty] | 85365080 |  | 118 | MMT | 120 | MMT | 118 | MMT | 248 | GRM |  |  |  |  | 0.0016709 | MTQ | 05 | DETECTEUR DE PRESENCE | 02 | CONTRÔLE DE LUX PERMANENT SUR 1 CELLULLE | 01 | 1 SORTIE TOUT OU RIEN |  |  |  |  | 200 | LUXOMAT | 210 | STANDARD |  |  | 48 | CN
B.E.G | LUXOMAT | LUXOMAT | 92587 | 925872 | 92587 | 4007529925872 | PD4-M-1C-C-AP | Détecteur de présence Maître 1 Canal (2x10m dans l'axe) En saillie | Type de pose : En saillie Champ de détection : 360° Zones de détection h=2,50m : 40 x 5 m de biais, 20 x 30 m de face, Ø8 m en vertical Canal 1 : NO-2300W cos φ 1/1150VA cos φ 0.5, LED 300W maxi Temporisation : 15 s à 30 min ou impulsion | 2022-01-01 | 154.3942 | 154.3942 | EUR | 20 | 1 | EA | 1 | 1 | 1 | BX | 1 | 5 | 1 | 36 | A | [10 empty] | 85365080 |  | 120 | MMT | 120 | MMT | 120 | MMT | 248 | GRM |  |  |  |  | 1.728e-06 | MTQ | 05 | DETECTEUR DE PRESENCE | 02 | CONTRÔLE DE LUX PERMANENT SUR 1 CELLULLE | 01 | 1 SORTIE TOUT OU RIEN |  |  |  |  | 200 | LUXOMAT | 210 | STANDARD |  |  | 48 | CN
B.E.G | LUXOMAT | LUXOMAT | 92589 | 925896 | 92589 | 4007529925896 | CDS-DIM-1C-FP | Interrupteur crépusculaire 1-10 V Faux plafond | Type de pose : Faux plafond Champ de détection : 360° Sortie : 1-10V pour gradation jusqu'à 50 Ballasts analogiques Canal 1 : 2300W cosφ 1/1150VA cosφ 0.5, LED 300W maxi Consommation en veille : 0.45W Réglage de luminosité : 10 à 2000 Lux | 2022-01-01 | 116.0239 | 116.0239 | EUR | 20 | 1 | EA | 1 | 1 | 1 | BX | 1 | 5 | 1 | 36 | A | [10 empty] | 85364900 |  | 120 | MMT | 120 | MMT | 120 | MMT | 285 | GRM |  |  |  |  | 1.728e-06 | MTQ | 04 | INTERRUPTEUR CREPUSCULAIRES | 02 | MODULAIRE | [6 empty] | 200 | LUXOMAT | 220 | STANDARD |  |  | 48 | CN
B.E.G | LUXOMATnet | LUXOMATnet | 92591 | 925919 | 92591 | 4007529925919 | PD4-M-DAA4G-FP | Détecteur de présence Maître DALI adressable 360° et 24 m Faux plafond | Type de pose : Faux plafond Champ de détection : 360° Zone de détection h=2,50 m : Ø24 m de biais, Ø8 m de face, Ø6.40 m en assise Canal 1 : 2300 W, cos φ = 1, 1150VA, cos φ = 0,5. LED = 300W Temporisation : 5 min - 120 min (CVC) | 2022-01-01 | 300.9596 | 300.9596 | EUR | 20 | 1 | EA | 1 | 1 | 1 | BX | 0 | 5 | 1 | 36 | A | [10 empty] | 85365080 |  | 66 | MMT | 74 | MMT | 74 | MMT | 252 | GRM |  |  |  |  | 0.00036142 | MTQ | 10 | DALI/DSI | 01 | DETECTEUR DE PRESENCE PERMANENTE SUR 1 CELLULLE / 1 INTERFACE DALI/DSI | [6 empty] | 300 | LUXOMATnet |  |  |  |  | 48 | CN
B.E.G | LUXOMAT | LUXOMAT | 92593 | 925933 | 92593 | 4007529925933 | PD11-S-FLAT-FP | Détecteur de mouvement extra plat esclave 1 Canal Faux plafond | Type de pose : Faux plafond Champ de détection : 360° Zones de détection h=2,50m : Ø9 m de biais, Ø6 m de face, Ø3 m en assise Indice de protection : IP20/ Classe II / CE Consommation en veille : 0.28W Localisation : Bureaux / Open Space | 2022-01-01 | 128.7066 | 128.7066 | EUR | 20 | 1 | EA | 1 | 1 | 1 | BX | 1 | 5 | 1 | 36 | A | [10 empty] | 85365080 |  | 0 | MMT | 0 | MMT | 0 | MMT | 200 | GRM |  |  |  |  | 0 | MTQ | 05 | DETECTEUR DE PRESENCE | 05 | ESCLAVE | [6 empty] | 200 | LUXOMAT | 220 | STANDARD |  |  | 48 | CN
B.E.G | LUXOMATnet | LUXOMATnet | 92594 | 925940 | 92594 | 4007529925940 | PD11-LTMS-RR-FP | Capteur ultra plat, multifonctionnel Faux plafond | Type de pose : Faux plafond Champ de détection : 360° Zones de détection h=2,50 : Ø9 m de biais Ø6 m de face Ø3 m en assise Canal 1 : Reed Relais 100mA Temporisation : 15s à 30 min ou impulsion Indice de protection : IP20 / Classe II / CE | 2022-01-01 | 124.3895 | 124.3895 | EUR | 20 | 1 | EA | 1 | 1 | 1 | BX | 1 | 5 | 1 | 36 | A | [10 empty] | 85365080 |  | 434 | MMT | 360 | MMT | 335 | MMT | 155 | GRM |  |  |  |  | 0.05234 | MTQ | 05 | DETECTEUR DE PRESENCE | [8 empty] | 300 | LUXOMATnet | 220 | STANDARD |  |  | 48 | CN
B.E.G | LUXOMATIC | LUXOMATIC | 92598 | 925988 | 92598 | 4007529925988 | FL2N-LED-N | Projecteur LED avec détecteur de mouvement, montage mural extérieur 26W | Type de pose : Mural Tension : 110 - 240 V AC 50 / 60 Hz Flux luminaire LED et luminaire : Platine à LED monobloc Température de couleur : 4000 K Flux lumineux luminaire : 2100 lm Puissance interne : 26 W / PF 0,89 | 2022-01-01 | 269.4837 | 269.4837 | EUR | 20 | 1 | EA | 1 | 1 | 1 | BX | 1 | 5 | 1 | 36 | A | 2015-03-01 | [9 empty] | 94054099 |  | 175 | MMT | 265 | MMT | 355 | MMT | 2300 | GRM |  |  |  |  | 0.016463 | MTQ | 03 | PROJECTEUR | 02 | VERRINE | 02 | A LED |  |  |  |  | 400 | LUXOMATIC |  |  |  |  | 48 | CN
B.E.G | LUXOMATIC | LUXOMATIC | 92599 | 925995 | 92599 | 4007529925995 | FL2N-LED-BL | Projecteur LED orientable pour montage mural en extérieur | Type de pose : Mural Tension : 110 - 240 V AC 50 / 60 Hz Flux luminaire LED et luminaire : Platine à LED monobloc Température de couleur : 4000 K Flux lumineux luminaire : 2100 lm Puissance interne : 26 W / PF 0,89 | 2022-01-01 | 269.4837 | 269.4837 | EUR | 20 | 1 | EA | 1 | 1 | 1 | BX | 1 | 5 | 1 | 36 | A | 2015-03-01 | [9 empty] | 94054099 |  | 175 | MMT | 265 | MMT | 355 | MMT | 2300 | GRM |  |  |  |  | 0.016463 | MTQ | 03 | PROJECTEUR | 02 | VERRINE | 02 | A LED |  |  |  |  | 400 | LUXOMATIC |  |  |  |  | 48 | CN
B.E.G | LUXOMAT | LUXOMAT | 92603 | 926039 | 92603 | 4007529926039 | INDOOR R90 | Inter.Passage 90° 3 Fils Et Micro | Inter.Passage 90° 3 Fils Et Micro | 2022-01-01 | 81.6055 | 81.6055 | EUR | 20 | 1 | EA | 1 | 1 | 1 | BX | 1 | 5 | 1 | 36 | S | 2018-06-01 | [9 empty] | 85365080 |  | 95 | MMT | 95 | MMT | 95 | MMT | 235 | GRM |  |  |  |  | 0.00085737 | MTQ | 05 | DETECTEUR DE PRESENCE | 01 | CONTRÔLE DE LUX A 1 SEUIL | 01 | 1 SORTIE TOUT OU RIEN |  |  |  |  | 200 | LUXOMAT | 220 | STANDARD |  |  | 48 | CN
B.E.G | LUXOMAT | LUXOMAT | 92604 | 926046 | 92604 | 4007529926046 | INDOOR T90 | Inter.Passage 90° 3 Fils Et Micro | Inter.Passage 90° 3 Fils Et Micro | 2022-01-01 | 80.392 | 80.392 | EUR | 20 | 1 | EA | 1 | 1 | 1 | BX | 1 | 5 | 1 | 36 | S | 2018-06-01 | [9 empty] | 85365080 |  | 95 | MMT | 95 | MMT | 95 | MMT | 235 | GRM |  |  |  |  | 0.00085737 | MTQ | 05 | DETECTEUR DE PRESENCE | 01 | CONTRÔLE DE LUX A 1 SEUIL | 01 | 1 SORTIE TOUT OU RIEN |  |  |  |  | 200 | LUXOMAT | 220 | STANDARD |  |  | 48 | CN
B.E.G | LUXOMAT | LUXOMAT | 92616 | 926169 | 92616 | 4007529926169 | INDOOR 180R/2F | Détecteur de mouvement mural + micro en 2 fils grâce à une batterie intégrée | Type de pose : Mural Champ de détection : 180° Zones de détection h=2,50m : 10 x 12 m de biais, 3 m de face Canal 1 : 2300W cos φ 1/1150VA cos φ 0.5 Temporisation : 15 s à 16 min ou impulsion | 2022-01-01 | 122.8968 | 122.8968 | EUR | 20 | 1 | EA | 1 | 1 | 1 | BX | 1 | 5 | 1 | 36 | A | [10 empty] | 85365080 |  | 120 | MMT | 80 | MMT | 120 | MMT | 238 | GRM |  |  |  |  | 1.152e-06 | MTQ | 05 | DETECTEUR DE PRESENCE | 01 | CONTRÔLE DE LUX A 1 SEUIL | 01 | 1 SORTIE TOUT OU RIEN |  |  |  |  | 200 | LUXOMAT | 220 | STANDARD |  |  | 48 | CN
B.E.G | LUXOMAT | LUXOMAT | 92621 | 926213 | 92621 | 4007529926213 | INDOOR 180R - 24V COMPLET | Détecteur de mouvement en très basse tension (11-48V) avec capteur acoustique | Type de pose : Mural Champ de détection : 180° Portée à une hauteur de pose de 2,20 m : 10 x 12 de biais, 3 m de face Canal 1 : Contact 3A, libre de potentiel Temporisation : 15s à 30 min ou impulsion | 2022-01-01 | 131.4772 | 131.4772 | EUR | 20 | 1 | EA | 1 | 1 | 1 | BX | 1 | 5 | 1 | 36 | A | [10 empty] | 85365080 |  | 70 | MMT | 70 | MMT | 61 | MMT | 155 | GRM |  |  |  |  | 0.0002989 | MTQ | 05 | DETECTEUR DE PRESENCE | 01 | CONTRÔLE DE LUX A 1 SEUIL | 01 | 1 SORTIE TOUT OU RIEN |  |  |  |  | 200 | LUXOMAT | 220 | STANDARD |  |  | 48 | CN
B.E.G | LUXOMAT | LUXOMAT | 92622 | 926220 | 92622 | 4007529926220 | INDOOR 180T COMPLET | Détecteur de mouvement mural + micro, en 2 fils version triac 1 seule polarité | Type de pose : Mural Champ de détection : 180° Zones de détection h=2,50m : 10 x 12 m de biais, 3 m de face Canal 1 : 300W maxi et 400W mini en cos φ 1 Temporisation : 15 s à 16 min ou impulsion | 2022-01-01 | 116.4534 | 116.4534 | EUR | 20 | 1 | EA | 1 | 1 | 1 | BX | 1 | 5 | 1 | 36 | A | [10 empty] | 85365080 |  | 70 | MMT | 70 | MMT | 61 | MMT | 218 | GRM |  |  |  |  | 0.0002989 | MTQ | 05 | DETECTEUR DE PRESENCE | 01 | CONTRÔLE DE LUX A 1 SEUIL | 01 | 1 SORTIE TOUT OU RIEN |  |  |  |  | 200 | LUXOMAT | 220 | STANDARD |  |  | 48 | CN
B.E.G | LUXOMAT | LUXOMAT | 92623 | 926237 | 92623 | 4007529926237 | INDOOR 180R COMPLET | Détecteur de mouvement mural avec capteur acoustique version relais en 3 fils | Type de pose : Mural Champ de détection : 180° Zones de détection h=2,20 m : 10 x 12 m de biais, 3 m de face Canal 1 : 2300W cos φ 1/1150VA cos φ 0.5, LED 300W maxi Temporisation : 15 s à 16 min ou impulsion | 2022-01-01 | 131.4772 | 131.4772 | EUR | 20 | 1 | EA | 1 | 1 | 1 | BX | 1 | 5 | 1 | 36 | A | [10 empty] | 85365080 |  | 70 | MMT | 70 | MMT | 61 | MMT | 196 | GRM |  |  |  |  | 0.0002989 | MTQ | 05 | DETECTEUR DE PRESENCE | 01 | CONTRÔLE DE LUX A 1 SEUIL | 01 | 1 SORTIE TOUT OU RIEN |  |  |  |  | 200 | LUXOMAT | 220 | STANDARD |  |  | 48 | CN
B.E.G | LUXOMATIC | LUXOMATIC | 92626 | 926268 | 92626 | 4007529926268 | FL2N-LED-230-N | Projecteur LED avec détecteur de mouvement, montage mural extérieur noir | Type de pose : Mural Tension : 110 - 240 V AC 50 / 60 Hz Flux luminaire LED et luminaire : Platine à LED monobloc Température de couleur : 4000 K Flux lumineux luminaire : 2100 lm Efficacité lumineuse : 81 lm/W Peak : 1006 cd | 2022-01-01 | 293.0558 | 293.0558 | EUR | 20 | 1 | EA | 1 | 1 | 1 | BX | 1 | 5 | 1 | 36 | A | 2015-03-01 | [9 empty] | 94054099 |  | 0 | MMT | 0 | MMT | 0 | MMT | 2300 | GRM |  |  |  |  | 0 | MTQ | 03 | PROJECTEUR | 01 | AVEC DETECTEUR | 02 | A LED |  |  |  |  | 400 | LUXOMATIC |  |  |  |  | 48 | CN
B.E.G | LUXOMATIC | LUXOMATIC | 92627 | 926275 | 92627 | 4007529926275 | FL2N-LED-230-BL | Projecteur LED avec détecteur de mouvement, montage mural extérieur blanc | Type de pose : Mural Tension : 110 - 240 V AC 50 / 60 Hz Flux luminaire LED et luminaire : Platine à LED monobloc Température de couleur : 4000 K Flux lumineux luminaire : 2100 lm Efficacité lumineuse : 81 lm/W Peak : 1006 cd | 2022-01-01 | 293.0558 | 293.0558 | EUR | 20 | 1 | EA | 1 | 1 | 1 | BX | 1 | 5 | 1 | 36 | A | 2015-03-01 | [9 empty] | 94054099 |  | 0 | MMT | 0 | MMT | 0 | MMT | 2300 | GRM |  |  |  |  | 0 | MTQ | 03 | PROJECTEUR | 01 | AVEC DETECTEUR | 02 | A LED |  |  |  |  | 400 | LUXOMATIC |  |  |  |  | 48 | CN
B.E.G | LUXOMATIC | LUXOMATIC | 92628 | 926282 | 92628 | 4007529926282 | FL3N-LED-130-NR | Projecteur LED avec détecteur de mouvement, montage mural extérieur noir | Type de pose : Mural Tension : 110 - 240 V AC 50 / 60 Hz Flux luminaire LED et luminaire : Platine à LED monobloc Température de couleur : 4000 K Flux lumineux luminaire : 1050 lm Efficacité lumineuse : 75 lm/W Peak : 539 cd | 2022-01-01 | 206.9937 | 206.9937 | EUR | 20 | 1 | EA | 1 | 1 | 1 | BX | 1 | 5 | 1 | 36 | A | 2015-03-01 | [9 empty] | 94054099 |  | 0 | MMT | 0 | MMT | 0 | MMT | 2300 | GRM |  |  |  |  | 0 | MTQ | 03 | PROJECTEUR | 01 | AVEC DETECTEUR | 02 | A LED |  |  |  |  | 400 | LUXOMATIC |  |  |  |  | 48 | CN
B.E.G | LUXOMATIC | LUXOMATIC | 92629 | 926299 | 92629 | 4007529926299 | FL3N-LED-130-BL | Projecteur LED orientable pour montage mural extérieur blanc | Type de pose : Mural Tension : 110 - 240 V AC 50 / 60 Hz Flux luminaire LED et luminaire : Platine à LED monobloc Température de couleur : 4000 K Flux lumineux luminaire : 1050 lm Efficacité lumineuse : 75 lm/W Peak : 539 cd | 2022-01-01 | 206.9937 | 206.9937 | EUR | 20 | 1 | EA | 1 | 1 | 1 | BX | 1 | 5 | 1 | 36 | A | 2015-03-01 | [9 empty] | 94054099 |  | 0 | MMT | 0 | MMT | 0 | MMT | 2300 | GRM |  |  |  |  | 0 | MTQ | 03 | PROJECTEUR | 01 | AVEC DETECTEUR | 02 | A LED |  |  |  |  | 400 | LUXOMATIC |  |  |  |  | 48 | CN
B.E.G | LUXOMAT | LUXOMAT | 92630 | 926305 | 92630 | 4007529926305 | ENJOLIVEUR 180 - RAL9010 | Cadre pour combinaison avec inserts de capteur pour Indoor 180 blanc pur | Dimensions : 86 x 86 mm Niveau de protection : IP20 Boîtier : Polycarbonate, UV-résistant | 2022-01-01 | 10.8357 | 10.8357 | EUR | 20 | 1 | EA | 1 | 1 | 1 | BX | 1 | 5 | 1 | 36 | A | [10 empty] | 85365080 |  | 20 | MMT | 95 | MMT | 90 | MMT | 45 | GRM |  |  |  |  | 0.000171 | MTQ | 05 | DETECTEUR DE PRESENCE | 04 | ACCESSOIRE | [6 empty] | 200 | LUXOMAT | 220 | STANDARD |  |  | 48 | CN
B.E.G | LUXOMAT | LUXOMAT | 92631 | 926312 | 92631 | 4007529926312 | ENJOLIVEUR 180 - RAL9016 | Cadre pour combinaison avec inserts de capteur pour Indoor 180 blanc laqué | Dimensions : 86 x 86 mm Niveau de protection : IP20 | 2022-01-01 | 10.6424 | 10.6424 | EUR | 20 | 1 | EA | 1 | 1 | 1 | BX | 0 | 5 | 1 | 36 | A | 2015-09-07 | [9 empty] | 85365080 |  | 20 | MMT | 95 | MMT | 90 | MMT | 44 | GRM |  |  |  |  | 0.000171 | MTQ | 05 | DETECTEUR DE PRESENCE | 04 | ACCESSOIRE | [6 empty] | 200 | LUXOMAT | 220 | STANDARD |  |  | 48 | CN
B.E.G | LUXOMAT | LUXOMAT | 92632 | 926329 | 92632 | 4007529926329 | ENJOLIVEUR 180 - RAL1013 | Cadre pour combinaison avec inserts de capteur pour détecteurs Indoor 180 ivoire | Dimensions : 86 x 86 mm Niveau de protection : IP20 | 2022-01-01 | 10.6316 | 10.6316 | EUR | 20 | 1 | EA | 1 | 1 | 1 | BX | 1 | 5 | 1 | 36 | A | [10 empty] | 85365080 |  | 20 | MMT | 95 | MMT | 90 | MMT | 44 | GRM |  |  |  |  | 0.000171 | MTQ | 05 | DETECTEUR DE PRESENCE | 04 | ACCESSOIRE | [6 empty] | 200 | LUXOMAT | 220 | STANDARD |  |  | 48 | CN
B.E.G | LUXOMAT | LUXOMAT | 92633 | 926336 | 92633 | 4007529926336 | ENJOLIVEUR 180 - RAL9006 | Cadre pour combinaison avec inserts de capteur pour Indoor 180 argent | Dimensions : 86 x 86 mm Niveau de protection : IP20 | 2022-01-01 | 12.4036 | 12.4036 | EUR | 20 | 1 | EA | 1 | 1 | 1 | BX | 1 | 5 | 1 | 36 | A | [10 empty] | 85365080 |  | 20 | MMT | 95 | MMT | 90 | MMT | 44 | GRM |  |  |  |  | 0.000171 | MTQ | 05 | DETECTEUR DE PRESENCE | 04 | ACCESSOIRE | [6 empty] | 200 | LUXOMAT | 220 | STANDARD |  |  | 48 | CN
B.E.G | LUXOMAT | LUXOMAT | 92634 | 926343 | 92634 | 4007529926343 | ENJOLIVEUR 180 - RAL7021 | Cadre pour combinaison avec inserts de capteur pour détecteurs muraux Indoor 180 | Dimensions : 86 x 86 mm Niveau de protection : IP20 | 2022-01-01 | 12.4036 | 12.4036 | EUR | 20 | 1 | EA | 1 | 1 | 1 | BX | 1 | 5 | 1 | 36 | A | [10 empty] | 85365080 |  | 20 | MMT | 95 | MMT | 90 | MMT | 44 | GRM |  |  |  |  | 0.000171 | MTQ | 05 | DETECTEUR DE PRESENCE | 04 | ACCESSOIRE | [6 empty] | 200 | LUXOMAT | 220 | STANDARD |  |  | 48 | CN
B.E.G | LUXOMAT | LUXOMAT | 92641 | 926411 | 92641 | 4007529926411 | ENJOLIVEUR 180 - RAL 9016 | Enjoliveur 180 - Ral9016 Blanc Mat | Enjoliveur 180 - Ral9016 Blanc Mat | 2022-01-01 | 10.6316 | 10.6316 | EUR | 20 | 1 | EA | 1 | 1 | 1 | BX | 1 | 5 | 1 | 36 | S | 2015-09-07 | [9 empty] | 39269097 |  | 20 | MMT | 90 | MMT | 92 | MMT | 44 | GRM |  |  |  |  | 0.0001656 | MTQ | 05 | DETECTEUR DE PRESENCE | 04 | ACCESSOIRE | [6 empty] | 200 | LUXOMAT | 220 | STANDARD |  |  | 48 | CN
B.E.G | LUXOMAT | LUXOMAT | 92649 | 926497 | 92649 | 4007529926497 | IR-RC-LD | Télécommande à infrarouge pour RC longue distance | Batterie : 3 x 1,5 Micro AAA (non inclus) Dimensions : 83 x 53 x 17 mm Portée (env.) : nuageux/crépusculaire : max. 12 m | 2022-01-01 | 27.4166 | 27.4166 | EUR | 20 | 1 | EA | 1 | 1 | 1 | BX | 1 | 5 | 1 | 36 | A | [10 empty] | 85439000 |  | 25 | MMT | 73 | MMT | 88 | MMT | 40 | GRM |  |  |  |  | 0.0001606 | MTQ | 12 | TELECOMMANDE | 01 | TELECOMMANDE | [6 empty] | 200 | LUXOMAT | 220 | STANDARD |  |  | 48 | CN
B.E.G | LUXOMAT | LUXOMAT | 92650 | 926503 | 92650 | 4007529926503 | INDOOR 180SC COMPLET | Détecteur de mouvement mural spécial cage d'escalier en remplacement d'un BP | Type de pose : Mural Champ de détection : 180° Zones de détection h=2,20 m : 10 x 12 m de biais, 3 m de face Réglage du seuil de luminosité : 5 à 2000 Lux Localisation : Circulations / Escaliers | 2022-01-01 | 143.3331 | 143.3331 | EUR | 20 | 1 | EA | 1 | 1 | 1 | BX | 1 | 5 | 1 | 36 | A | [10 empty] | 85365080 |  | 70 | MMT | 70 | MMT | 61 | MMT | 187 | GRM |  |  |  |  | 0.0002989 | MTQ | 05 | DETECTEUR DE PRESENCE | 01 | CONTRÔLE DE LUX A 1 SEUIL | 01 | 1 SORTIE TOUT OU RIEN |  |  |  |  | 200 | LUXOMAT | 220 | STANDARD |  |  | 48 | CN
B.E.G | LUXOMAT | LUXOMAT | 92652 | 926527 | 92652 | 4007529926527 | IR-PD-DALI-LD | Télécommande à infrarouge pour une longue distance | Batterie : 3 x 1,5 Micro AAA (non inclus) Dimensions : 83 x 53 x 17 mm Portée (env.) : nuageux/crépusculaire : max. 12 m | 2022-01-01 | 27.9536 | 27.9536 | EUR | 20 | 1 | EA | 1 | 1 | 1 | BX | 1 | 5 | 1 | 36 | A | [10 empty] | 85439000 |  | 25 | MMT | 73 | MMT | 88 | MMT | 40 | GRM |  |  |  |  | 0.0001606 | MTQ | 12 | TELECOMMANDE | 01 | TELECOMMANDE | [6 empty] | 200 | LUXOMAT | 220 | STANDARD |  |  | 48 | CN
B.E.G | CHRONOLUX | CHRONOLUX | 92655 | 926558 | 92655 | 4007529926558 | SCT1 | Minutrie électronique pour cages d'escalier | Type de pose : rail DIN. Canal 1 : 2300W cos φ 1/1150VA cos φ 0.5, LED 300W maxi Temporisation : 15 s à 30 min | 2022-01-01 | 46.8005 | 46.8005 | EUR | 20 | 1 | EA | 1 | 1 | 1 | BX | 1 | 5 | 1 | 36 | A | [10 empty] | 85365080 |  | 75 | MMT | 30 | MMT | 95 | MMT | 112 | GRM |  |  |  |  | 0.00021375 | MTQ | 11 | HORLOGE MODULAIRE | 03 | MINUTERIE ELECTRONIQUE A PREAVIS | [6 empty] | 100 | CHRONOLUX | 220 | STANDARD |  |  | 48 | CN
B.E.G | CHRONOLUX | CHRONOLUX | 92656 | 926565 | 92656 | 4007529926565 | TS-DW1 | Horloge modulaire digitale hebdomadaire | Type de pose : Rail DIN (1 TE) Type Horloge : Numérique Astronomique Canal 1 : 16 A / 250 V à cos φ= 1 max. courant de pointe IP (20ms)= 30 A Temporisation : Mini 1 min | 2022-01-01 | 120.0832 | 120.0832 | EUR | 20 | 1 | EA | 1 | 1 | 1 | BX | 1 | 5 | 1 | 36 | A | [10 empty] | 85365080 |  | 82 | MMT | 47 | MMT | 110 | MMT | 144 | GRM |  |  |  |  | 0.00042394 | MTQ | 11 | HORLOGE MODULAIRE | 01 | DIGITALE | 01 | HEBDOMADAIRE |  |  |  |  | 100 | CHRONOLUX | 220 | STANDARD |  |  | 48 | DE
B.E.G | CHRONOLUX | CHRONOLUX | 92657 | 926572 | 92657 | 4007529926572 | TS-AW2 | Horloge modulaire analogique hebdomadaire | Type de pose : Rail DIN (3 TE) Type Horloge : Analogique hebdomadaire Canal 1 : 16 A / 250 V à cos φ= 1/2000 W, LED 200W maxi Temporisation : Mini 2h Indice de protection : IP20 / Classe II Consommation en veille : 0.40 W | 2022-01-01 | 106.1333 | 106.1333 | EUR | 20 | 1 | EA | 1 | 1 | 1 | BX | 1 | 5 | 1 | 36 | A | [10 empty] | 85365080 |  | 82 | MMT | 82 | MMT | 124 | MMT | 196 | GRM |  |  |  |  | 0.00083378 | MTQ | 11 | HORLOGE MODULAIRE | 02 | ANALOGIQUE | 02 | HEBDOMADAIRE |  |  |  |  | 100 | CHRONOLUX |  |  |  |  | 48 | DE
B.E.G | CHRONOLUX | CHRONOLUX | 92658 | 926589 | 92658 | 4007529926589 | TS-DW2 | Horloge Modulaire Digitale Hebdo | Horloge Modulaire Digitale Hebdo | 2022-01-01 | 174.272 | 174.272 | EUR | 20 | 1 | EA | 1 | 1 | 1 | BX | 1 | 5 | 1 | 36 | S | 2021-01-01 |  |  |  | 93152 | 92658 |  |  |  |  | 85365080 |  | 80 | MMT | 47 | MMT | 109 | MMT | 182 | GRM |  |  |  |  | 0.00040984 | MTQ | 11 | HORLOGE MODULAIRE | 01 | DIGITALE | 01 | HEBDOMADAIRE |  |  |  |  | 100 | CHRONOLUX | 220 | STANDARD |  |  | 48 | DE
B.E.G | CHRONOLUX | CHRONOLUX | 92659 | 926596 | 92659 | 4007529926596 | TS-DW3 | Horloge Modulaire Digitale Hebdo | Horloge Modulaire Digitale Hebdo | 2022-01-01 | 177.6548 | 177.6548 | EUR | 20 | 1 | EA | 1 | 1 | 1 | BX | 1 | 5 | 1 | 36 | S | 2021-01-01 |  |  |  | 93153 | 92659 |  |  |  |  | 85365080 |  | 0 | MMT | 0 | MMT | 0 | MMT | 208 | GRM |  |  |  |  | 0 | MTQ | 11 | HORLOGE MODULAIRE | 01 | DIGITALE | 01 | HEBDOMADAIRE |  |  |  |  | 100 | CHRONOLUX | 220 | STANDARD |  |  | 48 | DE
B.E.G | LUXOMAT | LUXOMAT | 92660 | 926602 | 92660 | 4007529926602 | MECANISME INDOOR 180-S | Appareil esclave pour l'extension de zone de détection d'un appareil maître | Type de pose : Mural Champ de détection : 180° Portée à une hauteur de pose de 2,20 m : 10 x 12 m de biais 3 m de face Consommation en veille : 0.28W Localisation : Circulations / Escaliers | 2022-01-01 | 136.5675 | 136.5675 | EUR | 20 | 1 | EA | 1 | 1 | 1 | BX | 1 | 5 | 1 | 36 | A | [10 empty] | 85365080 |  | 70 | MMT | 70 | MMT | 61 | MMT | 160 | GRM |  |  |  |  | 0.0002989 | MTQ | 05 | DETECTEUR DE PRESENCE | 05 | ESCLAVE | [6 empty] | 200 | LUXOMAT | 220 | STANDARD |  |  | 48 | CN
B.E.G | LUXOMAT | LUXOMAT | 92661 | 926619 | 92661 | 4007529926619 | MECANISME INDOOR 180-M | Détecteur de présence mural avec capteur acoustique 1 Canal + 1 contact libre | Type de pose : Mural Champ de détection : 180° Portée à une hauteur de pose de 2,20 m : 10 x 12 m de biais, 3 m de face Réglage du seuil de luminosité : 5 à 2000 Lux Réglages : potentiomètres Localisation : Circulations / Escaliers | 2022-01-01 | 182.5947 | 182.5947 | EUR | 20 | 1 | EA | 1 | 1 | 1 | BX | 1 | 5 | 1 | 36 | A | [10 empty] | 85365080 |  | 70 | MMT | 70 | MMT | 61 | MMT | 186 | GRM |  |  |  |  | 0.0002989 | MTQ | 05 | DETECTEUR DE PRESENCE | 02 | CONTRÔLE DE LUX PERMANENT SUR 1 CELLULLE | 02 | 2 SORTIES TOUT OU RIEN |  |  |  |  | 200 | LUXOMAT | 220 | STANDARD |  |  | 48 | CN
B.E.G | LUXOMATnet | LUXOMATnet | 92662 | 926626 | 92662 | 4007529926626 | MECANISME INDOOR 180-KNX | Mecanisme Indoor 180-Knx | Mecanisme Indoor 180-Knx | 2022-01-01 | 232.3162 | 232.3162 | EUR | 20 | 1 | EA | 1 | 1 | 1 | BX | 1 | 5 | 1 | 36 | S | 2016-01-18 |  |  |  | 93363 | 92662 |  |  |  |  | 85365080 |  | 0 | MMT | 0 | MMT | 0 | MMT | 0 | GRM |  |  |  |  | 0 | MTQ | 07 | KNX | 01 | CAPTEUR DE PRESENCE PERMANENTE | 01 | INTERIEUR |  |  |  |  | 300 | LUXOMATnet |  |  |  |  | 48 | CN
B.E.G | LUXOMATnet | LUXOMATnet | 92663 | 926633 | 92663 | 4007529926633 | MECANISME INDOOR 180-LON | Mecanisme Indoor 180-Lon | Mecanisme Indoor 180-Lon | 2022-01-01 | 309.6904 | 309.6904 | EUR | 20 | 1 | EA | 1 | 1 | 1 | BX | 1 | 5 | 1 | 36 | S | 2016-02-10 | [9 empty] | 85365080 |  | 70 | MMT | 70 | MMT | 61 | MMT | 0 | GRM |  |  |  |  | 0.0002989 | MTQ | 08 | LON | 01 | CAPTEUR DE PRESENCE PERMANENTE | [6 empty] | 300 | LUXOMATnet |  |  |  |  | 48 | CN
B.E.G | LUXOMAT | LUXOMAT | 92664 | 926640 | 92664 | 4007529926640 | MECANISME INDOOR 180-T | Détecteur de mouvement mural + micro, en 2 fils version triac 1 seule polarité | Type de pose : Mural Champ de détection : 180° Portée à une hauteur de pose de 2,20 m : 10 x 12 m de biais, 3 m de face Canal 1 : 300W maxi et 40W mini en cos φ 1 Temporisation : 15 s à 16 min ou impulsion Consommation en veille : 0.35W | 2022-01-01 | 105.8755 | 105.8755 | EUR | 20 | 1 | EA | 1 | 1 | 1 | BX | 1 | 5 | 1 | 36 | A | [10 empty] | 85365080 |  | 70 | MMT | 70 | MMT | 61 | MMT | 171 | GRM |  |  |  |  | 0.0002989 | MTQ | 05 | DETECTEUR DE PRESENCE | 01 | CONTRÔLE DE LUX A 1 SEUIL | 01 | 1 SORTIE TOUT OU RIEN |  |  |  |  | 200 | LUXOMAT | 220 | STANDARD |  |  | 48 | CN
B.E.G | LUXOMAT | LUXOMAT | 92665 | 926657 | 92665 | 4007529926657 | MECANISME INDOOR 180-R | Détecteur de mouvement mural avec capteur acoustique | Type de pose : Mural Champ de détection : 180° Zones de détection h=2,50m : 10 x 12 m de biais, 3 m de face Canal 1 : 2300W cos φ 1/1150VA cos φ 0.5, LED 300W maxi Temporisation : 15 s à 16 min ou impulsion | 2022-01-01 | 120.8349 | 120.8349 | EUR | 20 | 1 | EA | 1 | 1 | 1 | BX | 1 | 5 | 1 | 36 | A | [10 empty] | 85365080 |  | 70 | MMT | 70 | MMT | 61 | MMT | 134 | GRM |  |  |  |  | 0.0002989 | MTQ | 05 | DETECTEUR DE PRESENCE | 01 | CONTRÔLE DE LUX A 1 SEUIL | 01 | 1 SORTIE TOUT OU RIEN |  |  |  |  | 200 | LUXOMAT | 220 | STANDARD |  |  | 48 | CN
B.E.G | LUXOMAT | LUXOMAT | 92666 | 926664 | 92666 | 4007529926664 | MODULE INDOOR180-R-24V-3A | Détecteur de mouvement en très basse tension (11-48V) avec capteur acoustique | Type de pose : Mural Champ de détection : 180° Portée à une hauteur de pose de 2,20 m : 10 x 12 m de biais, 3 m de face Canal 1 : Contact 3A, libre de potentiel Canal 2 : Contact CVC 3A Temporisation : 15s à 30 min ou impulsion | 2022-01-01 | 123.176 | 123.176 | EUR | 20 | 1 | EA | 1 | 1 | 1 | BX | 1 | 5 | 1 | 36 | A | [10 empty] | 85365080 |  | 70 | MMT | 70 | MMT | 61 | MMT | 124 | GRM |  |  |  |  | 0.0002989 | MTQ | 05 | DETECTEUR DE PRESENCE | 02 | CONTRÔLE DE LUX PERMANENT SUR 1 CELLULLE | 02 | 2 SORTIES TOUT OU RIEN |  |  |  |  | 200 | LUXOMAT | 220 | STANDARD |  |  | 48 | CN
B.E.G | LUXOMAT | LUXOMAT | 92667 | 926671 | 92667 | 4007529926671 | MODULE INDOOR180-R-24V-RR | Détecteur de mouvement en très basse tension (11-48V) avec capteur acoustique | Type de pose : Mural Champ de détection : 180° Portée à une hauteur de pose de 2,20 m : 10 x 12 m de biais, 3 m de face Canal 1 : Reed relais 100mA Canal 2 : Reed relais 100 mA Temporisation : 15s à 30 min ou impulsion | 2022-01-01 | 120.8349 | 120.8349 | EUR | 20 | 1 | EA | 1 | 1 | 1 | BX | 1 | 5 | 1 | 36 | A | [10 empty] | 85365080 |  | 70 | MMT | 70 | MMT | 61 | MMT | 113 | GRM |  |  |  |  | 0.0002989 | MTQ | 05 | DETECTEUR DE PRESENCE | 02 | CONTRÔLE DE LUX PERMANENT SUR 1 CELLULLE | 02 | 2 SORTIES TOUT OU RIEN |  |  |  |  | 200 | LUXOMAT | 220 | STANDARD |  |  | 48 | CN
B.E.G | LUXOMAT | LUXOMAT | 92668 | 926688 | 92668 | 4007529926688 | MECANISME INDOOR 180-SC | Détecteur de mouvement pour minuterie d'éclairage de cages d'escalier | Type de pose : Mural Champ de détection : 180° Portée à une hauteur de pose de 2,20 m : 10 x 12 m de biais, 3 m de face Réglage seuil de luminosité : 5 à 2000 Lux Réglages : potentiomètres Localisations : Circulations / Escaliers | 2022-01-01 | 132.6907 | 132.6907 | EUR | 20 | 1 | EA | 1 | 1 | 1 | BX | 1 | 5 | 1 | 36 | A | [10 empty] | 85365080 |  | 70 | MMT | 70 | MMT | 61 | MMT | 137 | GRM |  |  |  |  | 0.0002989 | MTQ | 05 | DETECTEUR DE PRESENCE | 01 | CONTRÔLE DE LUX A 1 SEUIL | 01 | 1 SORTIE TOUT OU RIEN |  |  |  |  | 200 | LUXOMAT | 220 | STANDARD |  |  | 48 | CN
B.E.G | CHRONOLUX | CHRONOLUX | 92669 | 926695 | 92669 | 4007529926695 | TS-ASTRO1 | Horloge modulaire astronomique pour installation dans boîtier de distribution | Type de pose : Rail DIN (1 TE) Type Horloge : Numérique Astronomique Canal 1 : 16 A / 250 V à cos φ=1/200W, LED 200W maxi Temporisation : Mini 1 min Réglage : Manuelle sur appareil/ Sécurité par code PIN Consommation en veille : 0.40W | 2022-01-01 | 155.801 | 155.801 | EUR | 20 | 1 | EA | 1 | 1 | 1 | BX | 1 | 5 | 1 | 36 | A | [10 empty] | 91070000 |  | 80 | MMT | 47 | MMT | 109 | MMT | 120 | GRM |  |  |  |  | 0.00040984 | MTQ | 11 | HORLOGE MODULAIRE | 01 | DIGITALE | 02 | ASTRONOMIQUE |  |  |  |  | 100 | CHRONOLUX |  |  |  |  | 48 | DE
B.E.G | CHRONOLUX | CHRONOLUX | 92671 | 926718 | 92671 | 4007529926718 | TS-ASTRO2 | Horloge Modulaire Astronomique | Horloge Modulaire Astronomique | 2022-01-01 | 264.0605 | 264.0605 | EUR | 20 | 1 | EA | 1 | 1 | 1 | BX | 1 | 5 | 1 | 36 | S | 2021-01-01 |  |  |  | 93142 | 92671 |  |  |  |  | 91070000 |  | 80 | MMT | 47 | MMT | 109 | MMT | 200 | GRM |  |  |  |  | 0.00040984 | MTQ | 11 | HORLOGE MODULAIRE | 01 | DIGITALE | 02 | ASTRONOMIQUE |  |  |  |  | 100 | CHRONOLUX | 220 | STANDARD |  |  | 48 | DE
B.E.G | CHRONOLUX | CHRONOLUX | 92673 | 926732 | 92673 | 4007529926732 | TS-ASTRO3 | Horloge Modulaire Astronomique | Horloge Modulaire Astronomique | 2022-01-01 | 346.1385 | 346.1385 | EUR | 20 | 1 | EA | 1 | 1 | 1 | BX | 1 | 5 | 1 | 36 | S | 2021-01-01 |  |  |  | 93143 | 92673 |  |  |  |  | 91070000 |  | 80 | MMT | 47 | MMT | 109 | MMT | 200 | GRM |  |  |  |  | 0.00040984 | MTQ | 11 | HORLOGE MODULAIRE | 01 | DIGITALE | 02 | ASTRONOMIQUE |  |  |  |  | 100 | CHRONOLUX | 220 | STANDARD |  |  | 48 | DE
B.E.G | CHRONOLUX | CHRONOLUX | 92674 | 926749 | 92674 | 4007529926749 | TS-DY1 | Horloge modulaire digitale annuelle | Type de pose : Rail DIN (2 TE) Type Horloge : Numérique Annuelle Canal 1 : 16 A / 250 V à cos φ= 1/ 2000 W LED 200W maxi, Contact inverseur Temporisation : Mini 1 min Indice de protection : IP20 / Classe II Consommation en veille : 1.5W | 2022-01-01 | 385.7545 | 385.7545 | EUR | 20 | 1 | EA | 1 | 1 | 1 | BX | 1 | 5 | 1 | 36 | A | [10 empty] | 91070000 |  | 80 | MMT | 47 | MMT | 109 | MMT | 220 | GRM |  |  |  |  | 0.00040984 | MTQ | 11 | HORLOGE MODULAIRE | 01 | DIGITALE | 03 | ANNUELLE |  |  |  |  | 100 | CHRONOLUX |  |  |  |  | 48 | DE
B.E.G | CHRONOLUX | CHRONOLUX | 92675 | 926756 | 92675 | 4007529926756 | TS-DY2 | Horloge modulaire digitale annuelle | Type de pose : Rail DIN (4 TE) Type Horloge : Numérique Annuelle Canal 1 à 4 : 10 A / 250 V à cos φ= 1 max courant de pointe IP (20ms)=50 A Temporisation : Mini 1 min Indice de protection : IP20 / Classe II Consommation en veille : 2 W | 2022-01-01 | 657.5901 | 657.5901 | EUR | 20 | 1 | EA | 1 | 1 | 1 | BX | 1 | 5 | 1 | 36 | A | [10 empty] | 91070000 |  | 0 | MMT | 0 | MMT | 0 | MMT | 390 | GRM |  |  |  |  | 0 | MTQ | 11 | HORLOGE MODULAIRE | 01 | DIGITALE | 03 | ANNUELLE |  |  |  |  | 100 | CHRONOLUX |  |  |  |  | 48 | DE
B.E.G | CHRONOLUX | CHRONOLUX | 92676 | 926763 | 92676 | 4007529926763 | TS-AD1 | Horloge modulaire astronomique journalière | Type de pose : Rail DIN (1 TE) Type Horloge : Analogique journalière Canal 1 : 16 A / 250 V à cos φ=1/2000W, LED 200W maxi Temporisation : Mini 15 mins Réglage : Manuelle sur appareil par cavaliers Consommation en veille : 0.40W | 2022-01-01 | 63.3063 | 63.3063 | EUR | 20 | 1 | EA | 1 | 1 | 1 | BX | 1 | 5 | 1 | 36 | A | [10 empty] | 91070000 |  | 80 | MMT | 45 | MMT | 110 | MMT | 120 | GRM |  |  |  |  | 0.000396 | MTQ | 11 | HORLOGE MODULAIRE | 02 | ANALOGIQUE | 01 | JOURNALIERE |  |  |  |  | 100 | CHRONOLUX |  |  |  |  | 48 | DE
B.E.G | CHRONOLUX | CHRONOLUX | 92677 | 926770 | 92677 | 4007529926770 | TS-AD2 | Horloge modulaire astronomique journalière | Type de pose : Rail DIN (1 TE) Type Horloge : Analogique journalière Canal 1 : 16 A / 250 V à cos φ=1/2000W, LED 200W maxi Temporisation : Mini 15 mins Réglage : Manuelle sur appareil par cavaliers Consommation en veille : 0.40W | 2022-01-01 | 88.2422 | 88.2422 | EUR | 20 | 1 | EA | 1 | 1 | 1 | BX | 1 | 5 | 1 | 36 | A | [10 empty] | 91070000 |  | 80 | MMT | 47 | MMT | 109 | MMT | 114 | GRM |  |  |  |  | 0.00040984 | MTQ | 11 | HORLOGE MODULAIRE | 02 | ANALOGIQUE | 01 | JOURNALIERE |  |  |  |  | 100 | CHRONOLUX |  |  |  |  | 48 | DE
B.E.G | CHRONOLUX | CHRONOLUX | 92678 | 926787 | 92678 | 4007529926787 | TS-AD3 | Horloge modulaire analogique journalière | Type de pose : Rail DIN (3 TE) Type Horloge : Analogique journalière Canal 1 : 16 A / 250 V à cos φ= 1/ 2000W 200W maxi, Contact inverseur Temporisation : Mini 30 mins Indice de protection : IP20 / Classe II Consommation en veille : 0.40 W | 2022-01-01 | 51.5256 | 51.5256 | EUR | 20 | 1 | EA | 1 | 1 | 1 | BX | 1 | 5 | 1 | 36 | A | [10 empty] | 91070000 |  | 82 | MMT | 82 | MMT | 122 | MMT | 200 | GRM |  |  |  |  | 0.00082033 | MTQ | 11 | HORLOGE MODULAIRE | 02 | ANALOGIQUE | 01 | JOURNALIERE |  |  |  |  | 100 | CHRONOLUX |  |  |  |  | 48 | DE
B.E.G | CHRONOLUX | CHRONOLUX | 92679 | 926794 | 92679 | 4007529926794 | TS-AW1 | Horloge modulaire analogique hebdomadaire | Type de pose : Rail DIN (3 TE) Type Horloge : Analogique hebdomadaire Canal 1 : 16 A / 250 V à cos φ= 1/2000 W, LED 200W maxi Temporisation : Mini 2h Indice de protection : IP20 / Classe II Consommation en veille : 0.40 W | 2022-01-01 | 54.9406 | 54.9406 | EUR | 20 | 1 | EA | 1 | 1 | 1 | BX | 1 | 5 | 1 | 36 | A | [10 empty] | 91070000 |  | 82 | MMT | 82 | MMT | 122 | MMT | 200 | GRM |  |  |  |  | 0.00082033 | MTQ | 11 | HORLOGE MODULAIRE | 02 | ANALOGIQUE | 02 | HEBDOMADAIRE |  |  |  |  | 100 | CHRONOLUX |  |  |  |  | 48 | DE
B.E.G | CHRONOLUX | CHRONOLUX | 92680 | 926800 | 92680 | 4007529926800 | TS-AD4 | Horloge modulaire analogique journalière | Type de pose : Rail DIN (3 TE) Type Horloge : Analogique journalière Canal 1 : 16 A / 250 V à cos φ=1/2000 W LED 200W maxi Temporisation : Mini 30 mins Réglages : Manuelle sur appareil par cavaliers Indice de protection : IP20 / Classe II | 2022-01-01 | 88.2529 | 88.2529 | EUR | 20 | 1 | EA | 1 | 1 | 1 | BX | 1 | 5 | 1 | 36 | A | [10 empty] | 91070000 |  | 82 | MMT | 82 | MMT | 122 | MMT | 200 | GRM |  |  |  |  | 0.00082033 | MTQ | 11 | HORLOGE MODULAIRE | 02 | ANALOGIQUE | 01 | JOURNALIERE |  |  |  |  | 100 | CHRONOLUX |  |  |  |  | 48 | DE
B.E.G | LUXOMAT | LUXOMAT | 92681 | 926817 | 92681 | 4007529926817 | TS-DD | Interrupteur crépusculaire modulaire pour montage sur rail | Tension : 230 V AC +/-10% 50 Hz Absorption de courant : 10 mA Puissance : Lampe à incandescence 100W, cos φ=1 Lampes fluorescentes compensées en parallèle 600W Lampe halogène BV 450W Type de contact : 1x Contact type NO | 2022-01-01 | 93.2465 | 93.2465 | EUR | 20 | 1 | EA | 1 | 1 | 1 | BX | 1 | 5 | 1 | 36 | A | [10 empty] | 85365080 |  | 80 | MMT | 67 | MMT | 110 | MMT | 160 | GRM |  |  |  |  | 0.0005896 | MTQ | 04 | INTERRUPTEUR CREPUSCULAIRES | 02 | MODULAIRE | [6 empty] | 200 | LUXOMAT | 220 | STANDARD |  |  | 48 | DE
B.E.G | CHRONOLUX | CHRONOLUX | 92683 | 926831 | 92683 | 4007529926831 | TS-ACC-FE | Antenne Radio Horloge Annuelle | Antenne Radio Horloge Annuelle | 2022-01-01 | 118.3972 | 118.3972 | EUR | 20 | 1 | EA | 1 | 1 | 1 | BX | 1 | 5 | 1 | 36 | A | [10 empty] | 85291069 |  | 80 | MMT | 47 | MMT | 109 | MMT | 112 | GRM |  |  |  |  | 0.00040984 | MTQ | 11 | HORLOGE MODULAIRE | 01 | DIGITALE | 04 | ACCESSOIRE |  |  |  |  | 100 | CHRONOLUX |  |  |  |  | 48 | DE
B.E.G | CHRONOLUX | CHRONOLUX | 92684 | 926848 | 92684 | 4007529926848 | TS-ACC-D1 | Programmation sur PC pour horloges | Tension : 230 V AC 50 / 60 Hz Absorption de courant : 10 mA Connexions et câbles : 1 connecteur pour TS-ACC-DS1 clé mémoire Température ambiante : +5°C à +35°C Boîtier : Polycarbonate, POM | 2022-01-01 | 30.8638 | 30.8638 | EUR | 20 | 1 | EA | 1 | 1 | 1 | BX | 1 | 5 | 1 | 36 | A | [10 empty] | 85235110 |  | 87 | MMT | 43 | MMT | 65 | MMT | 21 | GRM |  |  |  |  | 0.00024316 | MTQ | 11 | HORLOGE MODULAIRE | 01 | DIGITALE | 04 | ACCESSOIRE |  |  |  |  | 100 | CHRONOLUX |  |  |  |  | 48 | DE
B.E.G | CHRONOLUX | CHRONOLUX | 92685 | 926855 | 92685 | 4007529926855 | TS-ACC-DS2 | Kit de programmation pour PC avec adaptateur USB, clé + CD | Absorption de courant : 10 mA Connexions et câbles : USB, 1 connecteur pour TS-ACC-DS1 clé-mémoire Température ambiante : +5°C à +35°C Boîtier : POM, PC | 2022-01-01 | 97.9931 | 97.9931 | EUR | 20 | 1 | EA | 1 | 1 | 1 | BX | 1 | 5 | 1 | 36 | A | [10 empty] | 84716070 |  | 82 | MMT | 82 | MMT | 121 | MMT | 180 | GRM |  |  |  |  | 0.0008136 | MTQ | 11 | HORLOGE MODULAIRE | 01 | DIGITALE | 04 | ACCESSOIRE |  |  |  |  | 100 | CHRONOLUX |  |  |  |  | 48 | DE
B.E.G | LUXOMATnet | LUXOMATnet | 92692 | 926923 | 92692 | 4007529926923 | Bague montage PD11-KNX | Bague montage PD11-KNX | Bague montage PD11-KNX | 2022-01-01 | 2.5022 | 2.5022 | EUR | 20 | 1 | EA | 1 | 1 | 1 | BX | 1 | 5 | 1 | 36 | A | [10 empty] | 39269097 |  | 12 | MMT | 130 | MMT | 115 | MMT | 1 | GRM |  |  |  |  | 0.0001794 | MTQ | 07 | KNX | 09 | ACCESSOIRE | [6 empty] | 300 | LUXOMATnet |  |  |  |  | 48 | CN
B.E.G | LUXOMAT | LUXOMAT | 92698 | 926985 | 92698 | 4007529926985 | PD2-M-DALI/DSI-CVC-FP | Détecteur de présence DALI + 1 contact sec NO Faux plafond | Type de pose : Faux plafond Champ de détection : 360° Zones de détection h=2,50m : Ø10 m de biais, Ø6 m de face Ø4 m en assise Sortie : DALI/DSI pour gradation jusqu'à 50 Ballasts numériques Temporisation : 1 à 30 min ou impulsion | 2022-01-01 | 197.1031 | 197.1031 | EUR | 20 | 1 | EA | 1 | 1 | 1 | BX | 1 | 5 | 1 | 36 | F | 2022-01-19 |  |  |  | 93455 | 92698 |  |  |  |  | 85365080 |  | 100 | MMT | 120 | MMT | 120 | MMT | 238 | GRM |  |  |  |  | 0.00144 | MTQ | 10 | DALI/DSI | 05 | DET DE PRES PERMANENTE SUR 1 CELLULLE / 1 INTERFACE DALI/DSI + 1 CONTACT NO-CVC | [6 empty] | 200 | LUXOMAT | 220 | STANDARD |  |  | 48 | CN
B.E.G | LUXOMAT | LUXOMAT | 92699 | 926992 | 92699 | 4007529926992 | PD4-M-DALI/DSI-CVC-FP | Détecteur de présence DALI 24 m + 1 contact sec NO | Type de pose : Faux plafond Champ de détection : 360° Zones de détection h=2,50m : Ø24 m de biais, Ø8 m de face, Ø6.40 m en assise Canal 1 : Contact NO 10A CVC Sortie : DALI/DSI pour gradation jusqu'à 50 Ballasts numériques | 2022-01-01 | 219.526 | 219.526 | EUR | 20 | 1 | EA | 1 | 1 | 1 | BX | 1 | 5 | 1 | 36 | F | 2022-01-19 |  |  |  | 93463 | 92699 |  |  |  |  | 85365080 |  | 120 | MMT | 120 | MMT | 120 | MMT | 278 | GRM |  |  |  |  | 0.001728 | MTQ | 10 | DALI/DSI | 05 | DET DE PRES PERMANENTE SUR 1 CELLULLE / 1 INTERFACE DALI/DSI + 1 CONTACT NO-CVC | [6 empty] | 200 | LUXOMAT | 220 | STANDARD |  |  | 48 | CN
B.E.G | LUXOMAT | LUXOMAT | 92700 | 927005 | 92700 | 4007529927005 | PICO-S-FP | Mini détecteur esclave monobloc 360° 10 m Faux plafond | Tension : 110 - 240 V AC 50 / 60 Hz Puissance interne : env. 0,3 W Portée : max Ø 10 m pour un mouvement transversal max Ø 6 m pour un mouvement frontal max Ø 4 m Activité assise Angle de détection : horizontal 360° (Montage plafond) | 2022-01-01 | 139.4885 | 139.4885 | EUR | 20 | 1 | EA | 1 | 1 | 1 | BX | 1 | 5 | 1 | 36 | A | [10 empty] | 85365080 |  | 0 | MMT | 0 | MMT | 0 | MMT | 454 | GRM |  |  |  |  | 0 | MTQ | 05 | DETECTEUR DE PRESENCE | 05 | ESCLAVE | [6 empty] | 200 | LUXOMAT | 220 | STANDARD |  |  | 48 | CN
B.E.G | LUXOMATIC | LUXOMATIC | 92702 | 927029 | 92702 | 4007529927029 | FL3N-LED-NR | Projecteur LED orientable pour montage mural extérieur 14W noir | Type de pose : Mural Tension : 110 - 240 V AC 50 / 60 Hz Flux luminaire LED et luminaire : Platine à LED monobloc Température de couleur : 4000 K Flux lumineux luminaire : 1050 lm Puissance interne : 14 W / PF 0,7 | 2022-01-01 | 188.7911 | 188.7911 | EUR | 20 | 1 | EA | 1 | 1 | 1 | BX | 1 | 5 | 1 | 36 | A | 2015-03-01 | [9 empty] | 94054099 |  | 0 | MMT | 0 | MMT | 0 | MMT | 2300 | GRM |  |  |  |  | 0 | MTQ | 03 | PROJECTEUR | 02 | VERRINE | 02 | A LED |  |  |  |  | 400 | LUXOMATIC |  |  |  |  | 48 | CN
B.E.G | LUXOMATIC | LUXOMATIC | 92703 | 927036 | 92703 | 4007529927036 | FL3N-LED-BL | Projecteur LED orientable pour montage mural extérieur | Type de pose : Mural Tension : 110 - 240 V AC 50 / 60 Hz Flux luminaire LED et luminaire : Platine à LED monobloc Température de couleur : 4000 K Flux lumineux luminaire : 1050 lm Efficacité lumineuse : 75 lm/W Peak : 539 cd | 2022-01-01 | 188.7911 | 188.7911 | EUR | 20 | 1 | EA | 1 | 1 | 1 | BX | 1 | 5 | 1 | 36 | A | 2015-03-01 | [9 empty] | 94054099 |  | 0 | MMT | 0 | MMT | 0 | MMT | 2300 | GRM |  |  |  |  | 0 | MTQ | 03 | PROJECTEUR | 02 | VERRINE | 02 | A LED |  |  |  |  | 400 | LUXOMATIC |  |  |  |  | 48 | CN
B.E.G | LUXOMAT | LUXOMAT | 92709 | 927098 | 92709 | 4007529927098 | PD4N-LTMS-RR-FP | Capteur multifonctionnel pour détection de présence + température de luminosité | Type de pose : Faux plafond Champ de détection : 360° Zones de détection : Ø24 m de biais Ø8 m de face Ø6.40 m en assise Canal 1 : Contact 3A Temporisation : 15s à 30 min ou impulsion Indice de protection : IP20 / Classe II / CE | 2022-01-01 | 227.2259 | 227.2259 | EUR | 20 | 1 | EA | 1 | 1 | 1 | BX | 1 | 5 | 1 | 36 | A | [10 empty] | 85365080 |  | 150 | MMT | 125 | MMT | 125 | MMT | 346 | GRM |  |  |  |  | 0.0023437 | MTQ | 05 | DETECTEUR DE PRESENCE | 03 | CONTRÔLE DE LUX PERMANENT SUR 2 CELLULES | 05 | 11-48v |  |  |  |  | 200 | LUXOMAT | 220 | STANDARD |  |  | 48 | CN
B.E.G | LUXOMAT | LUXOMAT | 92712 | 927128 | 92712 | 4007529927128 | PICO-M-1C-FP | Mini Det Pres Monobloc 360°/10M | Mini Det Pres Monobloc 360°/10M | 2022-01-01 | 159.3341 | 159.3341 | EUR | 20 | 1 | EA | 1 | 1 | 1 | BX | 1 | 5 | 1 | 36 | S |  |  |  |  | 93159 | [5 empty] | 85365080 |  | 0 | MMT | 0 | MMT | 0 | MMT | 454 | GRM |  |  |  |  | 0 | MTQ | 05 | DETECTEUR DE PRESENCE | 02 | CONTRÔLE DE LUX PERMANENT SUR 1 CELLULLE | 01 | 1 SORTIE TOUT OU RIEN |  |  |  |  | 200 | LUXOMAT | 220 | STANDARD |  |  | 48 | CN
B.E.G | LUXOMAT | LUXOMAT | 92719 | 927197 | 92719 | 4007529927197 | PICO-KNX-DX | Mini détecteur de mouvement KNX avec coupleur de BUS intégré | Dimensions : Ø 33 x 32 mm Absorption de courant : 12 mA Angle de détection : horizontal 360° (Montage plafond) Portée : max. Ø 10 m pour un mouvement transversal max. Ø 6 m pour un mouvement frontal max. Ø 4 m Activité assise | 2022-01-01 | 207.7347 | 207.7347 | EUR | 20 | 1 | EA | 1 | 1 | 1 | BX | 1 | 5 | 1 | 36 | A | 2018-06-01 | [9 empty] | 85365080 |  | 0 | MMT | 0 | MMT | 0 | MMT | 0 | GRM |  |  |  |  | 0 | MTQ | 07 | KNX | 01 | CAPTEUR DE PRESENCE PERMANENTE | 01 | INTERIEUR |  |  |  |  | 200 | LUXOMAT | 220 | STANDARD |  |  | 48 | CN
B.E.G | LUXOMATnet | LUXOMATnet | 92721 | 927260 | 92721 | 4007529927210 | PD4-S-DAA4G-FP | Détecteur de mouvement esclave DALI 360° 24 m Faux plafond | Type de pose : Faux plafond Champ de détection : 360° Zones de détection h=2,50m : Ø24 m de biais, Ø8 m de face, Ø6.40 m en assise Indice de protection : IP20 / Classe II / CE Localisation : Salles de classe | 2022-01-01 | 165.2298 | 165.2298 | EUR | 20 | 1 | EA | 1 | 1 | 1 | BX | 0 | 5 | 1 | 36 | A | [10 empty] | 85365080 |  | 66 | MMT | 74 | MMT | 74 | MMT | 252 | GRM |  |  |  |  | 0.00036142 | MTQ | 10 | DALI/DSI | 08 | ESCLAVE | [6 empty] | 300 | LUXOMATnet |  |  |  |  | 48 | CN
B.E.G | LUXOMAT | LUXOMAT | 92726 | 927265 | 92726 | 4007529927265 | Adapt.RADIO-IR | Adaptateur infrarouge pour Smartphone | Dimensions : 47 x 19 x 10 mm Niveau de protection : IP20 Portée (env.) : max. 8 m Température ambiante : -20°C à +40°C Boîtier : Polycarbonate Connexions et câbles : Prise audio 3,5 mm, Micro-USB | 2022-01-01 | 47.2086 | 47.2086 | EUR | 20 | 1 | EA | 1 | 1 | 1 | BX | 1 | 5 | 1 | 36 | A | [10 empty] | 85439000 |  | 0 | MMT | 0 | MMT | 0 | MMT | 40 | GRM |  |  |  |  | 0 | MTQ | 12 | TELECOMMANDE | 04 | RECEPTEUR IR SMARTPHONE | [6 empty] | 200 | LUXOMAT | 220 | STANDARD |  |  | 48 | CN
B.E.G | LUXOMAT | LUXOMAT | 92730 | 927302 | 92730 | 4007529927302 | PD4-M-TRIO-DIM-AP | Détecteur de présence trio 2 x 1-10V + 1 NO en saillie | Type de pose : En saillie Champ de détection : 360° Zones de détection h=2,50 : Ø24 m de biais Ø8 m de face Ø6.40 m en assise Canal 1/2 : 3000W cos φ1/1500VA cos φ0.5, LED 300W maxi Temporisation : 1 à 60 min ou impulsion | 2022-01-01 | 372.9644 | 372.9644 | EUR | 20 | 1 | EA | 1 | 1 | 1 | BX | 1 | 5 | 1 | 36 | A | [10 empty] | 85365080 |  | 130 | MMT | 150 | MMT | 130 | MMT | 530 | GRM |  |  |  |  | 2.535e-06 | MTQ | 05 | DETECTEUR DE PRESENCE | 03 | CONTRÔLE DE LUX PERMANENT SUR 2 CELLULES | 03 | 2 SORTIES ANALOGIQUES 1-10V + 1 TOUT OU RIEN |  |  |  |  | 200 | LUXOMAT | 220 | STANDARD |  |  | 48 | DE
B.E.G | LUXOMAT | LUXOMAT | 92732 | 927326 | 92732 | 4007529927326 | PBM-DALI-LINK-4W-BLE | Module de BP DALI avec 4 entrées binaires et 1 passerelle | Type de pose : boitier d'encastrement profondeur min 50 mm Tension : bus DALI, max. 22,5 V DC Dimensions : 38 x 38 x 14 mm Temporisation : 1 sec - 150 min (seulement en mode escalier) Consommation en veille : 7 mA | 2022-01-01 | 206.5104 | 206.5104 | EUR | 20 | 1 | EA | 1 | 1 | 1 | BX | 1 | 5 | 1 | 36 | A | 2018-06-01 | [9 empty] | 85389091 |  | 0 | MMT | 0 | MMT | 0 | MMT | 0 | GRM |  |  |  |  | 0 | MTQ | 05 | DETECTEUR DE PRESENCE | 04 | ACCESSOIRE | [6 empty] | 200 | LUXOMAT | 220 | STANDARD |  |  | 48 | CN
B.E.G | LUXOMATnet | LUXOMATnet | 92734 | 927340 | 92734 | 4007529927340 | PD2N-LON-AP | Détecteur de présence LON avec capteur de lumière pour la commande d'éclairage | Type de pose : Encastré Puissance interne : <0,5 W Portée : max Ø10m pour un mouvement transversal max Ø6m pour un mouvement frontal max Ø4m en assise Tension : 24 V AC / DC+/-20% Dimensions : Ø98 x 50mm | 2022-01-01 | 288.685 | 288.685 | EUR | 20 | 1 | EA | 1 | 1 | 1 | BX | 1 | 5 | 1 | 36 | A | [10 empty] | 85365019 |  | 75 | MMT | 118 | MMT | 116 | MMT | 72 | GRM |  |  |  |  | 0.0010266 | MTQ | 08 | LON | 01 | CAPTEUR DE PRESENCE PERMANENTE | [6 empty] | 300 | LUXOMATnet |  |  |  |  | 48 | CN
B.E.G | LUXOMAT | LUXOMAT | 92735 | 927357 | 92735 | 4007529927357 | PD4-M-TRIO-DIM-FP | Détecteur de présence trio 2 x 1-10V + 1 NO Faux plafond | Type de pose : Faux plafond Champ de détection : 360° Zones de détection h=2,50 : Ø24 m de biais Ø8 m de face Ø6.40 m en assise Canal 1/2 : 3000W cos φ1/1500VA cos φ0.5, LED 300W maxi Temporisation : 1 à 60 min ou impulsion | 2022-01-01 | 367.0687 | 367.0687 | EUR | 20 | 1 | EA | 1 | 1 | 1 | BX | 1 | 5 | 1 | 36 | A | [10 empty] | 85365080 |  | 125 | MMT | 15 | MMT | 125 | MMT | 430 | GRM |  |  |  |  | 0.00023437 | MTQ | 05 | DETECTEUR DE PRESENCE | 03 | CONTRÔLE DE LUX PERMANENT SUR 2 CELLULES | 03 | 2 SORTIES ANALOGIQUES 1-10V + 1 TOUT OU RIEN |  |  |  |  | 200 | LUXOMAT | 220 | STANDARD |  |  | 48 | DE
B.E.G | LUXOMATnet | LUXOMATnet | 92736 | 927364 | 92736 | 4007529927364 | PD2N-LON-FP | PD2N-LON-FP | PD2N-LON-FP | 2022-01-01 | 250.9483 | 250.9483 | EUR | 20 | 1 | EA | 1 | 1 | 1 | BX | 1 | 5 | 1 | 36 | A | [10 empty] | 85365019 |  | 75 | MMT | 118 | MMT | 116 | MMT | 72 | GRM |  |  |  |  | 0.0010266 | MTQ | 08 | LON | 01 | CAPTEUR DE PRESENCE PERMANENTE | [6 empty] | 300 | LUXOMATnet |  |  |  |  | 48 | CN
B.E.G | LUXOMAT | LUXOMAT | 92740 | 927401 | 92740 | 4007529927401 | PD4-M-3C-TRIO-AP | Détecteur de présence trio 2 tout ou rien + 1NO en saillie | Type de pose : En saillie Champ de détection : 360° Zones de détection h=2,50m : Ø24 m de biais, Ø8 m de face, Ø6.40 m en assise Canal 1/2 : 3000W cos φ 1/1500VA cos φ 0.5, LED 300W maxi Temporisation : 1 à 60 min ou impulsion | 2022-01-01 | 342.2725 | 342.2725 | EUR | 20 | 1 | EA | 1 | 1 | 1 | BX | 1 | 5 | 1 | 36 | A | [10 empty] | 85365080 |  | 0 | MMT | 0 | MMT | 0 | MMT | 536 | GRM |  |  |  |  | 0 | MTQ | 05 | DETECTEUR DE PRESENCE | 03 | CONTRÔLE DE LUX PERMANENT SUR 2 CELLULES | 04 | 3 SORTIES TOUT OU RIEN |  |  |  |  | 200 | LUXOMAT | 220 | STANDARD |  |  | 48 | DE
B.E.G | LUXOMATnet | LUXOMATnet | 92743 | 927432 | 92743 | 4007529927432 | PD4-M-DAA4G-AP | Détecteur de présence Maitre DALI adressable | Type de pose : En saillie Champ de détection : 360° Zones de détection h=2,50m : Ø24 m de biais, Ø8 m de face, Ø6.40 m en assise Canal 1 : 2300W cos φ =1, 1150 VA, cos φ 0.5, LED 300W maxi Temporisation : 5 min à 120 min (CVC) | 2022-01-01 | 324.8539 | 324.8539 | EUR | 20 | 1 | EA | 1 | 1 | 1 | BX | 0 | 5 | 1 | 36 | A | [10 empty] | 85365080 |  | 66 | MMT | 74 | MMT | 74 | MMT | 252 | GRM |  |  |  |  | 0.00036142 | MTQ | 10 | DALI/DSI | 01 | DETECTEUR DE PRESENCE PERMANENTE SUR 1 CELLULLE / 1 INTERFACE DALI/DSI | [6 empty] | 300 | LUXOMATnet |  |  |  |  | 48 | CN
B.E.G | LUXOMAT | LUXOMAT | 92745 | 927456 | 92745 | 4007529927456 | PD4-M-3C-TRIO-FP | Détecteur de présence étudié pour salles de classes et salles de formations | Type de pose : Faux plafond Champ de détection : 360° Zones de détection h=2,50m : Ø24m de biais, Ø8m de face, Ø6.40m en assise Canal 1/2 : 3000W cosφ 1/1500VA cosφ 0.5, LED 300W maxi Canal 3 : 3000W cosφ 1/1500VA cosφ 0.5, LED 300W maxi | 2022-01-01 | 330.4703 | 330.4703 | EUR | 20 | 1 | EA | 1 | 1 | 1 | BX | 1 | 5 | 1 | 36 | A | [10 empty] | 85365080 |  | 0 | MMT | 0 | MMT | 0 | MMT | 425 | GRM |  |  |  |  | 0 | MTQ | 05 | DETECTEUR DE PRESENCE | 03 | CONTRÔLE DE LUX PERMANENT SUR 2 CELLULES | 04 | 3 SORTIES TOUT OU RIEN |  |  |  |  | 200 | LUXOMAT | 220 | STANDARD |  |  | 48 | DE
B.E.G | LUXOMAT | LUXOMAT | 92746 | 927463 | 92746 | 4007529927463 | PD4-M-TRIO-3P-FP | Détecteur de présence trio 3 alimentations Faux plafond | Tension : 110 - 240 V AC 50 / 60 Hz Puissance interne : env. 0,5 W Portée : max 40 m x 5 m pour un mouvement transversal max 20 m x 3 m pour un mouvement frontal Angle de détection : horizontal 360° (Montage plafond) | 2022-01-01 | 335.7432 | 335.7432 | EUR | 20 | 1 | EA | 1 | 1 | 1 | BX | 1 | 5 | 1 | 36 | A | [10 empty] | 85365080 |  | 150 | MMT | 125 | MMT | 125 | MMT | 425 | GRM |  |  |  |  | 0.0023437 | MTQ | 05 | DETECTEUR DE PRESENCE | 03 | CONTRÔLE DE LUX PERMANENT SUR 2 CELLULES | 04 | 3 SORTIES TOUT OU RIEN |  |  |  |  | 200 | LUXOMAT | 220 | STANDARD |  |  | 48 | CN
B.E.G | LUXOMAT | LUXOMAT | 92750 | 927500 | 92750 | 4007529927500 | PD4-M-TRIO-DALI-AP | Détecteur de présence trio DALI En saillie | Type de pose: Saillie Champ de détection: 360° Zones détection h=2,50m: Ø24m biais, Ø8m face, Ø6.40m assise Canal 3: sortie DALI sans variation max 10ballasts Sorties: 2 zones d'éclairage + 1 zone tableau ou CVC Max 25ballasts 1 sortie | 2022-01-01 | 372.9644 | 372.9644 | EUR | 20 | 1 | EA | 1 | 1 | 1 | BX | 1 | 5 | 1 | 36 | A | [10 empty] | 85365080 |  | 150 | MMT | 125 | MMT | 125 | MMT | 510 | GRM |  |  |  |  | 0.0023437 | MTQ | 10 | DALI/DSI | 03 | DETECTEUR DE PRESENCE PERMANENTE SUR 2 CELLULES / 3 INTERFACES DALI/DSI | [6 empty] | 200 | LUXOMAT | 220 | STANDARD |  |  | 48 | CN
B.E.G | LUXOMAT | LUXOMAT | 92751 | 927517 | 92751 | 4007529927517 | PD4-M-TRIO-2DALI/DSI-1C-AP | Détecteur de présence 2 DALI/1DSI 1 Canal En saillie | Type de pose : Saillie Champ de détection : 360° Zones de détection h=2,50m : Ø24m de biais, Ø8 m de face, Ø6.40 m en assise Sorties : 2 zones (jour 1 et 2) + 1 zone tableau ou CVC max 25 ballasts chaque sortie Temporisation : 1 à 60 min | 2022-01-01 | 383.0483 | 383.0483 | EUR | 20 | 1 | EA | 1 | 1 | 1 | BX | 1 | 5 | 1 | 36 | A | [10 empty] | 85365080 |  | 0 | MMT | 0 | MMT | 0 | MMT | 346 | GRM |  |  |  |  | 0 | MTQ | 10 | DALI/DSI | 06 | DET DE PRES PERMANENTE SUR 2 CELLULLES / 2 INTERFACES DALI/DSI + 1CANAL NO-CVC | [6 empty] | 200 | LUXOMAT | 220 | STANDARD |  |  | 48 | CN
B.E.G | LUXOMAT | LUXOMAT | 92754 | 927548 | 92754 | 4007529927548 | IR-PD-DIM-LD | Télécommande à infrarouge pour PD-DIM-LD | Batterie : 3 x 1,5 Micro AAA (non inclus) Dimensions : 83 x 53 x 17 mm Portée (env.) : nuageux/crépusculaire : max. 12 m | 2022-01-01 | 21.1037 | 21.1037 | EUR | 20 | 1 | EA | 1 | 1 | 1 | BX | 1 | 5 | 1 | 36 | A | [10 empty] | 85365080 |  | 95 | MMT | 95 | MMT | 30 | MMT | 28 | GRM |  |  |  |  | 0.00027 | MTQ | 12 | TELECOMMANDE | 01 | TELECOMMANDE | [6 empty] | 200 | LUXOMAT | 220 | STANDARD |  |  | 48 | CN
B.E.G | LUXOMAT | LUXOMAT | 92755 | 927555 | 92755 | 4007529927555 | PD4-M-TRIO-DALI-FP | Détecteur de présence trio DALI Faux plafond | Type de pose : Faux plafond Champ de détection : 360° Zones de détection h=2,50m : Ø24 m de biais, Ø8 m de face, Ø6.40 m en assise Sorties : 2 zones d'éclairage (jour 1 et 2) + 1 zone tableau CVC max 25 Ballasts chaque sortie | 2022-01-01 | 367.0687 | 367.0687 | EUR | 20 | 1 | EA | 1 | 1 | 1 | BX | 1 | 5 | 1 | 36 | A | [10 empty] | 85365080 |  | 150 | MMT | 125 | MMT | 125 | MMT | 346 | GRM |  |  |  |  | 0.0023437 | MTQ | 10 | DALI/DSI | 03 | DETECTEUR DE PRESENCE PERMANENTE SUR 2 CELLULES / 3 INTERFACES DALI/DSI | [6 empty] | 200 | LUXOMAT | 220 | STANDARD |  |  | 48 | CN
B.E.G | LUXOMAT | LUXOMAT | 92756 | 927562 | 92756 | 4007529927562 | PD4-M-TRIO-2DALI/DSI-1C-FP | Détecteur de présence trio 2 DALI + 1DSI Faux plafond | Type de pose : Faux plafond Champ de détection : 360° Zones de détection h=2,50m : Ø24m de biais, Ø8 m de face, Ø6.40 m en assise Canal 3 : 3000W cos φ 1/1500VA cos φ 0.5, LED 300W maxi Temporisation : 1 à 60 min ou impulsion | 2022-01-01 | 371.5684 | 371.5684 | EUR | 20 | 1 | EA | 1 | 1 | 1 | BX | 1 | 5 | 1 | 36 | A | [10 empty] | 85365080 |  | 0 | MMT | 0 | MMT | 0 | MMT | 345 | GRM |  |  |  |  | 0 | MTQ | 10 | DALI/DSI | 06 | DET DE PRES PERMANENTE SUR 2 CELLULLES / 2 INTERFACES DALI/DSI + 1CANAL NO-CVC | [6 empty] | 200 | LUXOMAT | 220 | STANDARD |  |  | 48 | CN
B.E.G | LUXOMATnet | LUXOMATnet | 92759 | 927593 | 92759 | 4007529927593 | PD4-S-DAA4G-AP | Détecteur de mouvement esclave DALI adressable En saillie | Type de pose : En saillie Champ de détection : 360° Zones de détection h=2,50m : Ø24 m de biais, Ø8 m de face, Ø6.40 m en assise Indice de protection : IP20 / Classe II / CE Localisation : Salles de classe | 2022-01-01 | 175.5178 | 175.5178 | EUR | 20 | 1 | EA | 1 | 1 | 1 | BX | 0 | 5 | 1 | 36 | A | [10 empty] | 85365080 |  | 66 | MMT | 74 | MMT | 74 | MMT | 252 | GRM |  |  |  |  | 0.00036142 | MTQ | 10 | DALI/DSI | 01 | DETECTEUR DE PRESENCE PERMANENTE SUR 1 CELLULLE / 1 INTERFACE DALI/DSI | [6 empty] | 300 | LUXOMATnet |  |  |  |  | 48 | CN
B.E.G | LUXOMAT | LUXOMAT | 92760 | 927609 | 92760 | 4007529927609 | PD4-M-2C-DS-FP | Détecteur de présence duo avec 2 relais tout ou rien pour 2 alim Faux plafond | Type de pose : Faux plafond Champ de détection : 360° Zones de détection h=2,50m : Ø24 m de biais, Ø8 m de face, Ø6.40 m en assise Canal 1 : 2300W cos φ 1/1150VA cos φ 0.5, LED 300W maxi Temporisation : 1 à 60 min ou impulsion | 2022-01-01 | 424.243 | 424.243 | EUR | 20 | 1 | EA | 1 | 1 | 1 | BX | 1 | 5 | 1 | 36 | A | [10 empty] | 85365080 |  | 0 | MMT | 0 | MMT | 0 | MMT | 346 | GRM |  |  |  |  | 0 | MTQ | 05 | DETECTEUR DE PRESENCE | 03 | CONTRÔLE DE LUX PERMANENT SUR 2 CELLULES | 01 | 2 SORTIES TOUT OU RIEN |  |  |  |  | 200 | LUXOMAT | 220 | STANDARD |  |  | 48 | CN
B.E.G | LUXOMAT | LUXOMAT | 92790 | 927906 | 92790 | 4007529927906 | PD4-M-TRIO-2R-1D-FP | Détecteur de présence grande portée interface DALI/DSI 3 canaux Faux plafond | Tension : 110 - 240 V AC 50 / 60 Hz Dimensions : 117 x 100 mm Niveau de protection : IP20 / Classe II Durée de temporisation : 15 s - 30 min Consommation typique : < 1 W | 2022-01-01 | 304.5948 | 304.5948 | EUR | 20 | 1 | EA | 1 | 1 | 1 | BX | 1 | 5 | 1 | 36 | A | [10 empty] | 85365080 |  | 510 | MMT | 510 | MMT | 475 | MMT | 20 | GRM |  |  |  |  | 0.12355 | MTQ | 05 | DETECTEUR DE PRESENCE | [8 empty] | 200 | LUXOMAT | 220 | STANDARD |  |  | 48 | CN
B.E.G | LUXOMAT | LUXOMAT | 92800 | 928002 | 92800 | 4007529928002 | PD-RADIO | Luxomat Plafonnier Radio Pile 9V | Luxomat Plafonnier Radio Pile 9V | 2022-01-01 | 124.207 | 124.207 | EUR | 20 | 1 | EA | 1 | 1 | 1 | BX | 0 | 5 | 1 | 36 | S | 2015-03-01 | [9 empty] | 85365080 |  | 47 | MMT | 81 | MMT | 81 | MMT | 154 | GRM |  |  |  |  | 0.00030837 | MTQ | 01 | DETECTEUR MOUVEMENT | 03 | RADIO | [6 empty] | 200 | LUXOMAT | 220 | STANDARD |  |  | 48 | CN
B.E.G | SMARTHOME | SMARTHOME | 92803 | 928033 | 92803 | 4007529928033 | RECEPTEUR MURAL RWM | Recepteur Mural Rwm Blanc Ap | Recepteur Mural Rwm Blanc Ap | 2022-01-01 | 143.1827 | 143.1827 | EUR | 20 | 1 | EA | 1 | 1 | 1 | BX | 1 | 5 | 1 | 36 | S | 2018-06-01 | [9 empty] | 85365080 |  | 50 | MMT | 80 | MMT | 80 | MMT | 199 | GRM |  |  |  |  | 0.00032 | MTQ | 06 | SMARTHOME | 02 | ACTIONNEUR TRANSMETTEUR/RECEPTEUR RADIO | [6 empty] | 600 | SMARTHOME |  |  |  |  | 48 | CN
B.E.G | SMARTHOME | SMARTHOME | 92805 | 928057 | 92805 | 4007529928057 | A-UP-ZW | Actionneur Radio Zw - Encastre | Actionneur Radio Zw - Encastre | 2022-01-01 | 226.6138 | 226.6138 | EUR | 20 | 1 | EA | 1 | 1 | 1 | BX | 1 | 5 | 1 | 36 | A | [10 empty] | 85365080 |  | 75 | MMT | 75 | MMT | 40 | MMT | 150 | GRM |  |  |  |  | 0.000225 | MTQ | 06 | SMARTHOME | 02 | ACTIONNEUR TRANSMETTEUR/RECEPTEUR RADIO | [6 empty] | 600 | SMARTHOME |  |  |  |  | 48 | DE
B.E.G | SMARTHOME | SMARTHOME | 92806 | 928064 | 92806 | 4007529928064 | A-ST-ZW | Actionneur Radio Zw - Prise Gigogne | Actionneur Radio Zw - Prise Gigogne | 2022-01-01 | 201.2591 | 201.2591 | EUR | 20 | 1 | EA | 1 | 1 | 1 | BX | 0 | 5 | 1 | 36 | S | 2015-03-01 |  |  |  | 92816 | 92806 |  |  |  |  | 85365080 |  | 160 | MMT | 95 | MMT | 75 | MMT | 260 | GRM |  |  |  |  | 0.00114 | MTQ | 06 | SMARTHOME | 02 | ACTIONNEUR TRANSMETTEUR/RECEPTEUR RADIO | [6 empty] | 600 | SMARTHOME |  |  |  |  | 48 | DE
B.E.G | SMARTHOME | SMARTHOME | 92807 | 928071 | 92807 | 4007529928071 | A-AP-ZW | Actionneur Radio Zw - Mural Saillie | Actionneur Radio Zw - Mural Saillie | 2022-01-01 | 209.3562 | 209.3562 | EUR | 20 | 1 | EA | 1 | 1 | 1 | BX | 1 | 5 | 1 | 36 | A | [10 empty] | 85365080 |  | 90 | MMT | 100 | MMT | 85 | MMT | 180 | GRM |  |  |  |  | 0.000765 | MTQ | 06 | SMARTHOME | 02 | ACTIONNEUR TRANSMETTEUR/RECEPTEUR RADIO | [6 empty] | 600 | SMARTHOME |  |  |  |  | 48 | DE
B.E.G | SMARTHOME | SMARTHOME | 92808 | 928088 | 92808 | 4007529928088 | REP-ST-ZW | Repeteur 868Mhz - Prise Gigogne | Repeteur 868Mhz - Prise Gigogne | 2022-01-01 | 165.2298 | 165.2298 | EUR | 20 | 1 | EA | 1 | 1 | 1 | BX | 1 | 5 | 1 | 36 | A | [10 empty] | 85365080 |  | 160 | MMT | 95 | MMT | 75 | MMT | 250 | GRM |  |  |  |  | 0.00114 | MTQ | 06 | SMARTHOME | 03 | REPETEUR TRANSMETTEUR/RECEPTEUR RADIO | [6 empty] | 600 | SMARTHOME |  |  |  |  | 48 | DE
B.E.G | SMARTHOME | SMARTHOME | 92809 | 928095 | 92809 | 4007529928095 | ACTIONNEUR ZW-RAIL DIN | Actionneur Radio Zw - Sur Rail Din | Actionneur Radio Zw - Sur Rail Din | 2022-01-01 | 193.5592 | 193.5592 | EUR | 20 | 1 | EA | 1 | 1 | 1 | BX | 1 | 5 | 1 | 36 | S | 2016-02-10 | [9 empty] | 85365080 |  | 0 | MMT | 0 | MMT | 0 | MMT | 0 | GRM |  |  |  |  | 0 | MTQ | 06 | SMARTHOME | 02 | ACTIONNEUR TRANSMETTEUR/RECEPTEUR RADIO | [6 empty] | 600 | SMARTHOME |  |  |  |  | 48 | CN
B.E.G | SMARTHOME | SMARTHOME | 92811 | 928118 | 92811 | 4007529928118 | ACTION RADIO-ZW- CdS | Actionneur Radio Zw - Crepusculaire | Actionneur Radio Zw - Crepusculaire | 2022-01-01 | 161.7074 | 161.7074 | EUR | 20 | 1 | EA | 1 | 1 | 1 | BX | 0 | 5 | 1 | 36 | S | 2015-03-01 | [9 empty] | 85365080 |  | 0 | MMT | 0 | MMT | 0 | MMT | 0 | GRM |  |  |  |  | 0 | MTQ | 06 | SMARTHOME | 02 | ACTIONNEUR TRANSMETTEUR/RECEPTEUR RADIO | [6 empty] | 600 | SMARTHOME |  |  |  |  | 48 | CN
B.E.G | SMARTHOME | SMARTHOME | 92816 | 928163 | 92816 | 4007529928163 | A-ST-ZW | Actionneur Radio Zw - Prise Gigogne Fr | Actionneur Radio Zw - Prise Gigogne Fr | 2022-01-01 | 205.3613 | 205.3613 | EUR | 20 | 1 | EA | 1 | 1 | 1 | BX | 1 | 5 | 1 | 36 | A | 2015-03-01 | [9 empty] | 85365080 |  | 0 | MMT | 0 | MMT | 0 | MMT | 199 | GRM |  |  |  |  | 0 | MTQ | 06 | SMARTHOME | 02 | ACTIONNEUR TRANSMETTEUR/RECEPTEUR RADIO | [6 empty] | 600 | SMARTHOME |  |  |  |  | 48 | CN
B.E.G | SMARTHOME | SMARTHOME | 92820 | 928200 | 92820 | 4007529928200 | REP-UP-ZW | Repeteur 868Mhz - Encastre | Repeteur 868Mhz - Encastre | 2022-01-01 | 170.202 | 170.202 | EUR | 20 | 1 | EA | 1 | 1 | 1 | BX | 1 | 5 | 1 | 36 | A | [10 empty] | 85365080 |  | 75 | MMT | 75 | MMT | 40 | MMT | 140 | GRM |  |  |  |  | 0.000225 | MTQ | 06 | SMARTHOME | 03 | REPETEUR TRANSMETTEUR/RECEPTEUR RADIO | [6 empty] | 600 | SMARTHOME |  |  |  |  | 48 | DE
B.E.G | LUXOMATnet | LUXOMATnet | 92831 | 928316 | 92831 | 4007529928316 | PD4-LON-FP | Détecteur de présence LON capteur de lumière intégré en saillie Faux plafond | Det A Interface Lon Integr.Fx Plaf | 2022-01-01 | 295.6331 | 295.6331 | EUR | 20 | 1 | EA | 1 | 1 | 1 | BX | 1 | 5 | 1 | 36 | S | 2018-06-01 | [9 empty] | 85365080 |  | 50 | MMT | 98 | MMT | 98 | MMT | 260 | GRM |  |  |  |  | 0.0004802 | MTQ | 08 | LON | 01 | CAPTEUR DE PRESENCE PERMANENTE | [6 empty] | 300 | LUXOMATnet |  |  |  |  | 48 | CN
B.E.G | LUXOMATnet | LUXOMATnet | 92832 | 928323 | 92832 | 4007529928323 | Set Adaptateur 1 pour PD11 | Set Adaptateur 1 pour PD11 | Set Adaptateur 1 pour PD11 | 2022-01-01 | 33.6882 | 33.6882 | EUR | 20 | 1 | EA | 1 | 1 | 1 | BX | 1 | 5 | 1 | 36 | A | [10 empty] | 39269097 |  | 105 | MMT | 25 | MMT | 105 | MMT | 18 | GRM |  |  |  |  | 0.00027562 | MTQ | 07 | KNX | 09 | ACCESSOIRE | [6 empty] | 300 | LUXOMATnet |  |  |  |  | 48 | CN
B.E.G | LUXOMATnet | LUXOMATnet | 92833 | 928330 | 92833 | 4007529928330 | Set Adaptateur 2 pour PD11 | Kit adaptateur en "béton En saillie" pour détecteurs de présence PD11 | Dimensions : Ø 104 mm | 2022-01-01 | 33.6882 | 33.6882 | EUR | 20 | 1 | EA | 1 | 1 | 1 | BX | 1 | 5 | 1 | 36 | A | [10 empty] | 39269097 |  | 105 | MMT | 105 | MMT | 27 | MMT | 32 | GRM |  |  |  |  | 0.00029768 | MTQ | 07 | KNX | 09 | ACCESSOIRE | [6 empty] | 300 | LUXOMATnet |  |  |  |  | 48 | CN
B.E.G | LUXOMATnet | LUXOMATnet | 92834 | 928347 | 92834 | 4007529928347 | PD4N-LON-AP | PD4N-LON-AP | PD4N-LON-AP | 2022-01-01 | 330.0193 | 330.0193 | EUR | 20 | 1 | EA | 1 | 1 | 1 | BX | 1 | 5 | 1 | 36 | A | [10 empty] | 85365019 |  | 94 | MMT | 128 | MMT | 126 | MMT | 94 | GRM |  |  |  |  | 0.001516 | MTQ | 08 | LON | 01 | CAPTEUR DE PRESENCE PERMANENTE | [6 empty] | 300 | LUXOMATnet |  |  |  |  | 48 | CN
B.E.G | LUXOMAT | LUXOMAT | 92835 | 928354 | 92835 | 4007529928354 | IR-PD-LON | Telecommande pour gamme LON | Telecommande pour gamme LON | 2022-01-01 | 27.4166 | 27.4166 | EUR | 20 | 1 | EA | 1 | 1 | 1 | BX | 1 | 5 | 1 | 36 | A | [10 empty] | 94051040 |  | 25 | MMT | 73 | MMT | 88 | MMT | 53 | GRM |  |  |  |  | 0.0001606 | MTQ | 12 | TELECOMMANDE | 01 | TELECOMMANDE | [6 empty] | 200 | LUXOMAT | 220 | STANDARD |  |  | 48 | CN
B.E.G | LUXOMATnet | LUXOMATnet | 92846 | 928460 | 92846 | 4007529928460 | PS-DALI-LINK-FP | Alimentation interface DALI pour solution multi-pièces. DALI-LINK Faux plafond | Type de pose : Faux plafond Tension : 110 - 277 V AC 50 / 60 Hz Dimensions : 240 x 26 x 26 mm Sortie : 16 V DONC (DALI, typique) Réglages : Smartphones avec DALI-LINK App (iOS / Android) Puissance interne : 3.3W | 2022-01-01 | 189.4355 | 189.4355 | EUR | 20 | 1 | EA | 1 | 1 | 1 | BX | 1 | 5 | 1 | 36 | A | 2018-06-01 | [9 empty] | 85043180 |  | 0 | MMT | 0 | MMT | 0 | MMT | 0 | GRM |  |  |  |  | 0 | MTQ | 05 | DETECTEUR DE PRESENCE | 04 | ACCESSOIRE | [6 empty] | 300 | LUXOMATnet |  |  |  |  | 48 | CN
B.E.G | LUXOMAT | LUXOMAT | 92851 | 928514 | 92851 | 4007529928514 | IR-PD4-TRIO-3C | Télécommande à infrarouge pour PD4-TRIO-3C | Telecommande Ir-Pd4-Trio-3C | 2022-01-01 | 27.4166 | 27.4166 | EUR | 20 | 1 | EA | 1 | 1 | 1 | BX | 1 | 5 | 1 | 36 | A | 2016-08-22 | [9 empty] | 85439000 |  | 102 | MMT | 28 | MMT | 88 | MMT | 65 | GRM |  |  |  |  | 0.00025133 | MTQ | 12 | TELECOMMANDE | 01 | TELECOMMANDE | [6 empty] | 200 | LUXOMAT | 220 | STANDARD |  |  | 48 | CN
B.E.G | LUXOMAT | LUXOMAT | 92870 | 928705 | 92870 | 4007529928705 | PD1N-M-2C-EN | Det.Pres.4X90° T/R 2 Canal Encastre | Det.Pres.4X90° T/R 2 Canal Encastre | 2022-01-01 | 221.4268 | 221.4268 | EUR | 20 | 1 | EA | 1 | 1 | 1 | BX | 1 | 5 | 1 | 36 | S | 2018-06-01 | [9 empty] | 85365080 |  | 0 | MMT | 0 | MMT | 0 | MMT | 229 | GRM |  |  |  |  | 0 | MTQ | 05 | DETECTEUR DE PRESENCE | 02 | CONTRÔLE DE LUX PERMANENT SUR 1 CELLULLE | 02 | 2 SORTIES TOUT OU RIEN |  |  |  |  | 200 | LUXOMAT | 220 | STANDARD |  |  | 48 | CN
B.E.G | LUXOMAT | LUXOMAT | 92872 | 928729 | 92872 | 4007529928729 | PD1N-S-EN | Det.Pres.4X90°Esclave Encastre | Det.Pres.4X90°Esclave Encastre | 2022-01-01 | 174.4546 | 174.4546 | EUR | 20 | 1 | EA | 1 | 1 | 1 | BX | 1 | 5 | 1 | 36 | S | 2018-06-01 | [9 empty] | 85365080 |  | 0 | MMT | 0 | MMT | 0 | MMT | 201 | GRM |  |  |  |  | 0 | MTQ | 05 | DETECTEUR DE PRESENCE | 05 | ESCLAVE | [6 empty] | 200 | LUXOMAT | 220 | STANDARD |  |  | 48 | CN
B.E.G | LUXOMAT | LUXOMAT | 92873 | 928736 | 92873 | 4007529928736 | PD1N-DIM-EN | Detect.Pres.4X90°Dim 1-10V Encastre | Detect.Pres.4X90°Dim 1-10V Encastre | 2022-01-01 | 235.0331 | 235.0331 | EUR | 20 | 1 | EA | 1 | 1 | 1 | BX | 1 | 5 | 1 | 36 | S | 2015-03-01 | [9 empty] | 85365080 |  | 0 | MMT | 0 | MMT | 0 | MMT | 225 | GRM |  |  |  |  | 0 | MTQ | 05 | DETECTEUR DE PRESENCE | 02 | CONTRÔLE DE LUX PERMANENT SUR 1 CELLULLE | 03 | 1 SORTIE ANALOGIQUE 1-10V |  |  |  |  | 200 | LUXOMAT | 220 | STANDARD |  |  | 48 | CN
B.E.G | LUXOMAT | LUXOMAT | 92874 | 928743 | 92874 | 4007529928743 | PD1N-M-2C-FP | Det.Pres.4X90° T/R 2 Can Faux Plaf. | Det.Pres.4X90° T/R 2 Can Faux Plaf. | 2022-01-01 | 221.4268 | 221.4268 | EUR | 20 | 1 | EA | 1 | 1 | 1 | BX | 1 | 5 | 1 | 36 | S | 2018-02-27 | [9 empty] | 85365080 |  | 0 | MMT | 0 | MMT | 0 | MMT | 264 | GRM |  |  |  |  | 0 | MTQ | 05 | DETECTEUR DE PRESENCE | 02 | CONTRÔLE DE LUX PERMANENT SUR 1 CELLULLE | 02 | 2 SORTIES TOUT OU RIEN |  |  |  |  | 200 | LUXOMAT | 220 | STANDARD |  |  | 48 | CN
B.E.G | LUXOMAT | LUXOMAT | 92875 | 928750 | 92875 | 4007529928750 | PD1N-S-FP | Det.Pres.4X90°Esclave Faux Plaf. | Det.Pres.4X90°Esclave Faux Plaf. | 2022-01-01 | 177.8374 | 177.8374 | EUR | 20 | 1 | EA | 1 | 1 | 1 | BX | 1 | 5 | 1 | 36 | S | 2018-06-01 | [9 empty] | 85365080 |  | 0 | MMT | 0 | MMT | 0 | MMT | 214 | GRM |  |  |  |  | 0 | MTQ | 05 | DETECTEUR DE PRESENCE | 05 | ESCLAVE | [6 empty] | 200 | LUXOMAT | 220 | STANDARD |  |  | 48 | CN
B.E.G | LUXOMAT | LUXOMAT | 92876 | 928767 | 92876 | 4007529928767 | PD1N-DIM-FP | Det.Pres.4X90°Dim 1-10V Faux Plaf. | Det.Pres.4X90°Dim 1-10V Faux Plaf. | 2022-01-01 | 247.0285 | 247.0285 | EUR | 20 | 1 | EA | 1 | 1 | 1 | BX | 1 | 5 | 1 | 36 | S | 2018-06-01 | [9 empty] | 85365080 |  | 0 | MMT | 0 | MMT | 0 | MMT | 243 | GRM |  |  |  |  | 0 | MTQ | 05 | DETECTEUR DE PRESENCE | 02 | CONTRÔLE DE LUX PERMANENT SUR 1 CELLULLE | 03 | 1 SORTIE ANALOGIQUE 1-10V |  |  |  |  | 200 | LUXOMAT | 220 | STANDARD |  |  | 48 | CN
B.E.G | LUXOMAT | LUXOMAT | 92877 | 928774 | 92877 | 4007529928774 | PD1N-M-2C-AP | Det.Pres.4X90° T/R 2 Canal En saillie | Det.Pres.4X90° T/R 2 Canal En saillie | 2022-01-01 | 226.5279 | 226.5279 | EUR | 20 | 1 | EA | 1 | 1 | 1 | BX | 1 | 5 | 1 | 36 | S | 2018-06-01 | [9 empty] | 85365080 |  | 0 | MMT | 0 | MMT | 0 | MMT | 311 | GRM |  |  |  |  | 0 | MTQ | 05 | DETECTEUR DE PRESENCE | 02 | CONTRÔLE DE LUX PERMANENT SUR 1 CELLULLE | 02 | 2 SORTIES TOUT OU RIEN |  |  |  |  | 200 | LUXOMAT | 220 | STANDARD |  |  | 48 | CN
B.E.G | LUXOMAT | LUXOMAT | 92878 | 928781 | 92878 | 4007529928781 | PD1N-S-AP | Detect.Pres.4X90°Esclave En saillie | Detect.Pres.4X90°Esclave En saillie | 2022-01-01 | 176.6346 | 176.6346 | EUR | 20 | 1 | EA | 1 | 1 | 1 | BX | 1 | 5 | 1 | 36 | S | 2018-06-01 | [9 empty] | 85365080 |  | 0 | MMT | 0 | MMT | 0 | MMT | 295 | GRM |  |  |  |  | 0 | MTQ | 05 | DETECTEUR DE PRESENCE | 05 | ESCLAVE | [6 empty] | 200 | LUXOMAT | 220 | STANDARD |  |  | 48 | CN
B.E.G | LUXOMAT | LUXOMAT | 92879 | 928798 | 92879 | 4007529928798 | PD1N-DIM-AP | Detect.Pres.4X90°Dim 1-10V En saillie | Detect.Pres.4X90°Dim 1-10V En saillie | 2022-01-01 | 260.5919 | 260.5919 | EUR | 20 | 1 | EA | 1 | 1 | 1 | BX | 1 | 5 | 1 | 36 | S | 2015-03-01 | [9 empty] | 85365080 |  | 0 | MMT | 0 | MMT | 0 | MMT | 312 | GRM |  |  |  |  | 0 | MTQ | 05 | DETECTEUR DE PRESENCE | 02 | CONTRÔLE DE LUX PERMANENT SUR 1 CELLULLE | 03 | 1 SORTIE ANALOGIQUE 1-10V |  |  |  |  | 200 | LUXOMAT | 220 | STANDARD |  |  | 48 | CN
B.E.G | LUXOMATnet | LUXOMATnet | 92880 | 928804 | 92880 | 4007529928804 | PD2-DIM-KNX/EIB-AP-V5.0 | Capt Knx/Eib Dim Diam 10M V5.0 Saillie | Capt Knx/Eib Dim Diam 10M V5.0 Saillie | 2022-01-01 | 206.5426 | 206.5426 | EUR | 20 | 1 | EA | 1 | 1 | 1 | BX | 1 | 5 | 1 | 36 | S | 2018-04-04 | [9 empty] | 85365080 |  | 0 | MMT | 0 | MMT | 0 | MMT | 200 | GRM |  |  |  |  | 0 | MTQ | 07 | KNX | 01 | CAPTEUR DE PRESENCE PERMANENTE | 01 | INTERIEUR |  |  |  |  | 300 | LUXOMATnet |  |  |  |  | 48 | CN
B.E.G | LUXOMATnet | LUXOMATnet | 92881 | 928811 | 92881 | 4007529928811 | PD2-DIM-KNX/EIB-FP-V5.0 | Capt Knx/Eib Dim Diam 10M V5.0 Faux-Plaf | Capt Knx/Eib Dim Diam 10M V5.0 Faux-Plaf | 2022-01-01 | 199.4657 | 199.4657 | EUR | 20 | 1 | EA | 1 | 1 | 1 | BX | 1 | 5 | 1 | 36 | S | 2018-04-04 | [9 empty] | 85365080 |  | 0 | MMT | 0 | MMT | 0 | MMT | 200 | GRM |  |  |  |  | 0 | MTQ | 07 | KNX | 01 | CAPTEUR DE PRESENCE PERMANENTE | 01 | INTERIEUR |  |  |  |  | 300 | LUXOMATnet |  |  |  |  | 48 | CN
B.E.G | LUXOMATnet | LUXOMATnet | 92882 | 928828 | 92882 | 4007529928828 | PD2-DIM-KNX/EIB-EN-V5.0 | Capt Knx/Eib Dim Diam 10M V5.0 Encastre | Capt Knx/Eib Dim Diam 10M V5.0 Encastre | 2022-01-01 | 199.4657 | 199.4657 | EUR | 20 | 1 | EA | 1 | 1 | 1 | BX | 1 | 5 | 1 | 36 | S | 2020-04-17 |  |  |  |  | 92882 |  |  |  |  | 85365080 |  | 0 | MMT | 0 | MMT | 0 | MMT | 200 | GRM |  |  |  |  | 0 | MTQ | 07 | KNX | 01 | CAPTEUR DE PRESENCE PERMANENTE | 01 | INTERIEUR |  |  |  |  | 300 | LUXOMATnet |  |  |  |  | 48 | CN
B.E.G | LUXOMATnet | LUXOMATnet | 92883 | 928835 | 92883 | 4007529928835 | PD4-DIM-KNX/EIB-AP-V5.0 | Capt Knx/Eib Dim Diam 24M V5.0 Saillie | Capt Knx/Eib Dim Diam 24M V5.0 Saillie | 2022-01-01 | 246.6742 | 246.6742 | EUR | 20 | 1 | EA | 1 | 1 | 1 | BX | 1 | 5 | 1 | 36 | S | 2018-04-04 |  |  |  | 93385 | 92883 |  |  |  |  | 85365080 |  | 0 | MMT | 0 | MMT | 0 | MMT | 200 | GRM |  |  |  |  | 0 | MTQ | 07 | KNX | 01 | CAPTEUR DE PRESENCE PERMANENTE | 01 | INTERIEUR |  |  |  |  | 300 | LUXOMATnet |  |  |  |  | 48 | CN
B.E.G | LUXOMATnet | LUXOMATnet | 92884 | 928842 | 92884 | 4007529928842 | PD4-DIM-KNX/EIB-FP-V5.0 | Capt Knx/Eib Dim Diam 24M V5.0 Faux-Plaf | Capt Knx/Eib Dim Diam 24M V5.0 Faux-Plaf | 2022-01-01 | 234.872 | 234.872 | EUR | 20 | 1 | EA | 1 | 1 | 1 | BX | 1 | 5 | 1 | 36 | S | 2018-04-04 |  |  |  | 93384 | 92884 |  |  |  |  | 85365080 |  | 0 | MMT | 0 | MMT | 0 | MMT | 200 | GRM |  |  |  |  | 0 | MTQ | 07 | KNX | 01 | CAPTEUR DE PRESENCE PERMANENTE | 01 | INTERIEUR |  |  |  |  | 300 | LUXOMATnet |  |  |  |  | 48 | CN
B.E.G | LUXOMATnet | LUXOMATnet | 92885 | 928859 | 92885 | 4007529928859 | PD4-DIM-KNX/EIB-EN-V5.0 | Capt Knx/Eib Dim Diam 24M V5.0 Encastre | Capt Knx/Eib Dim Diam 24M V5.0 Encastre | 2022-01-01 | 234.872 | 234.872 | EUR | 20 | 1 | EA | 1 | 1 | 1 | BX | 1 | 5 | 1 | 36 | S | 2018-04-04 | [9 empty] | 85365080 |  | 0 | MMT | 0 | MMT | 0 | MMT | 200 | GRM |  |  |  |  | 0 | MTQ | 07 | KNX | 01 | CAPTEUR DE PRESENCE PERMANENTE | 01 | INTERIEUR |  |  |  |  | 300 | LUXOMATnet |  |  |  |  | 48 | CN
B.E.G | LUXOMATnet | LUXOMATnet | 92886 | 928866 | 92886 | 4007529928866 | PD4-DIM-KNX/EIB-C-AP-V5.0 | Capt Knx/Eib V5.0 2X10M Axe En saillie | Capt Knx/Eib V5.0 2X10M Axe En saillie | 2022-01-01 | 246.6742 | 246.6742 | EUR | 20 | 1 | EA | 1 | 1 | 1 | BX | 1 | 5 | 1 | 36 | S | 2018-04-04 |  |  |  | 93389 | 92886 |  |  |  |  | 85365080 |  | 0 | MMT | 0 | MMT | 0 | MMT | 194 | GRM |  |  |  |  | 0 | MTQ | 07 | KNX | 01 | CAPTEUR DE PRESENCE PERMANENTE | 01 | INTERIEUR |  |  |  |  | 300 | LUXOMATnet |  |  |  |  | 48 | CN
B.E.G | LUXOMATnet | LUXOMATnet | 92887 | 928873 | 92887 | 4007529928873 | PD4-DIM-KNX/EIB-C-FP-V5.0 | Capt Knx/Eib V5.0 2X10M Axe Faux-Plafond | Capt Knx/Eib V5.0 2X10M Axe Faux-Plafond | 2022-01-01 | 234.872 | 234.872 | EUR | 20 | 1 | EA | 1 | 1 | 1 | BX | 1 | 5 | 1 | 36 | S | 2018-04-04 |  |  |  | 93388 | 92887 |  |  |  |  | 85365080 |  | 0 | MMT | 0 | MMT | 0 | MMT | 204 | GRM |  |  |  |  | 0 | MTQ | 07 | KNX | 01 | CAPTEUR DE PRESENCE PERMANENTE | 01 | INTERIEUR |  |  |  |  | 300 | LUXOMATnet |  |  |  |  | 48 | CN
B.E.G | LUXOMATnet | LUXOMATnet | 92888 | 928880 | 92888 | 4007529928880 | PD4-DIM-KNX/EIB-C-EN-V5. | Capt Knx/Eib V5.0 2X10M Axe Encastre | Capt Knx/Eib V5.0 2X10M Axe Encastre | 2022-01-01 | 234.872 | 234.872 | EUR | 20 | 1 | EA | 1 | 1 | 1 | BX | 1 | 5 | 1 | 36 | S | 2018-04-04 |  |  |  | 93389 | 92888 |  |  |  |  | 85365080 |  | 0 | MMT | 0 | MMT | 0 | MMT | 200 | GRM |  |  |  |  | 0 | MTQ | 07 | KNX | 01 | CAPTEUR DE PRESENCE PERMANENTE | 01 | INTERIEUR |  |  |  |  | 300 | LUXOMATnet |  |  |  |  | 48 | CN
B.E.G | LUXOMATnet | LUXOMATnet | 92889 | 928897 | 92889 | 4007529928897 | PD4-GH-KNX/EIB-AP-V5.0 | Capt Knx/Eib V5.0 H>10M Saillie | Capt Knx/Eib V5.0 H>10M Saillie | 2022-01-01 | 258.4763 | 258.4763 | EUR | 20 | 1 | EA | 1 | 1 | 1 | BX | 1 | 5 | 1 | 36 | S | 2018-04-04 |  |  |  | 93399 | 92889 |  |  |  |  | 85365080 |  | 0 | MMT | 0 | MMT | 0 | MMT | 196 | GRM |  |  |  |  | 0 | MTQ | 07 | KNX | 01 | CAPTEUR DE PRESENCE PERMANENTE | 01 | INTERIEUR |  |  |  |  | 300 | LUXOMATnet |  |  |  |  | 48 | CN
B.E.G | LUXOMATnet | LUXOMATnet | 92890 | 928903 | 92890 | 4007529928903 | PD9-DIM-KNX/EIB-FP-V5.0 | Mini Capt Knx/Eib Dim 10M V5.0 Faux-Plaf | Mini Capt Knx/Eib Dim 10M V5.0 Faux-Plaf | 2022-01-01 | 199.4657 | 199.4657 | EUR | 20 | 1 | EA | 1 | 1 | 1 | BX | 1 | 5 | 1 | 36 | S | 2020-05-20 |  |  |  | 93390 | 92890 |  |  |  |  | 85365080 |  | 0 | MMT | 0 | MMT | 0 | MMT | 200 | GRM |  |  |  |  | 0 | MTQ | 07 | KNX | 01 | CAPTEUR DE PRESENCE PERMANENTE | 01 | INTERIEUR |  |  |  |  | 300 | LUXOMATnet |  |  |  |  | 48 | CN
B.E.G | LUXOMATnet | LUXOMATnet | 92891 | 928910 | 92891 | 4007529928910 | PD9-DIM-KNX/EIB-GH-FP-V5.0 | Mini Capt Knx/Eib V5.0 Dim Gde Haut Faux-Plaf | Mini Capt Knx/Eib V5.0 Dim Gde Haut Faux-Plaf | 2022-01-01 | 206.5426 | 206.5426 | EUR | 20 | 1 | EA | 1 | 1 | 1 | BX | 1 | 5 | 1 | 36 | S | 2018-04-04 |  |  |  | 93391 | 92891 |  |  |  |  | 85365080 |  | 0 | MMT | 0 | MMT | 0 | MMT | 300 | GRM |  |  |  |  | 0 | MTQ | 07 | KNX | 01 | CAPTEUR DE PRESENCE PERMANENTE | 01 | INTERIEUR |  |  |  |  | 300 | LUXOMATnet |  |  |  |  | 48 | CN
B.E.G | LUXOMATnet | LUXOMATnet | 92892 | 928927 | 92892 | 4007529928927 | MODULE INDOOR180-DIM-KNX V5.0 | Détecteur de présence KNX avec coupleur de BUS KNX V5.0 | Absorption de courant : 7 mA Niveau de protection : IP20 / Classe II Portée : max Ø10m pour un mouvement transversal max Ø3m pour un mouvement frontal Tension : par BUS KNX Dimensions : 70 x 70 x 61 mm | 2022-01-01 | 223.0699 | 223.0699 | EUR | 20 | 1 | EA | 1 | 1 | 1 | BX | 1 | 5 | 1 | 36 | A | 2018-12-17 |  |  |  |  | 92892 |  |  |  |  | 85365080 |  | 70 | MMT | 70 | MMT | 61 | MMT | 120 | GRM |  |  |  |  | 0.0002989 | MTQ | 07 | KNX | 01 | CAPTEUR DE PRESENCE PERMANENTE | 01 | INTERIEUR |  |  |  |  | 300 | LUXOMATnet |  |  |  |  | 48 | CN
B.E.G | LUXOMATnet | LUXOMATnet | 92893 | 928934 | 92893 | 4007529928934 | PD11-KNX-FLAT-V5.0 | Capt Knx/Eib Extra Plat 360°/9M | Capt Knx/Eib Extra Plat 360°/9M | 2022-01-01 | 234.872 | 234.872 | EUR | 20 | 1 | EA | 1 | 1 | 1 | BX | 1 | 5 | 1 | 36 | S | 2018-04-04 |  |  |  | 93802 | 92893 |  |  |  |  | 85365080 |  | 0 | MMT | 0 | MMT | 0 | MMT | 200 | GRM |  |  |  |  | 0 | MTQ | 07 | KNX | 01 | CAPTEUR DE PRESENCE PERMANENTE | 01 | INTERIEUR |  |  |  |  | 300 | LUXOMATnet |  |  |  |  | 48 | CN
B.E.G | LUXOMATnet | LUXOMATnet | 92894 | 928941 | 92894 | 4007529928941 | RC-plus next 230-KNX/EIB V5.0 | Capt Knx/Eib V5.0 T/R Ext 230°/16M - Bl | Capt Knx/Eib V5.0 T/R Ext 230°/16M - Bl | 2022-01-01 | 223.0699 | 223.0699 | EUR | 20 | 1 | EA | 1 | 1 | 1 | BX | 1 | 5 | 1 | 36 | S | 2019-02-13 | [9 empty] | 85365080 |  | 143 | MMT | 203 | MMT | 85 | MMT | 376 | GRM |  |  |  |  | 0.0024675 | MTQ | 07 | KNX | 01 | CAPTEUR DE PRESENCE PERMANENTE | 02 | EXTERIEUR |  |  |  |  | 300 | LUXOMATnet |  |  |  |  | 48 | CN
B.E.G | LUXOMATnet | LUXOMATnet | 92895 | 928958 | 92895 | 4007529928958 | RC-plus next230-KNX/EIB-N-v5.0 | Capt Knx/Eib V5.0 T/R Ext 230°/16M Noir | Capt Knx/Eib V5.0 T/R Ext 230°/16M Noir | 2022-01-01 | 223.0699 | 223.0699 | EUR | 20 | 1 | EA | 1 | 1 | 1 | BX | 1 | 5 | 1 | 36 | S | 2019-02-13 |  |  |  |  | 92895 |  |  |  |  | 85365080 |  | 0 | MMT | 0 | MMT | 0 | MMT | 376 | GRM |  |  |  |  | 0 | MTQ | 07 | KNX | 01 | CAPTEUR DE PRESENCE PERMANENTE | 02 | EXTERIEUR |  |  |  |  | 300 | LUXOMATnet |  |  |  |  | 48 | CN
B.E.G | LUXOMAT | LUXOMAT | 92900 | 929009 | 92900 | 4007529929009 | PD9-M-1C-FP-BL | Mini détecteur de présence Maître Faux plafond blanc | Type de pose : Faux plafond Champ de détection : 360° Zones de détection h=2,50m : Ø10 m de biais, Ø6 m de face, Ø4 m en assise Canal 1 : 2300W cos φ 1/1150VA cos φ 0.5, LED 300W maxi Temporisation : 15 s à 30 min ou impulsion | 2022-01-01 | 161.2564 | 161.2564 | EUR | 20 | 1 | EA | 1 | 1 | 1 | BX | 1 | 5 | 1 | 36 | A | [10 empty] | 85365080 |  | 73 | MMT | 175 | MMT | 50 | MMT | 207 | GRM |  |  |  |  | 0.00063875 | MTQ | 05 | DETECTEUR DE PRESENCE | 02 | CONTRÔLE DE LUX PERMANENT SUR 1 CELLULLE | 01 | 1 SORTIE TOUT OU RIEN |  |  |  |  | 200 | LUXOMAT | 220 | STANDARD |  |  | 48 | CN
B.E.G | LUXOMAT | LUXOMAT | 92901 | 929016 | 92901 | 4007529929016 | PD9-M-1C-FP-AG | Mini Det.Pres Maitre Argent | Mini Det.Pres Maitre Argent | 2022-01-01 | 158.0347 | 158.0347 | EUR | 20 | 1 | EA | 1 | 1 | 1 | BX | 0 | 5 | 1 | 36 | S | 2015-03-01 | [9 empty] | 85365080 |  | 73 | MMT | 50 | MMT | 170 | MMT | 246 | GRM |  |  |  |  | 0.0006205 | MTQ | 05 | DETECTEUR DE PRESENCE | 02 | CONTRÔLE DE LUX PERMANENT SUR 1 CELLULLE | 01 | 1 SORTIE TOUT OU RIEN |  |  |  |  | 200 | LUXOMAT | 220 | STANDARD |  |  | 48 | CN
B.E.G | LUXOMAT | LUXOMAT | 92902 | 929023 | 92902 | 4007529929023 | PD9-1C-FP-BL | Mini détecteur de mouvement 1 Canal blanc | Type de pose : Faux plafond Champ de détection : 360° Zones de détection h=2,50 m : Ø10 m de biais, Ø6 m de face, Ø4 m en assise Canal 1 : 1000W cos φ 1/500VA cos φ 0.5, LED 200W maxi Temporisation : 30 s à 30 min ou impulsion | 2022-01-01 | 99.5181 | 99.5181 | EUR | 20 | 1 | EA | 1 | 1 | 1 | BX | 1 | 5 | 1 | 36 | A | [10 empty] | 85365080 |  | 80 | MMT | 50 | MMT | 170 | MMT | 167 | GRM |  |  |  |  | 6.8e-07 | MTQ | 05 | DETECTEUR DE PRESENCE | 01 | CONTRÔLE DE LUX A 1 SEUIL | 01 | 1 SORTIE TOUT OU RIEN |  |  |  |  | 200 | LUXOMAT | 220 | STANDARD |  |  | 48 | CN
B.E.G | LUXOMAT | LUXOMAT | 92903 | 929030 | 92903 | 4007529929030 | PD9-1C-FP-AG | Mini Det.Pres 1 Canal Argent | Mini Det.Pres 1 Canal Argent | 2022-01-01 | 95.6628 | 95.6628 | EUR | 20 | 1 | EA | 1 | 1 | 1 | BX | 0 | 5 | 1 | 36 | S | 2015-03-01 | [9 empty] | 85365080 |  | 80 | MMT | 50 | MMT | 170 | MMT | 148 | GRM |  |  |  |  | 6.8e-07 | MTQ | 05 | DETECTEUR DE PRESENCE | 01 | CONTRÔLE DE LUX A 1 SEUIL | 01 | 1 SORTIE TOUT OU RIEN |  |  |  |  | 200 | LUXOMAT | 220 | STANDARD |  |  | 48 | CN
B.E.G | LUXOMAT | LUXOMAT | 92905 | 929054 | 92905 | 4007529929054 | PD9-S-FP-BL | Mini détecteur de mouvement esclave blanc | Type de pose : Faux plafond Champ de détection : 360° Zones de détection h=2,50m : Ø10 m de biais, Ø6 m de face, Ø4 m en assise Consommation en veille : 0.28W Localisation : Bureaux | 2022-01-01 | 121.5652 | 121.5652 | EUR | 20 | 1 | EA | 1 | 1 | 1 | BX | 1 | 5 | 1 | 36 | A | [10 empty] | 85365080 |  | 80 | MMT | 50 | MMT | 170 | MMT | 164 | GRM |  |  |  |  | 6.8e-07 | MTQ | 05 | DETECTEUR DE PRESENCE | 05 | ESCLAVE | [6 empty] | 200 | LUXOMAT | 220 | STANDARD |  |  | 48 | CN
B.E.G | LUXOMAT | LUXOMAT | 92906 | 929061 | 92906 | 4007529929061 | PD9-S-FP-AG | Mini Det Pres Esclave. Argent | Mini Det Pres Esclave. Argent | 2022-01-01 | 119.1382 | 119.1382 | EUR | 20 | 1 | EA | 1 | 1 | 1 | BX | 0 | 5 | 1 | 36 | S | 2015-03-01 | [9 empty] | 85365080 |  | 0 | MMT | 0 | MMT | 0 | MMT | 186 | GRM |  |  |  |  | 0 | MTQ | 05 | DETECTEUR DE PRESENCE | 05 | ESCLAVE | [6 empty] | 200 | LUXOMAT | 220 | STANDARD |  |  | 48 | CN
B.E.G | LUXOMAT | LUXOMAT | 92910 | 929108 | 92910 | 4007529929108 | PD9-M-DIM-FP-BL | Mini détecteur de présence avec interface 1-10V Faux plafond blanc | Type de pose: Faux plafond Champ de détection : 360° Zones de détection h=2,50 m : Ø10 m de biais Ø6 m de face Ø4m en assise Canal 1 : 2300W cos φ1/1150VA cos φ0.5, LED 300W maxi Sortie : 1-10V pour gradation jusqu'à 50 Ballasts analogiques | 2022-01-01 | 189.4032 | 189.4032 | EUR | 20 | 1 | EA | 1 | 1 | 1 | BX | 1 | 5 | 1 | 36 | A | [10 empty] | 85365080 |  | 80 | MMT | 50 | MMT | 170 | MMT | 210 | GRM |  |  |  |  | 6.8e-07 | MTQ | 05 | DETECTEUR DE PRESENCE | 02 | CONTRÔLE DE LUX PERMANENT SUR 1 CELLULLE | 03 | 1 SORTIE ANALOGIQUE 1-10V |  |  |  |  | 200 | LUXOMAT | 220 | STANDARD |  |  | 48 | CN
B.E.G | LUXOMAT | LUXOMAT | 92911 | 929115 | 92911 | 4007529929115 | PD9-M-DIM-FP-AG | Mini Det 1-10V Faux Plaf.Argent | Mini Det 1-10V Faux Plaf.Argent | 2022-01-01 | 180.1999 | 180.1999 | EUR | 20 | 1 | EA | 1 | 1 | 1 | BX | 0 | 5 | 1 | 36 | S | 2015-03-01 | [9 empty] | 85365080 |  | 0 | MMT | 0 | MMT | 0 | MMT | 206 | GRM |  |  |  |  | 0 | MTQ | 05 | DETECTEUR DE PRESENCE | 02 | CONTRÔLE DE LUX PERMANENT SUR 1 CELLULLE | 03 | 1 SORTIE ANALOGIQUE 1-10V |  |  |  |  | 200 | LUXOMAT | 220 | STANDARD |  |  | 48 | CN
B.E.G | LUXOMAT | LUXOMAT | 92912 | 929122 | 92912 | 4007529929122 | PD9-M-1C-SDB-FP-BL | Mini détecteur de présence Maître salle de bains blanc | Type de pose : Faux plafond Champ de détection : 360° Zones de détection h=2,50m : Ø10 m de biais, Ø6 m de face, Ø4 m en assise Canal 1 : 2300W cos φ 1/1150VA cosφ 0.5, LED 300W maxi Temporisation : 15 s à 30 min ou impulsion | 2022-01-01 | 166.3682 | 166.3682 | EUR | 20 | 1 | EA | 1 | 1 | 1 | BX | 1 | 5 | 1 | 36 | A | [10 empty] | 85365080 |  | 80 | MMT | 50 | MMT | 170 | MMT | 320 | GRM |  |  |  |  | 1.344e-06 | MTQ | 05 | DETECTEUR DE PRESENCE | 02 | CONTRÔLE DE LUX PERMANENT SUR 1 CELLULLE | 03 | 1 SORTIE ANALOGIQUE 1-10V |  |  |  |  | 200 | LUXOMAT | 220 | STANDARD |  |  | 48 | CN
B.E.G | LUXOMAT | LUXOMAT | 92913 | 929139 | 92913 | 4007529929139 | PD9-M-1C-SDB-FP-AG | Mini détecteur de présence spécial salles de bains Maître argent | Type de pose : Faux plafond Champ de détection : 360° Zones de détection h=2,50m : Ø10 m de biais, Ø6 m de face, Ø4 m en assise Canal 1 : 2300W cos φ 1/1150VA cos φ 0.5, LED 300W maxi Temporisation : 15 s à 30 min ou impulsion | 2022-01-01 | 169.6006 | 169.6006 | EUR | 20 | 1 | EA | 1 | 1 | 1 | BX | 1 | 5 | 1 | 36 | A | [10 empty] | 85365080 |  | 80 | MMT | 50 | MMT | 170 | MMT | 360 | GRM |  |  |  |  | 1.344e-06 | MTQ | 05 | DETECTEUR DE PRESENCE | 02 | CONTRÔLE DE LUX PERMANENT SUR 1 CELLULLE | 03 | 1 SORTIE ANALOGIQUE 1-10V |  |  |  |  | 200 | LUXOMAT | 220 | STANDARD |  |  | 48 | CN
B.E.G | LUXOMAT | LUXOMAT | 92915 | 929153 | 92915 | 4007529929153 | PD9-S-SDB-FP-BL | Mini détecteur de mouvement spécial salles de bains esclave blanc | Type de pose : Faux plafond Champ de détection : 360° Zones de détection h=2,50m : Ø10 m de biais, Ø6 m de face, Ø4 m en assise Indice de protection : FP IP65 / Classe II / CE intégrable volume 1 Localisation : Salle de Bain | 2022-01-01 | 91.1739 | 91.1739 | EUR | 20 | 1 | EA | 1 | 1 | 1 | BX | 1 | 5 | 1 | 36 | A | [10 empty] | 85365080 |  | 0 | MMT | 0 | MMT | 0 | MMT | 130 | GRM |  |  |  |  | 0 | MTQ | 05 | DETECTEUR DE PRESENCE | 05 | ESCLAVE | [6 empty] | 200 | LUXOMAT | 220 | STANDARD |  |  | 48 | CN
B.E.G | LUXOMAT | LUXOMAT | 92917 | 929177 | 92917 | 4007529929177 | PD9-DIGI-FP | Détecteur de mouvement ultra mini Maître blanc | Tension : 230 V AC +10% 50 / 60 Hz Dimensions : Optique : Ø 18 x 26 mm, Bloc d'alimentation : 154 x 40 x 30 mm Angle de détection : horizontal 360° (Montage plafond) 1 Canal (contrôle d'éclairage, contact sec NO libre de potentiel) | 2022-01-01 | 91.1739 | 91.1739 | EUR | 20 | 1 | EA | 1 | 1 | 1 | BX | 1 | 5 | 1 | 36 | A | [10 empty] | 85365080 |  | 80 | MMT | 50 | MMT | 170 | MMT | 227 | GRM |  |  |  |  | 1.344e-06 | MTQ | 05 | DETECTEUR DE PRESENCE | 01 | CONTRÔLE DE LUX A 1 SEUIL | 01 | 1 SORTIE TOUT OU RIEN |  |  |  |  | 200 | LUXOMAT | 220 | STANDARD |  |  | 48 | CN
B.E.G | LUXOMAT | LUXOMAT | 92920 | 929207 | 92920 | 4007529929207 | PD9-M-DALI/DSI-FP | Mini détecteur de présence Maître DALI/DSI blanc Faux plafond | Type de pose : Faux plafond Champ de détection : 360° Zones de détection h=2,50m : Ø10 m de biais, Ø6 m de face, Ø4 m en assise Sortie : DALI/DSI pour gradation jusqu' 50 Ballasts numériques Temporisation : 1 à 30 min ou impulsion | 2022-01-01 | 196.3191 | 196.3191 | EUR | 20 | 1 | EA | 1 | 1 | 1 | BX | 1 | 5 | 1 | 36 | F | 2022-01-19 |  |  |  | 93470 | 92920 |  |  |  |  | 85365080 |  | 55 | MMT | 75 | MMT | 175 | MMT | 159 | GRM |  |  |  |  | 0.00072187 | MTQ | 10 | DALI/DSI | 01 | DETECTEUR DE PRESENCE PERMANENTE SUR 1 CELLULLE / 1 INTERFACE DALI/DSI | [6 empty] | 200 | LUXOMAT | 220 | STANDARD |  |  | 48 | CN
B.E.G | LUXOMAT | LUXOMAT | 92923 | 929238 | 92923 | 4007529929238 | PD9-M-1C-GH-FP-BL | Mini détecteur de présence Maître tout ou rien hauteur maximum 10 m | Type de pose : Faux plafond Champ de détection : 360° Zones de détection h=10 m : Ø6 m de biais Canal 1 : 2300W cos φ1/1150VA cos φ0.5, LED 300W maxi Temporisation : 15s à 30 min ou impulsion Indice de protection : IP20 / Classe II / CE | 2022-01-01 | 171.0396 | 171.0396 | EUR | 20 | 1 | EA | 1 | 1 | 1 | BX | 1 | 5 | 1 | 36 | A | [10 empty] | 85365080 |  | 80 | MMT | 50 | MMT | 170 | MMT | 192 | GRM |  |  |  |  | 6.8e-07 | MTQ | 05 | DETECTEUR DE PRESENCE | 02 | CONTRÔLE DE LUX PERMANENT SUR 1 CELLULLE | 01 | 1 SORTIE TOUT OU RIEN |  |  |  |  | 200 | LUXOMAT | 220 | STANDARD |  |  | 48 | CN
B.E.G | LUXOMAT | LUXOMAT | 92924 | 929245 | 92924 | 4007529929245 | PD9-M-DIM-GH-FP-BL | Mini détecteur de présence Maître avec une interface 1-10 V hauteur maximum 10 m | Type de pose: Faux plafond Champ de détection: 360° Zones de détection h=10 m : Ø6 m de biais Canal 1 : 2300W cos φ1/1150VA cos φ0.5, LED 300W maxi Sortie : 1-10V pour gradation jusqu'à 50 Ballasts analogiques | 2022-01-01 | 200.8939 | 200.8939 | EUR | 20 | 1 | EA | 1 | 1 | 1 | BX | 1 | 5 | 1 | 36 | A | [10 empty] | 85365080 |  | 0 | MMT | 0 | MMT | 0 | MMT | 183 | GRM |  |  |  |  | 0 | MTQ | 05 | DETECTEUR DE PRESENCE | 02 | CONTRÔLE DE LUX PERMANENT SUR 1 CELLULLE | 03 | 1 SORTIE ANALOGIQUE 1-10V |  |  |  |  | 200 | LUXOMAT | 220 | STANDARD |  |  | 48 | CN
B.E.G | LUXOMAT | LUXOMAT | 92925 | 929252 | 92925 | 4007529929252 | PD9-M-1C-GH-FP-AG | Mini Det.Pres Maitre T/R H>10M Arg | Mini Det.Pres Maitre T/R H>10M Arg | 2022-01-01 | 162.7384 | 162.7384 | EUR | 20 | 1 | EA | 1 | 1 | 1 | BX | 0 | 5 | 1 | 36 | S | 2015-03-01 | [9 empty] | 85365080 |  | 0 | MMT | 0 | MMT | 0 | MMT | 247 | GRM |  |  |  |  | 0 | MTQ | 05 | DETECTEUR DE PRESENCE | 02 | CONTRÔLE DE LUX PERMANENT SUR 1 CELLULLE | 01 | 1 SORTIE TOUT OU RIEN |  |  |  |  | 200 | LUXOMAT | 220 | STANDARD |  |  | 48 | CN
B.E.G | LUXOMAT | LUXOMAT | 92927 | 929276 | 92927 | 4007529929276 | PD9-M-DIM-GH-FP-AG | Mini Det.Pres Maitre Dim H>10M Arg | Mini Det.Pres Maitre Dim H>10M Arg | 2022-01-01 | 196.8776 | 196.8776 | EUR | 20 | 1 | EA | 1 | 1 | 1 | BX | 0 | 5 | 1 | 36 | S | 2015-03-01 | [9 empty] | 85365080 |  | 0 | MMT | 0 | MMT | 0 | MMT | 183 | GRM |  |  |  |  | 0 | MTQ | 05 | DETECTEUR DE PRESENCE | 02 | CONTRÔLE DE LUX PERMANENT SUR 1 CELLULLE | 03 | 1 SORTIE ANALOGIQUE 1-10V |  |  |  |  | 200 | LUXOMAT | 220 | STANDARD |  |  | 48 | CN
B.E.G | LUXOMAT | LUXOMAT | 92928 | 929283 | 92928 | 4007529929283 | PD9-S-GH-FP-BL | Mini détecteur esclave hauteur maximum 10 m Faux plafond blanc | Hauteur de pose Max : 10 m Champ de détection : 360° Indice de protection : IP20 / Classe II / CE Localisation : Allées de stockage / Circulations d'accès aux racks | 2022-01-01 | 124.2929 | 124.2929 | EUR | 20 | 1 | EA | 1 | 1 | 1 | BX | 1 | 5 | 1 | 36 | A | [10 empty] | 85365080 |  | 80 | MMT | 50 | MMT | 170 | MMT | 187 | GRM |  |  |  |  | 6.8e-07 | MTQ | 05 | DETECTEUR DE PRESENCE | 05 | ESCLAVE | [6 empty] | 200 | LUXOMAT | 220 | STANDARD |  |  | 48 | CN
B.E.G | LUXOMAT | LUXOMAT | 92929 | 929290 | 92929 | 4007529929290 | PD9-S-GH-FP-AG | Mini Det.Esclave Hauteur>10M Argent | Mini Det.Esclave Hauteur>10M Argent | 2022-01-01 | 118.2576 | 118.2576 | EUR | 20 | 1 | EA | 1 | 1 | 1 | BX | 0 | 5 | 1 | 36 | S | 2015-03-01 | [9 empty] | 85365080 |  | 0 | MMT | 0 | MMT | 0 | MMT | 187 | GRM |  |  |  |  | 0 | MTQ | 05 | DETECTEUR DE PRESENCE | 05 | ESCLAVE | [6 empty] | 200 | LUXOMAT | 220 | STANDARD |  |  | 48 | CN
B.E.G | LUXOMATnet | LUXOMATnet | 92930 | 929306 | 92930 | 4007529929306 | PD9-LON-FP | Mini Det.Protocole Lon | Mini Det.Protocole Lon | 2022-01-01 | 173.8532 | 173.8532 | EUR | 20 | 1 | EA | 1 | 1 | 1 | BX | 1 | 5 | 1 | 36 | S | 2018-06-01 | [9 empty] | 85365080 |  | 7 | MMT | 6 | MMT | 14 | MMT | 0 | GRM |  |  |  |  | 5.88e-07 | MTQ | 08 | LON | 01 | CAPTEUR DE PRESENCE PERMANENTE | [6 empty] | 300 | LUXOMATnet |  |  |  |  | 48 | CN
B.E.G | LUXOMAT | LUXOMAT | 92931 | 929313 | 92931 | 4007529929313 | PD9-M-1C-IP65-GH-FP-BL | Mini détecteur de présence Maître hauteur maximum 10 m IP65 | Type de pose : Faux plafond Champ de détection : 360° Zones de détection h=10 m : Ø6m de biais Canal 1 : 2300W cos φ 1/1150VA cos φ 0.5, LED 300W maxi Temporisation : 15 s à 30 min ou impulsion Indice de protection : IP65 / Classe III / CE | 2022-01-01 | 195.3956 | 195.3956 | EUR | 20 | 1 | EA | 1 | 1 | 1 | BX | 1 | 5 | 1 | 36 | A | [10 empty] | 85365080 |  | 0 | MMT | 0 | MMT | 0 | MMT | 320 | GRM |  |  |  |  | 0 | MTQ | 05 | DETECTEUR DE PRESENCE | 02 | CONTRÔLE DE LUX PERMANENT SUR 1 CELLULLE | 01 | 1 SORTIE TOUT OU RIEN |  |  |  |  | 200 | LUXOMAT | 220 | STANDARD |  |  | 48 | CN
B.E.G | LUXOMAT | LUXOMAT | 92932 | 929320 | 92932 | 4007529929320 | PD9-M-1C-IP65-GH-FP-AG | Mini Det.Pres Maitre H>10M Ip65 Arg | Mini Det.Pres Maitre H>10M Ip65 Arg | 2022-01-01 | 195.3956 | 195.3956 | EUR | 20 | 1 | EA | 1 | 1 | 1 | BX | 1 | 5 | 1 | 36 | A | [10 empty] | 85365080 |  | 0 | MMT | 0 | MMT | 0 | MMT | 359 | GRM |  |  |  |  | 0 | MTQ | 05 | DETECTEUR DE PRESENCE | 02 | CONTRÔLE DE LUX PERMANENT SUR 1 CELLULLE | 01 | 1 SORTIE TOUT OU RIEN |  |  |  |  | 200 | LUXOMAT | 220 | STANDARD |  |  | 48 | CN
B.E.G | LUXOMAT | LUXOMAT | 92933 | 929337 | 92933 | 4007529929337 | PD9-S-IP65-GH-FP | Mini détecteur esclave hauteur maximum 10 m IP65 | Hauteur de pose Max : 10 m Type de pose : Faux plafond Champ de détection : 360° Zones de détection h=10 m : Ø6 m de biais Indice de protection : IP65 / Classe II / CE Consommation en veille : 0.28W | 2022-01-01 | 107.0783 | 107.0783 | EUR | 20 | 1 | EA | 1 | 1 | 1 | BX | 1 | 5 | 1 | 36 | A | [10 empty] | 85365080 |  | 0 | MMT | 0 | MMT | 0 | MMT | 131 | GRM |  |  |  |  | 0 | MTQ | 05 | DETECTEUR DE PRESENCE | 05 | ESCLAVE | [6 empty] | 200 | LUXOMAT | 220 | STANDARD |  |  | 48 | CN
B.E.G | LUXOMAT | LUXOMAT | 92934 | 929344 | 92934 | 4007529929344 | PD9-1C-GH-FP-BL | Mini détecteur de mouvement 1 Canal tout ou rien hauteur maximum 10 m | Canal 1 : 1000W cos φ 1/500VA cos φ 0.5, LED 250W maxi Temporisation : 15 s à 30 min ou impulsion Indice de protection : IP20 / Classe III / CE Réglage du seuil de luminosité : 10 à 2000 Lux Consommation en veille : 0.45W | 2022-01-01 | 135.2359 | 135.2359 | EUR | 20 | 1 | EA | 1 | 1 | 1 | BX | 1 | 5 | 1 | 36 | A | [10 empty] | 85365080 |  | 0 | MMT | 0 | MMT | 0 | MMT | 240 | GRM |  |  |  |  | 0 | MTQ | 05 | DETECTEUR DE PRESENCE | 01 | CONTRÔLE DE LUX A 1 SEUIL | 01 | 1 SORTIE TOUT OU RIEN |  |  |  |  | 200 | LUXOMAT | 220 | STANDARD |  |  | 48 | CN
B.E.G | LUXOMAT | LUXOMAT | 92935 | 929351 | 92935 | 4007529929351 | PD9-1C-GH-FP-AG | Mini Det.Pres 1Can T/R H>10M Arg | Mini Det.Pres 1Can T/R H>10M Arg | 2022-01-01 | 128.6636 | 128.6636 | EUR | 20 | 1 | EA | 1 | 1 | 1 | BX | 0 | 5 | 1 | 36 | S | 2015-03-01 | [9 empty] | 85365080 |  | 0 | MMT | 0 | MMT | 0 | MMT | 240 | GRM |  |  |  |  | 0 | MTQ | 05 | DETECTEUR DE PRESENCE | 01 | CONTRÔLE DE LUX A 1 SEUIL | 01 | 1 SORTIE TOUT OU RIEN |  |  |  |  | 200 | LUXOMAT | 220 | STANDARD |  |  | 48 | CN
B.E.G | LUXOMATnet | LUXOMATnet | 92937 | 929375 | 92937 | 4007529929375 | PD9-DIM-KNX/EIB-GH-FP | Mini Capt Knx/Eib Dim H> 10M | Mini Capt Knx/Eib Dim H> 10M | 2022-01-01 | 277.5917 | 277.5917 | EUR | 20 | 1 | EA | 1 | 1 | 1 | BX | 1 | 5 | 1 | 36 | S | 2018-04-04 |  |  |  | 93391 | 92937 |  |  |  |  | 85365080 |  | 0 | MMT | 0 | MMT | 0 | MMT | 240 | GRM |  |  |  |  | 0 | MTQ | 07 | KNX | 01 | CAPTEUR DE PRESENCE PERMANENTE | 01 | INTERIEUR |  |  |  |  | 300 | LUXOMATnet |  |  |  |  | 48 | CN
B.E.G | LUXOMAT | LUXOMAT | 92938 | 929382 | 92938 | 4007529929382 | PD9-M-DALI/DSI-GH-FP | Mini détecteur de présence DALI/DSI hauteur maximum 10 m Faux plafond | Hauteur de pose Max : 10 m Type de pose : Faux plafond Champ de détection : 360° Zones de détection h=10 m : Ø6 m de biais Indice de protection : IP20 / Classe II / CE Temporisation : 1 à 30 min ou impulsion | 2022-01-01 | 200.8832 | 200.8832 | EUR | 20 | 1 | EA | 1 | 1 | 1 | BX | 1 | 5 | 1 | 36 | A | [10 empty] | 85365080 |  | 51 | MMT | 17 | MMT | 71 | MMT | 162 | GRM |  |  |  |  | 6.1557e-05 | MTQ | 10 | DALI/DSI | 01 | DETECTEUR DE PRESENCE PERMANENTE SUR 1 CELLULLE / 1 INTERFACE DALI/DSI | [6 empty] | 200 | LUXOMAT | 220 | STANDARD |  |  | 48 | CN
B.E.G | LUXOMATnet | LUXOMATnet | 92941 | 929412 | 92941 | 4007529929412 | PD9-T/R-KNX/EIB-GH-FP | Mini Capt Knx/Eib T/R H> 10M | Mini Capt Knx/Eib T/R H> 10M | 2022-01-01 | 247.05 | 247.05 | EUR | 20 | 1 | EA | 1 | 1 | 1 | BX | 0 | 5 | 1 | 36 | S | 2015-03-01 |  |  |  | 93391 | 92941 |  |  |  |  | 85365080 |  | 0 | MMT | 0 | MMT | 0 | MMT | 240 | GRM |  |  |  |  | 0 | MTQ | 07 | KNX | 01 | CAPTEUR DE PRESENCE PERMANENTE | 01 | INTERIEUR |  |  |  |  | 300 | LUXOMATnet |  |  |  |  | 48 | CN
B.E.G | LUXOMAT | LUXOMAT | 92942 | 929429 | 92942 | 4007529929429 | PD9-S-SDB-FP argent | Appareil esclave spécial salles de bains adapté au PD9 Faux plafond argent | Dimensions : Ø 36 x 28 mm Angle de détection : horizontal 360° (Montage plafond) Portée : max Ø 10 m pour un mouvement transversal max Ø 6 m pour un mouvement frontal max Ø 4 m Activité assise Niveau de protection : IP65 / Classe III | 2022-01-01 | 65.9158 | 65.9158 | EUR | 20 | 1 | EA | 1 | 1 | 1 | BX | 1 | 5 | 1 | 36 | A | [10 empty] | 85365080 |  | 73 | MMT | 116 | MMT | 115 | MMT | 130 | GRM |  |  |  |  | 0.00097 | MTQ | 05 | DETECTEUR DE PRESENCE | 05 | ESCLAVE | [6 empty] | 200 | LUXOMAT | 220 | STANDARD |  |  | 48 | CN
B.E.G | LUXOMAT | LUXOMAT | 92952 | 929528 | 92952 | 4007529929528 | DEMI OBTURATEUR PD9-GH | DEMI OBTURATEUR PD9-GH | DEMI OBTURATEUR PD9-GH | 2022-01-01 | 6.7334 | 6.7334 | EUR | 20 | 1 | EA | 1 | 1 | 1 | BX | 1 | 5 | 1 | 36 | A | [10 empty] | 39269097 |  | 15 | MMT | 15 | MMT | 15 | MMT | 0 | GRM |  |  |  |  | 3.375e-06 | MTQ | 05 | DETECTEUR DE PRESENCE | 09 | ACCESSOIRE | [6 empty] | 200 | LUXOMAT | 220 | STANDARD |  |  | 48 | CN
B.E.G | LUXOMAT | LUXOMAT | 92953 | 929535 | 92953 | 4007529929535 | TUBE OBTURATEUR PD9 | TUBE OBTURATEUR PD9 | TUBE OBTURATEUR PD9 | 2022-01-01 | 6.7334 | 6.7334 | EUR | 20 | 1 | EA | 1 | 1 | 1 | BX | 1 | 5 | 1 | 36 | A | [10 empty] | 39269097 |  | 10 | MMT | 15 | MMT | 15 | MMT | 0 | GRM |  |  |  |  | 2.25e-06 | MTQ | 05 | DETECTEUR DE PRESENCE | 09 | ACCESSOIRE | [6 empty] | 200 | LUXOMAT | 220 | STANDARD |  |  | 48 | CN
B.E.G | LUXOMAT | LUXOMAT | 92958 | 929580 | 92958 | 4007529929580 | KIT IP65-PD9 | Kit couvercle IP65 pour intégration dans boîtiers ou plafonds pour PD9 | Epaisseur jusqu'à 6mm Réduction de la portée de détection d'environ 20% Augmentation de l'étanchéité du tête de capteur à IP65 seulement en état installé Pour tous les détecteurs PD9 à l'exception des détecteurs pour grandes hauteurs (-GH) | 2022-01-01 | 7.818 | 7.818 | EUR | 20 | 1 | PK | 1 | 1 | 1 | BX | 0 | 5 | 1 | 36 | A | [10 empty] | 85365080 |  | 12 | MMT | 80 | MMT | 80 | MMT | 11 | GRM |  |  |  |  | 7.68e-05 | MTQ | 05 | DETECTEUR DE PRESENCE | 04 | ACCESSOIRE | [6 empty] | 200 | LUXOMAT | 220 | STANDARD |  |  | 48 | DE
B.E.G | LUXOMATnet | LUXOMATnet | 92970 | 929702 | 92970 | 4007529929702 | PD9-KNX-FP | Mini Det Pres.Knx T/R 10M Faux-Plaf | Mini Det Pres.Knx T/R 10M Faux-Plaf | 2022-01-01 | 254.4599 | 254.4599 | EUR | 20 | 1 | EA | 1 | 1 | 1 | BX | 1 | 5 | 1 | 36 | S | 2016-01-18 |  |  |  | 93390 | 92970 |  |  |  |  | 85365080 |  | 0 | MMT | 0 | MMT | 0 | MMT | 0 | GRM |  |  |  |  | 0 | MTQ | 07 | KNX | 01 | CAPTEUR DE PRESENCE PERMANENTE | 01 | INTERIEUR |  |  |  |  | 300 | LUXOMATnet |  |  |  |  | 48 | CN
B.E.G | LUXOMAT | LUXOMAT | 92973 | 929733 | 92973 | 4007529929733 | PD9-M-DIM+CVC-FP | Mini Det.Pres Maitre Dim1-10V +1 No | Mini Det.Pres Maitre Dim1-10V +1 No | 2022-01-01 | 266.0902 | 266.0902 | EUR | 20 | 1 | EA | 1 | 1 | 1 | BX | 1 | 5 | 1 | 36 | A | [10 empty] | 85365080 |  | 0 | MMT | 0 | MMT | 0 | MMT | 206 | GRM |  |  |  |  | 0 | MTQ | 05 | DETECTEUR DE PRESENCE | 03 | CONTRÔLE DE LUX PERMANENT SUR 2 CELLULES | 03 | 2 SORTIES ANALOGIQUES 1-10V + 1 TOUT OU RIEN |  |  |  |  | 200 | LUXOMAT | 220 | STANDARD |  |  | 48 | CN
B.E.G | LUXOMAT | LUXOMAT | 92976 | 929764 | 92976 | 4007529929764 | PD9-M+CVC-FP | Mini détecteur de présence avec contact supplémentaire sec libre de potentiel | Type de pose : Faux plafond Champ de détection : 360° Zones de détection h=2,50m : Ø10 m de biais, Ø6 m de face, Ø4 m en assise Canal 1 : 2300W cos φ 1/1150VA cos φ 0.5, LED 300W maxi Temporisation : 5 s à 30 min ou impulsion | 2022-01-01 | 220.3637 | 220.3637 | EUR | 20 | 1 | EA | 1 | 1 | 1 | BX | 1 | 5 | 1 | 36 | A | [10 empty] | 85365080 |  | 73 | MMT | 50 | MMT | 170 | MMT | 207 | GRM |  |  |  |  | 0.0006205 | MTQ | 05 | DETECTEUR DE PRESENCE | 02 | CONTRÔLE DE LUX PERMANENT SUR 1 CELLULLE | 02 | 2 SORTIES TOUT OU RIEN |  |  |  |  | 200 | LUXOMAT | 220 | STANDARD |  |  | 48 | CN
B.E.G | LUXOMATnet | LUXOMATnet | 92979 | 929795 | 92979 | 4007529929795 | KNX-RSB - ROOM SENSOR BOX | Boite De Raccordement Knx/Dali- Knx -Rsb Room Sensor Box | Boite De Raccordement Knx/Dali- Knx -Rsb Room Sensor Box | 2022-01-01 | 259.6576 | 259.6576 | EUR | 20 | 1 | EA | 1 | 1 | 1 | BX | 1 | 5 | 1 | 36 | A | [10 empty] | 85365080 |  | 0 | MMT | 0 | MMT | 0 | MMT | 240 | GRM |  |  |  |  | 0 | MTQ | 07 | KNX | 09 | ACCESSOIRE | [6 empty] | 300 | LUXOMATnet |  |  |  |  | 48 | CN
B.E.G | LUXOMATnet | LUXOMATnet | 92983 | 929832 | 92983 | 4007529929832 | KIT CONNECTEURS RAPIDES | Kit De Connecteurs Rapides Pour Rct | Kit De Connecteurs Rapides Pour Rct | 2022-01-01 | 75.1728 | 75.1728 | EUR | 20 | 1 | PK | 1 | 1 | 1 | BX | 0 | 5 | 1 | 36 | A | [10 empty] | 85365080 |  | 12 | MMT | 80 | MMT | 80 | MMT | 11 | GRM |  |  |  |  | 7.68e-05 | MTQ | 07 | KNX | 09 | ACCESSOIRE | [6 empty] | 300 | LUXOMATnet |  |  |  |  | 48 | DE
B.E.G | LUXOMAT | LUXOMAT | 92985 | 929856 | 92985 | 4007529929856 | PD9-1C-12-48V-FP | Mini détecteur de mouvement 1 Canal blanc | Type de pose : Faux plafond Champ de détection : 360° Zones de détection h=2,50m : Ø10 m de biais, Ø6 m de face, Ø4 m en assise Canal 1 : Contact 3A, libre de potentiel Temporisation : 15 s à 30 min ou impulsion Localisation : Bureaux | 2022-01-01 | 96.0816 | 96.0816 | EUR | 20 | 1 | EA | 1 | 1 | 1 | BX | 1 | 5 | 1 | 36 | A | [10 empty] | 85365080 |  | 80 | MMT | 50 | MMT | 170 | MMT | 157 | GRM |  |  |  |  | 6.8e-07 | MTQ | 05 | DETECTEUR DE PRESENCE | 01 | CONTRÔLE DE LUX A 1 SEUIL | 01 | 1 SORTIE TOUT OU RIEN |  |  |  |  | 200 | LUXOMAT | 220 | STANDARD |  |  | 48 | CN
B.E.G | LUXOMATnet | LUXOMATnet | 92989 | 929894 | 92989 | 4007529929894 | PD9N-LON-FP | PD9N-LON-FP | PD9N-LON-FP | 2022-01-01 | 213.3619 | 213.3619 | EUR | 20 | 1 | EA | 1 | 1 | 1 | BX | 1 | 5 | 1 | 36 | A | [10 empty] | 85365019 |  | 47 | MMT | 137 | MMT | 68 | MMT | 47 | GRM |  |  |  |  | 0.00043785 | MTQ | 08 | LON | 01 | CAPTEUR DE PRESENCE PERMANENTE | [6 empty] | 300 | LUXOMATnet |  |  |  |  | 48 | CN
B.E.G | LUXOMAT | LUXOMAT | 92991 | 929917 | 92991 | 4007529929917 | Cadre carré PD3N-FP blanc mat | Cadre design carré à clip pour détecteur PD3 Faux plafond | Dimensions : 83 x 83 x 8 mm Boîtier : Polycarbonate, UV-résistant | 2022-01-01 | 10.7911 | 10.7911 | EUR | 20 | 1 | EA | 1 | 1 | 1 | BX | 1 | 5 | 1 | 36 | A | [10 empty] | 85365080 |  | 350 | MMT | 331 | MMT | 340 | MMT | 125 | GRM |  |  |  |  | 0.03939 | MTQ | 05 | DETECTEUR DE PRESENCE | 04 | ACCESSOIRE | [6 empty] | 200 | LUXOMAT | 220 | STANDARD |  |  | 48 | CN
B.E.G | LUXOMAT | LUXOMAT | 92992 | 929924 | 92992 | 4007529929924 | Cadre carré PD4-FP blanc mat | Cadre design carré à clip pour détecteur PD4 | Dimensions : 101 x 101 x 11,8 mm Boîtier : Polycarbonate, UV-résistant | 2022-01-01 | 13.2895 | 13.2895 | EUR | 20 | 1 | EA | 1 | 1 | 1 | BX | 1 | 5 | 1 | 36 | A | [10 empty] | 85365080 |  | 350 | MMT | 331 | MMT | 340 | MMT | 159 | GRM |  |  |  |  | 0.03939 | MTQ | 05 | DETECTEUR DE PRESENCE | 04 | ACCESSOIRE | [6 empty] | 200 | LUXOMAT | 220 | STANDARD |  |  | 48 | CN
B.E.G | LUXOMAT | LUXOMAT | 93006 | 930067 | 93006 | 4007529930067 | PD4-M-HCL-FP | PD4-M-HCL-FP | PD4-M-HCL-FP | 2022-01-01 | 309.4542 | 309.4542 | EUR | 20 | 1 | EA | 1 | 1 | 1 | BX | 1 | 5 | 1 | 36 | S | 2021-01-01 |  |  |  | 93484 | [5 empty] | 85365080 |  | 150 | MMT | 123 | MMT | 123 | MMT | 410 | GRM |  |  |  |  | 0.0022693 | MTQ | 05 | DETECTEUR DE PRESENCE | 03 | CONTRÔLE DE LUX PERMANENT SUR 2 CELLULES | [6 empty] | 200 | LUXOMAT | 220 | STANDARD |  |  | 48 | CN
B.E.G | LUXOMAT | LUXOMAT | 93007 | 930074 | 93007 | 4007529930074 | PD4-M-HCL-AP | PD4-M-HCL-AP | PD4-M-HCL-AP | 2022-01-01 | 309.4542 | 309.4542 | EUR | 20 | 1 | EA | 1 | 1 | 1 | BX | 1 | 5 | 1 | 36 | S | 2021-01-01 |  |  |  | 93485 | [5 empty] | 85365080 |  | 150 | MMT | 123 | MMT | 123 | MMT | 500 | GRM |  |  |  |  | 0.0022693 | MTQ | 05 | DETECTEUR DE PRESENCE | 03 | CONTRÔLE DE LUX PERMANENT SUR 2 CELLULES | [6 empty] | 200 | LUXOMAT | 220 | STANDARD |  |  | 48 | CN
B.E.G | LUXOMATIC | LUXOMATIC | 93014 | 930142 | 93014 | 4007529930142 | Bague Anti-Vandale pour AL8 | BEG 93014 Bague de protection Anti-Vandale pour Hublot AL8 Accessoire | BEG 93014 Bague de protection Anti-Vandale pour Hublot AL8 Accessoire | 2022-01-01 | 7.9737 | 7.9737 | EUR | 20 | 1 | EA | 1 | 1 | 1 | BX | 1 | 5 | 1 | 36 | A | [10 empty] | 85365080 |  | 557 | MMT | 480 | MMT | 358 | MMT | 39 | GRM |  |  |  |  | 0.09571 | MTQ | 02 | ECLAIRAGE | 06 | ACCESSOIRE | [6 empty] | 400 | LUXOMATIC | 220 | STANDARD |  |  | 48 | CN
B.E.G | LUXOMAT | LUXOMAT | 93015 | 930159 | 93015 | 4007529930159 | PD4-M-DALI/DSI-GH-AP | Détecteur de présence DALI pour montage à grande hauteur En saillie | Type de pose : En saillie Champ de détection : 360° Zones de détection : Ø30/19 Canal 1 : 2300W cos φ 1/1150VA cos φ 0.5, LED 300W maxi Temporisation : 1 à 30 min ou impulsion Réglage seuil de luminosité : 10 à 2000 Lux | 2022-01-01 | 228.332 | 228.332 | EUR | 20 | 1 | EA | 1 | 1 | 1 | BX | 1 | 5 | 1 | 36 | F | 2022-01-19 |  |  |  | 93469 | 93015 |  |  |  |  | 85365080 |  | 95 | MMT | 128 | MMT | 127 | MMT | 300 | GRM |  |  |  |  | 0.0015443 | MTQ | 07 | KNX | 01 | CAPTEUR DE PRESENCE PERMANENTE | 01 | INTERIEUR |  |  |  |  | 200 | LUXOMAT | 220 | STANDARD |  |  | 48 | CN
B.E.G | LUXOMAT | LUXOMAT | 93016 | 930166 | 93016 | 4007529930166 | CdS-LC-AP | Interrupteur crépusculaire pour commutation auto des systèmes d'éclairage | Type de pose : Mural Canal 1 : 2000W cos φ1/1000VA cos φ0.5, LED 250W maxi Réglage du seuil de luminosité : 10 à 2000 Lux Consommation en veille : 0.50W Indice de protection : IP54 / Classe II / CE | 2022-01-01 | 49.7239 | 49.7239 | EUR | 20 | 1 | EA | 1 | 1 | 1 | BX | 1 | 5 | 1 | 36 | A | [10 empty] | 85365080 |  | 511 | MMT | 346 | MMT | 486 | MMT | 357 | GRM |  |  |  |  | 0.08593 | MTQ | 04 | INTERRUPTEUR CREPUSCULAIRES | 01 | MONOBLOC | 01 | MURAL |  |  |  |  | 200 | LUXOMAT | 220 | STANDARD |  |  | 48 | CN
B.E.G | LUXOMAT | LUXOMAT | 93033 | 930333 | 93033 | 4007529930333 | PD2-M-DALI/DSI-1C-AP | Détecteur de présence avec interface DALI/DSI 1 Canal En saillie | Type de pose : En saillie Champ de détection : 360° Zones de détection h=2,50m : Ø24 m de biais, Ø8 m de face, Ø6.40 m en assise Canal 1 : 2300W cos φ 1/1150VA cos φ 0.5, LED 300W maxi Temporisation : 1 à 30 min ou impulsion | 2022-01-01 | 216.5514 | 216.5514 | EUR | 20 | 1 | EA | 1 | 1 | 1 | BX | 1 | 5 | 1 | 36 | F | 2022-01-19 |  |  |  | 93455 | 93033 |  |  |  |  | 85365080 |  | 0 | MMT | 0 | MMT | 0 | MMT | 0 | GRM |  |  |  |  | 0 | MTQ | 10 | DALI/DSI | 04 | DET DE PRES PERMANENTE SUR 1 CELLULLE / 1 INTERFACE DALI/DSI + 1 CANAL L' | [6 empty] | 200 | LUXOMAT | 220 | STANDARD |  |  | 48 | CN
B.E.G | LUXOMAT | LUXOMAT | 93055 | 930555 | 93055 | 4007529930555 | IR -BL | Télécommande à infrarouge pour détecteurs de mouvement de plafond BL | Batterie : 3,0 V Lithium CR2032 (compris dans la livraison) Dimensions : 80 x 60 x 8 mm Portée (env.) : nuageux/crépusculaire = max. 5 à 6 m ; clair/ensoleillé : max. 2 à 3 m | 2022-01-01 | 27.4166 | 27.4166 | EUR | 20 | 1 | EA | 1 | 1 | 1 | BX | 1 | 5 | 1 | 36 | A | 2018-06-01 | [9 empty] | 85439000 |  | 0 | MMT | 0 | MMT | 0 | MMT | 66 | GRM |  |  |  |  | 0 | MTQ | 05 | DETECTEUR DE PRESENCE | 04 | ACCESSOIRE | [6 empty] | 200 | LUXOMAT | 220 | STANDARD |  |  | 48 | CN
B.E.G | LUXOMATIC | LUXOMAT | 93066 | 930661 | 93066 | 4007529930661 | PL1-30120-LED-AG-DALI-TW | PL1-30120-LED-AG-DALI-TW | PL1-30120-LED-AG-DALI-TW | 2022-01-01 | 432.7375 | 432.7375 | EUR | 20 | 1 | EA | 1 | 1 | 1 | BX | 1 | 5 | 1 | 36 | A | 2018-06-01 | [9 empty] | 94051040 |  | 0 | MMT | 0 | MMT | 0 | MMT | 0 | GRM |  |  |  |  | 0 | MTQ | 02 | ECLAIRAGE | 05 | HUBLOT | 01 | AVEC DETECTEUR HF |  |  |  |  | 400 | LUXOMATIC |  |  |  |  | 48 | CN
B.E.G | LUXOMAT | LUXOMAT | 93067 | 930678 | 93067 | 4007529930678 | Adaptateur BLE-IR | Adaptateur BLE-IR | BEG 93067 Adaptateur BLE-IR IR-Fernbedienung | 2022-01-01 | 94.4085 | 94.4085 | EUR | 20 | 1 | EA | 1 | 1 | 1 | BX | 1 | 5 | 1 | 36 | A | [10 empty] | 85365080 |  | 470 | MMT | 446 | MMT | 325 | MMT | 66 | GRM |  |  |  |  | 0.06813 | MTQ | 12 | TELECOMMANDE | 04 | RECEPTEUR IR SMARTPHONE | [6 empty] | 200 | LUXOMAT | 220 | STANDARD |  |  | 48 | CN
B.E.G | LUXOMAT | LUXOMAT | 93068 | 930685 | 93068 | 4007529930685 | PD11-DALI-LINK-FLAT-FP | Détecteur DALI multicapteur ultra plat Faux plafond | Type de pose : Faux plafond Dimensions : Ø 52 x 48 mm Zone de détection h=2,50 m : Ø9 m de biais, Ø6 m de face, Ø3 m en assise Temporisation : 1 sec - 120 min Réglages : avec PBM-DALI-LINK-4W-BLE + Smartphones avec DALI-LINK App | 2022-01-01 | 225.3573 | 225.3573 | EUR | 20 | 1 | EA | 1 | 1 | 1 | BX | 1 | 5 | 1 | 36 | A | 2018-06-01 | [9 empty] | 85365019 |  | 79 | MMT | 68 | MMT | 104 | MMT | 94 | GRM |  |  |  |  | 0.00055869 | MTQ | 05 | DETECTEUR DE PRESENCE | 01 | CONTRÔLE DE LUX A 1 SEUIL | [6 empty] | 200 | LUXOMAT | 220 | STANDARD |  |  | 48 | CN
B.E.G | LUXOMAT | LUXOMAT | 93073 | 930739 | 93073 | 4007529930739 | Lentille couloir PD4N type A | Lentille couloir pour détecteur PD4N type A | Angle de détection : horizontal 360° (Montage plafond) Portée : max 40 m x 5 m pour un mouvement transversal et max 20 m x 3 m pour un mouvement frontal Hauteur de montage min/max/recommandé : 2,4 m / 2,6 m / 2,5 m | 2022-01-01 | 15.9474 | 15.9474 | EUR | 20 | 1 | EA | 1 | 1 | 1 | BX | 1 | 5 | 1 | 36 | A | [10 empty] | 85365080 |  | 555 | MMT | 440 | MMT | 350 | MMT | 4900 | GRM |  |  |  |  | 0.08547 | MTQ | 05 | DETECTEUR DE PRESENCE | 04 | ACCESSOIRE | [6 empty] | 200 | LUXOMAT | 220 | STANDARD |  |  | 48 | CN
B.E.G | LUXOMATIC | LUXOMATIC | 93077 | 930777 | 93077 | 4007529930777 | PL1-31125-LED-AG-DALI-TW | PL1-31125-LED-AG-DALI-TW | PL1-31125-LED-AG-DALI-TW | 2022-01-01 | 432.7375 | 432.7375 | EUR | 20 | 1 | EA | 1 | 1 | 1 | BX | 1 | 5 | 1 | 36 | A | 2018-06-01 | [9 empty] | 94051040 |  | 0 | MMT | 0 | MMT | 0 | MMT | 0 | GRM |  |  |  |  | 0 | MTQ | 02 | ECLAIRAGE | 05 | HUBLOT | 01 | AVEC DETECTEUR HF |  |  |  |  | 400 | LUXOMATIC |  |  |  |  | 48 | CN
B.E.G | LUXOMATIC | LUXOMATIC | 93084 | 930845 | 93084 | 4007529930845 | PL1-600-LED-AG-DALI-TW | Panneau lumineux LED en design très plat | Type de pose : Faux plafond Tension : 200 - 240 V AC 50 / 60 Hz DALI TD8 Flux luminaire LED et luminaire : Platine à LED monobloc Durée de vie > 60000 Heures - L80B10 Flux lumineux luminaire : 3150 lm à 3500 lm | 2022-01-01 | 423.298 | 423.298 | EUR | 20 | 1 | EA | 1 | 1 | 1 | BX | 1 | 5 | 1 | 36 | A | 2018-06-01 | [9 empty] | 94051040 |  | 0 | MMT | 0 | MMT | 0 | MMT | 0 | GRM |  |  |  |  | 0 | MTQ | 02 | ECLAIRAGE | 05 | HUBLOT | 01 | AVEC DETECTEUR HF |  |  |  |  | 400 | LUXOMATIC |  |  |  |  | 48 | CN
B.E.G | LUXOMATIC | LUXOMAT | 93094 | 930944 | 93094 | 4007529930944 | PL1-625-LED-AG-DALI-TW | PL1-625-LED-AG-DALI-TW | PL1-625-LED-AG-DALI-TW | 2022-01-01 | 423.298 | 423.298 | EUR | 20 | 1 | EA | 1 | 1 | 1 | BX | 1 | 5 | 1 | 36 | A | 2018-06-01 | [9 empty] | 94051040 |  | 0 | MMT | 0 | MMT | 0 | MMT | 0 | GRM |  |  |  |  | 0 | MTQ | 02 | ECLAIRAGE | 05 | HUBLOT | 01 | AVEC DETECTEUR HF |  |  |  |  | 400 | LUXOMATIC |  |  |  |  | 48 | CN
B.E.G | LUXOMATIC | LUXOMATIC | 93098 | 930982 | 93098 | 4007529930982 | DL10-18-172-LED-3C | Downlight LED pour montage encastré au plafond 3 canaux | Type de pose : Encastré Tension : 200 - 240 V AC 50 / 60 Hz Flux luminaire LED et luminaire : Platine à LED monobloc Température de couleur : 3000/4000/5700 K Flux lumineux luminaire : 2000/2100/2200 lm | 2022-01-01 | 69.1053 | 69.1053 | EUR | 20 | 1 | EA | 1 | 1 | 1 | BX | 1 | 5 | 1 | 36 | A | [10 empty] | 85365080 |  | 195 | MMT | 195 | MMT | 114 | MMT | 620 | GRM |  |  |  |  | 0.00433 | MTQ | 02 | ECLAIRAGE | 07 | LUMINAIRE COMPLET | [6 empty] | 400 | LUXOMATIC | 220 | STANDARD |  |  | 48 | CN
B.E.G | SAFETYLUX | SAFETYLUX | 93100 | 931002 | 93100 | 4007529931002 | PORTABLE/H GRIS | Safetylux Halogene Portable | Safetylux Halogene Portable | 2022-01-01 | 185.5694 | 185.5694 | EUR | 20 | 1 | EA | 1 | 1 | 1 | BX | 1 | 5 | 1 | 36 | S | 2020-07-07 | [9 empty] | 85131000 |  | 248 | MMT | 164 | MMT | 126 | MMT | 1739 | GRM |  |  |  |  | 0.0051247 | MTQ | 13 | ECLAIRAGE DE SECURITE | 01 | BAPI | [6 empty] | 500 | SAFETYLUX |  |  |  |  | 48 | CN
B.E.G | SAFETYLUX | SAFETYLUX | 93101 | 931019 | 93101 | 4007529931019 | PORTABLE/H ROUGE | Safetylux Halogene Portable | Safetylux Halogene Portable | 2022-01-01 | 185.5694 | 185.5694 | EUR | 20 | 1 | EA | 1 | 1 | 1 | BX | 1 | 5 | 1 | 36 | S | 2020-07-07 | [9 empty] | 85131000 |  | 248 | MMT | 164 | MMT | 126 | MMT | 1716 | GRM |  |  |  |  | 0.0051247 | MTQ | 13 | ECLAIRAGE DE SECURITE | 01 | BAPI | [6 empty] | 500 | SAFETYLUX |  |  |  |  | 48 | CN
B.E.G | SAFETYLUX | SAFETYLUX | 93102 | 931026 | 93102 | 4007529931026 | SUPPORT MURAL SAFETYLUX | Support Mural Safetylux | Support Mural Safetylux | 2022-01-01 | 21.2847 | 21.2847 | EUR | 20 | 1 | EA | 1 | 1 | 1 | BX | 1 | 5 | 1 | 36 | A | [10 empty] | 85131000 |  | 0 | MMT | 0 | MMT | 0 | MMT | 160 | GRM |  |  |  |  | 0 | MTQ | 13 | ECLAIRAGE DE SECURITE | 02 | ACCESSOIRE | [6 empty] | 500 | SAFETYLUX |  |  |  |  | 48 | CN
B.E.G | SAFETYLUX | SAFETYLUX | 93103 | 931033 | 93103 | 4007529931033 | 3 FILTRES COUL SAFETYLUX | Jeux De Filtres Safetylux | Jeux De Filtres Safetylux | 2022-01-01 | 19.9316 | 19.9316 | EUR | 20 | 1 | EA | 1 | 1 | 1 | BX | 1 | 5 | 1 | 36 | A | [10 empty] | 85131000 |  | 0 | MMT | 0 | MMT | 0 | MMT | 0 | GRM |  |  |  |  | 0 | MTQ | 13 | ECLAIRAGE DE SECURITE | 02 | ACCESSOIRE | [6 empty] | 500 | SAFETYLUX |  |  |  |  | 48 | CN
B.E.G | SAFETYLUX | SAFETYLUX | 93106 | 931064 | 93106 | 4007529931064 | LAMPE H 4V/4W | Halogene Pour Safetylux 4V/4W | Halogene Pour Safetylux 4V/4W | 2022-01-01 | 9.8047 | 9.8047 | EUR | 20 | 1 | EA | 1 | 1 | 1 | BX | 1 | 5 | 1 | 36 | A | [10 empty] | 85392198 |  | 0 | MMT | 0 | MMT | 0 | MMT | 0 | GRM |  |  |  |  | 0 | MTQ | 13 | ECLAIRAGE DE SECURITE | 02 | ACCESSOIRE | [6 empty] | 500 | SAFETYLUX |  |  |  |  | 48 | CN
B.E.G | SAFETYLUX | SAFETYLUX | 93107 | 931071 | 93107 | 4007529931071 | AMPOULE 4,8V/1,5W | Ampoule Pour Safetylux 4,8V/4,5W | Ampoule Pour Safetylux 4,8V/4,5W | 2022-01-01 | 4.6393 | 4.6393 | EUR | 20 | 1 | EA | 1 | 1 | 1 | BX | 1 | 5 | 1 | 36 | A | [10 empty] | 85392198 |  | 0 | MMT | 0 | MMT | 0 | MMT | 0 | GRM |  |  |  |  | 0 | MTQ | 13 | ECLAIRAGE DE SECURITE | 02 | ACCESSOIRE | [6 empty] | 500 | SAFETYLUX |  |  |  |  | 48 | CN
B.E.G | LUXOMAT | LUXOMAT | 93110 | 931101 | 93110 | 4007529931101 | IR-PD3/4N-1C-E | Télécommande à infrarouge pour PD3-4N-1C | Batterie : 3,0 V Lithium CR2032 (compris dans la livraison) Dimensions : 80 x 60 x 8 mm Portée (env.) : nuageux/crépusculaire = max. 5 à 6 m ; clair/ensoleillé : max. 2 à 3 m | 2022-01-01 | 27.4083 | 27.4083 | EUR | 20 | 1 | EA | 1 | 1 | 1 | BX | 1 | 5 | 1 | 36 | A | [10 empty] | 85365080 |  | 102 | MMT | 87 | MMT | 27 | MMT | 58 | GRM |  |  |  |  | 0.00024 | MTQ | 12 | TELECOMMANDE | 01 | TELECOMMANDE | [6 empty] | 200 | LUXOMAT | 220 | STANDARD |  |  | 48 | CN
B.E.G | LUXOMATIC | LUXOMATIC | 93128 | 931286 | 93128 | 4007529931286 | DL11-18-172-LED-3C | BEG 93128 DL11-18-172-LED-3C Downlight LED pour montage encastré au plafond | BEG 93128 DL11-18-172-LED-3C Downlight LED pour montage encastré au plafond | 2022-01-01 | 79.7369 | 79.7369 | EUR | 20 | 1 | EA | 1 | 1 | 1 | BX | 1 | 5 | 1 | 36 | A | [10 empty] | 85365080 |  | 195 | MMT | 195 | MMT | 114 | MMT | 612 | GRM |  |  |  |  | 0.00433 | MTQ | 02 | ECLAIRAGE | 07 | LUMINAIRE COMPLET | [6 empty] | 400 | LUXOMATIC | 220 | STANDARD |  |  | 48 | CN
B.E.G | LUXOMATIC | LUXOMAT | 93141 | 931415 | 93141 | 4007529931415 | AL8-25-300-LED-3C-HF | Hublot à LED plat avec 3 réglages de température de couleurs | Type de pose : Faux plafond Champ de détection : 360° Hauteur de pose Max : 10 m Indice de protection : IP20 / Classe II / CE Localisation : Allées de stockage / Circulations d'accès aux racks | 2022-01-01 | 169.4395 | 169.4395 | EUR | 20 | 1 | EA | 1 | 1 | 1 | BX | 1 | 5 | 1 | 36 | A | 2018-06-01 | [9 empty] | 94051040 |  | 0 | MMT | 0 | MMT | 0 | MMT | 0 | GRM |  |  |  |  | 0 | MTQ | 02 | ECLAIRAGE | 05 | HUBLOT | 01 | AVEC DETECTEUR HF |  |  |  |  | 400 | LUXOMATIC |  |  |  |  | 48 | CN
B.E.G | CHRONOLUX | CHRONOLUX | 93142 | 931422 | 93142 | 4007529931422 | TS-ASTRO-2-NFC | Horloge modulaire astronomique | Type de pose : Rail DIN (2 TE) Type Horloge : Numérique Astronomique Canal 1 : cos φ= 1 3680 W, cos φ= 0,6 2300 VA, 200 W LED. Courant de pointe IP (200ms)=50 A Temporisation : Mini 1 min Indice de protection : IP20 / Classe II | 2022-01-01 | 264.0605 | 264.0605 | EUR | 20 | 1 | EA | 1 | 1 | 1 | BX | 1 | 5 | 1 | 36 | A | 2019-05-24 |  |  |  |  | 92671 |  |  |  |  | 91070000 |  | 80 | MMT | 47 | MMT | 109 | MMT | 200 | GRM |  |  |  |  | 0.00040984 | MTQ | 11 | HORLOGE MODULAIRE | 01 | DIGITALE | 02 | ASTRONOMIQUE |  |  |  |  | 100 | CHRONOLUX | 220 | STANDARD |  |  | 48 | DE
B.E.G | CHRONOLUX | CHRONOLUX | 93143 | 931439 | 93143 | 4007529931439 | TS-ASTRO-3-NFC | Horloge modulaire astronomique | Type de pose : Rail DIN (2 TE) Canal 1 : 3680 W à cos φ= 1 3680 W cos φ= 0,6, 2300 VA 200 W LED Courant de pointe IP (20ms)= 50 A Canal 2 : 3680 W à cos φ= 1 3680 W cos φ= 0,6, 2300 VA 200 W LED Courant de pointe IP (20ms)= 50 A | 2022-01-01 | 346.1385 | 346.1385 | EUR | 20 | 1 | EA | 1 | 1 | 1 | BX | 1 | 5 | 1 | 36 | A | 2019-05-24 |  |  |  |  | 92673 |  |  |  |  | 91070000 |  | 80 | MMT | 47 | MMT | 109 | MMT | 200 | GRM |  |  |  |  | 0.00040984 | MTQ | 11 | HORLOGE MODULAIRE | 01 | DIGITALE | 02 | ASTRONOMIQUE |  |  |  |  | 100 | CHRONOLUX | 220 | STANDARD |  |  | 48 | DE
B.E.G | LUXOMATIC | LUXOMAT | 93145 | 931453 | 93145 | 4007529931453 | AL12-25-300-LED-3C-HF | Luminaire LED ultraplat avec 3 températures de couleur hyperfréquence | Type de pose : Saillie mural ou plafond Tension : 200 - 240 V AC 50 Hz Flux luminaire LED et luminaire : 3000 / 4000 / 5700 K Flux lumineux luminaire : 2500 / 2700 / 2600 lm Puissance interne : 25 W / PF 0,9 | 2022-01-01 | 169.4395 | 169.4395 | EUR | 20 | 1 | EA | 1 | 1 | 1 | BX | 1 | 5 | 1 | 36 | A | 2018-06-01 | [9 empty] | 94051040 |  | 0 | MMT | 0 | MMT | 0 | MMT | 0 | GRM |  |  |  |  | 0 | MTQ | 02 | ECLAIRAGE | 05 | HUBLOT | 01 | AVEC DETECTEUR HF |  |  |  |  | 400 | LUXOMATIC |  |  |  |  | 48 | CN
B.E.G | LUXOMATIC | LUXOMAT | 93151 | 931514 | 93151 | 4007529931514 | PL1-45-600-LED-AG-DALI-TW-S | PL1-45-600-LED-AG-DALI-TW-S | PL1-45-600-LED-AG-DALI-TW-S | 2022-01-01 | 470.4206 | 470.4206 | EUR | 20 | 1 | EA | 1 | 1 | 1 | BX | 1 | 5 | 1 | 36 | S | 2020-09-25 | [9 empty] | 94051040 |  | 0 | MMT | 0 | MMT | 0 | MMT | 0 | GRM |  |  |  |  | 0 | MTQ | 02 | ECLAIRAGE | 07 | LUMINAIRE COMPLET | [6 empty] | 400 | LUXOMATIC |  |  |  |  | 48 | CN
B.E.G | CHRONOLUX | CHRONOLUX | 93152 | 931521 | 93152 | 4007529931521 | TS-DW-2-NFC | Horloge modulaire digitale hebdomadaire | Type de pose : Rail DIN (2 TE) Type Horloge : Numérique hebdomadaire Canal 1 : 3680 W à cos φ= 1, 2300 VA à cos φ= 0,6, 200 W LED Temporisation : Mini 1 min Indice de protection : IP20 / Classe II Consommation en veille : 1 W | 2022-01-01 | 174.272 | 174.272 | EUR | 20 | 1 | EA | 1 | 1 | 1 | BX | 1 | 5 | 1 | 36 | A | 2019-05-24 |  |  |  |  | 92658 |  |  |  |  | 85365080 |  | 80 | MMT | 47 | MMT | 109 | MMT | 182 | GRM |  |  |  |  | 0.00040984 | MTQ | 11 | HORLOGE MODULAIRE | 01 | DIGITALE | 01 | HEBDOMADAIRE |  |  |  |  | 100 | CHRONOLUX | 220 | STANDARD |  |  | 48 | DE
B.E.G | CHRONOLUX | CHRONOLUX | 93153 | 931538 | 93153 | 4007529931538 | TS-DW-3-NFC | Horloge modulaire digitale hebdomadaire | Type de pose : Rail DIN (2 TE) Type Horloge : Numérique hebdomadaire Canal 1 : 3680 W à cos φ= 1, 2300 VA à cos φ= 0,6, 200 W LED MAX Temporisation : Mini 1 min Indice de protection : IP20 / Classe II Consommation en veille : 1 W | 2022-01-01 | 177.6548 | 177.6548 | EUR | 20 | 1 | EA | 1 | 1 | 1 | BX | 1 | 5 | 1 | 36 | A | 2019-05-24 |  |  |  |  | 92659 |  |  |  |  | 85365080 |  | 0 | MMT | 0 | MMT | 0 | MMT | 208 | GRM |  |  |  |  | 0 | MTQ | 11 | HORLOGE MODULAIRE | 01 | DIGITALE | 01 | HEBDOMADAIRE |  |  |  |  | 100 | CHRONOLUX | 220 | STANDARD |  |  | 48 | DE
B.E.G | LUXOMAT | LUXOMAT | 93159 | 931590 | 93159 | 4007529931590 | PICO-N-M-1C | Mini détecteur de présence pour pièce humide 1 Canal | Type de pose : Faux plafond Champ de détection : 360° Zones de détection h=2,50m : Ø10 m de biais, Ø6 m de face, Ø4 m en assise Canal 1 : 2300W cos φ 1/1150VA cos φ 0.5, LED 300W maxi Temporisation : 15 s à 30 min ou impulsion | 2022-01-01 | 159.3341 | 159.3341 | EUR | 20 | 1 | EA | 1 | 1 | 1 | BX | 1 | 5 | 1 | 36 | A | 2019-04-24 | [9 empty] | 85365080 |  | 0 | MMT | 0 | MMT | 0 | MMT | 0 | GRM |  |  |  |  | 0 | MTQ | 05 | DETECTEUR DE PRESENCE | 01 | CONTRÔLE DE LUX A 1 SEUIL | 01 | 1 SORTIE TOUT OU RIEN |  |  |  |  | 200 | LUXOMAT | 220 | STANDARD |  |  | 48 | CN
B.E.G | LUXOMATIC | LUXOMATIC | 93168 | 931682 | 93168 | 4007529931682 | DL12-18-172-LED-3C | BEG 93168 DL12-18-172-LED-3C Downlight LED pour montage encastré au plafond | BEG 93168 DL12-18-172-LED-3C Downlight LED pour montage encastré au plafond | 2022-01-01 | 79.7369 | 79.7369 | EUR | 20 | 1 | EA | 1 | 1 | 1 | BX | 1 | 5 | 1 | 36 | A | [10 empty] | 85365080 |  | 195 | MMT | 195 | MMT | 114 | MMT | 620 | GRM |  |  |  |  | 0.00433 | MTQ | 02 | ECLAIRAGE | 07 | LUMINAIRE COMPLET | [6 empty] | 400 | LUXOMATIC | 220 | STANDARD |  |  | 48 | CN
B.E.G | LUXOMATnet | LUXOMATnet | 93172 | 931729 | 93172 | 4007529931729 | PB2-KNX-ST | Module 2 Boutons Poussoir pour KNX | Module 2 Boutons Poussoir pour KNX | 2022-01-01 | 135.7895 | 135.7895 | EUR | 20 | 1 | EA | 1 | 1 | 1 | BX | 1 | 5 | 1 | 36 | A | 2018-06-01 | [9 empty] | 85365080 |  | 0 | MMT | 0 | MMT | 0 | MMT | 0 | GRM |  |  |  |  | 0 | MTQ | 07 | KNX | 09 | ACCESSOIRE | [6 empty] | 300 | LUXOMATnet |  |  |  |  | 48 | CN
B.E.G | LUXOMATnet | LUXOMATnet | 93174 | 931743 | 93174 | 4007529931743 | PB4-KNX-ST | Module 4 Boutons Poussoir pour KNX | Module 4 Boutons Poussoir pour KNX | 2022-01-01 | 167.3685 | 167.3685 | EUR | 20 | 1 | EA | 1 | 1 | 1 | BX | 1 | 5 | 1 | 36 | A | 2018-06-01 | [9 empty] | 85365080 |  | 0 | MMT | 0 | MMT | 0 | MMT | 0 | GRM |  |  |  |  | 0 | MTQ | 07 | KNX | 09 | ACCESSOIRE | [6 empty] | 300 | LUXOMATnet |  |  |  |  | 48 | CN
B.E.G | LUXOMATnet | LUXOMATnet | 93176 | 931767 | 93176 | 4007529931767 | PB6-KNX-ST | Module 6 Boutons Poussoir pour KNX | Module 6 Boutons Poussoir pour KNX | 2022-01-01 | 198.9474 | 198.9474 | EUR | 20 | 1 | EA | 1 | 1 | 1 | BX | 1 | 5 | 1 | 36 | A | 2018-06-01 | [9 empty] | 85365080 |  | 0 | MMT | 0 | MMT | 0 | MMT | 0 | GRM |  |  |  |  | 0 | MTQ | 07 | KNX | 09 | ACCESSOIRE | [6 empty] | 300 | LUXOMATnet |  |  |  |  | 48 | CN
B.E.G | LUXOMATnet | LUXOMATnet | 93178 | 931781 | 93178 | 4007529931781 | PB8-KNX-ST | Module 8 Boutons Poussoir pour KNX | Module 8 Boutons Poussoir pour KNX | 2022-01-01 | 230.5264 | 230.5264 | EUR | 20 | 1 | EA | 1 | 1 | 1 | BX | 1 | 5 | 1 | 36 | A | 2018-06-01 | [9 empty] | 85365080 |  | 0 | MMT | 0 | MMT | 0 | MMT | 0 | GRM |  |  |  |  | 0 | MTQ | 07 | KNX | 09 | ACCESSOIRE | [6 empty] | 300 | LUXOMATnet |  |  |  |  | 48 | CN
B.E.G | LUXOMAT | LUXOMAT | 93183 | 931835 | 93183 | 4007529931835 | Kit Saillie pour BL4 | Kit de montage en saillie avec les versions faux-plafond pour BL4 | Dimensions : Ø 109 x 34 mm | 2022-01-01 | 4.4209 | 4.4209 | EUR | 20 | 1 | EA | 1 | 1 | 1 | BX | 1 | 5 | 1 | 36 | A | 2019-04-24 | [9 empty] | 85365080 |  | 0 | MMT | 0 | MMT | 0 | MMT | 0 | GRM |  |  |  |  | 0 | MTQ | 01 | DETECTEUR MOUVEMENT | 04 | ACCESSOIRE | [6 empty] | 200 | LUXOMAT | 210 | BASIC |  |  | 48 | CN
B.E.G | LUXOMATnet | LUXOMATnet | 93189 | 931897 | 93189 | 4007529931897 | PS-DALI-LINK-USB-REG | Alimentation DALI-LINK avec interface USB intégrée pour montage rail DIN | Type de pose : modulaire Tension : 16 V DC (DALI, typique) Dimensions : 90 x 72 x 64 mm Indice de protection : IP20 / Classe II Polyamide, UV résistant 0,25-2,5 mm² pour conducteurs rigides Consommation en veille : 6W | 2022-01-01 | 297.6736 | 297.6736 | EUR | 20 | 1 | EA | 1 | 1 | 1 | BX | 1 | 5 | 1 | 36 | A | [10 empty] | 85365080 |  | 482 | MMT | 371 | MMT | 393 | MMT | 130 | GRM |  |  |  |  | 0.07028 | MTQ | 05 | DETECTEUR DE PRESENCE | 04 | ACCESSOIRE | [6 empty] | 300 | LUXOMATnet |  |  |  |  | 48 | CN
B.E.G | LUXOMAT | LUXOMAT | 93194 | 931941 | 93194 | 4007529931941 | Kit de montage BL4-EN | Kit de montage pour BL4 encastré | Dimensions : Ø 77 x 4,2 mm | 2022-01-01 | 4.3767 | 4.3767 | EUR | 20 | 1 | EA | 1 | 1 | 1 | BX | 1 | 5 | 1 | 36 | A | [10 empty] | 85365080 |  | 90 | MMT | 90 | MMT | 90 | MMT | 29 | GRM |  |  |  |  | 0.00073 | MTQ | 01 | DETECTEUR MOUVEMENT | 04 | ACCESSOIRE | [6 empty] | 200 | LUXOMAT | 210 | BASIC |  |  | 48 | CN
B.E.G | LUXOMAT | LUXOMAT | 93251 | 932511 | 93251 | 4007529932511 | Kit pour montage Encastré (BL) | Kit de montage encastré pour transformation du Faux plafond BL2-FP | Dimensions : 104 x 19 mm | 2022-01-01 | 3.2217 | 3.2217 | EUR | 20 | 1 | EA | 1 | 1 | 1 | BX | 1 | 5 | 1 | 36 | A | 2018-06-01 | [9 empty] | 39269097 |  | 106 | MMT | 45 | MMT | 106 | MMT | 65 | GRM |  |  |  |  | 0.00050562 | MTQ | 05 | DETECTEUR DE PRESENCE | 04 | ACCESSOIRE | [6 empty] | 200 | LUXOMAT | 220 | STANDARD |  |  | 48 | CN
B.E.G | LUXOMAT | LUXOMAT | 93256 | 932566 | 93256 | 4007529932566 | Kit Mont Apparent - Saillie | Kit de montage en saillie avec les versions montage en faux-plafond BL2 | Dimensions : Ø 109 x 50 mm Niveau de protection : IP23 | 2022-01-01 | 3.2217 | 3.2217 | EUR | 20 | 1 | EA | 1 | 1 | 1 | BX | 1 | 5 | 1 | 36 | A | 2018-06-01 | [9 empty] | 39269097 |  | 112 | MMT | 45 | MMT | 112 | MMT | 128 | GRM |  |  |  |  | 0.00056448 | MTQ | 05 | DETECTEUR DE PRESENCE | 04 | ACCESSOIRE | [6 empty] | 200 | LUXOMAT | 220 | STANDARD |  |  | 48 | CN
B.E.G | LUXOMAT | LUXOMAT | 93284 | 932849 | 93284 | 4007529932849 | BL-4-C-FP | Détecteur de mouvement pour Faux plafond | Type de pose : Faux plafond Champ de détection : 360° Zones de détection h=2,50 m : Ø32 m de biais, Ø16 m de face sur 3 à 5 m de large Canal 1 : 1000W cos φ 1/500VA cos φ 0.5, LED 200W maxi Temporisation : 15 s à 60 min | 2022-01-01 | 115.6229 | 115.6229 | EUR | 20 | 1 | EA | 1 | 1 | 1 | BX | 1 | 5 | 1 | 36 | A | 2019-04-24 | [9 empty] | 85365080 |  | 0 | MMT | 0 | MMT | 0 | MMT | 0 | GRM |  |  |  |  | 0 | MTQ | 01 | DETECTEUR MOUVEMENT | 01 | INFRA-ROUGE | 01 | SIMPLE DETECTION |  |  |  |  | 200 | LUXOMAT | 210 | BASIC |  |  | 48 | CN
B.E.G | LUXOMAT | LUXOMAT | 93288 | 932887 | 93288 | 4007529932887 | BL-4-FP | Détecteur de mouvement pour applications intérieures Faux plafond | Type de pose : Faux plafond Champ de détection : 360° Zones de détection h=2,50m : Ø19 m de biais, Ø6.4 m de face, Ø5 m en assise Canal 1 : 1000W cos φ 1/500VA cos φ 0.5, LED 200W maxi Temporisation : 15 s à 60 min | 2022-01-01 | 123.5579 | 123.5579 | EUR | 20 | 1 | EA | 1 | 1 | 1 | BX | 1 | 5 | 1 | 36 | A | 2019-04-24 | [9 empty] | 85365080 |  | 0 | MMT | 0 | MMT | 0 | MMT | 0 | GRM |  |  |  |  | 0 | MTQ | 01 | DETECTEUR MOUVEMENT | 01 | INFRA-ROUGE | 01 | SIMPLE DETECTION |  |  |  |  | 200 | LUXOMAT | 210 | BASIC |  |  | 48 | CN
B.E.G | LUXOMATnet | LUXOMATnet | 93302 | 933020 | 93302 | 4007529933020 | DA64-230/KNX REG | Passerelle entre le BUS KNX et le BUS DALI | Tension : 230 V AC -15/+10% 50 / 60 Hz Dimensions : (4TE) 90 x 72 x 64 mm Puissance interne : 0,9-6 W Niveau de protection : IP20 / Classe I Absorption de courant : 5,5 mA (KNX, typique) Tension de sortie : 16 V DC (DALI, typique) | 2022-01-01 | 424.8379 | 424.8379 | EUR | 20 | 1 | EA | 1 | 1 | 1 | BX | 1 | 5 | 1 | 36 | A | [10 empty] | 85365080 |  | 430 | MMT | 395 | MMT | 310 | MMT | 132 | GRM |  |  |  |  | 0.05265 | MTQ | 07 | KNX | 04 | PASSERELLE MODULAIRE KNX/DALI | [6 empty] | 300 | LUXOMATnet |  |  |  |  | 48 | CN
B.E.G | LUXOMATnet | LUXOMATnet | 93304 | 933044 | 93304 | 4007529933044 | Accessoire de Montage AP | Accessoire de Montage AP pour détecteurs KNX | Accessoire de Montage AP pour détecteurs KNX | 2022-01-01 | 8.3013 | 8.3013 | EUR | 20 | 1 | EA | 1 | 1 | 1 | BX | 1 | 5 | 1 | 36 | S | 2018-06-01 |  |  |  | 93307 | 93304 |  |  |  |  | 39269097 |  | 109 | MMT | 107 | MMT | 45 | MMT | 80 | GRM |  |  |  |  | 0.00052483 | MTQ | 07 | KNX | 09 | ACCESSOIRE | [6 empty] | 300 | LUXOMATnet |  |  |  |  | 48 | CN
B.E.G | LUXOMATnet | LUXOMATnet | 93307 | 933075 | 93307 | 4007529933075 | Accessoire de Montage AP | Kit de montage apparant en saillie | Dimensions : Ø 109 x 19 mm Niveau de protection : IP54 | 2022-01-01 | 8.3013 | 8.3013 | EUR | 20 | 1 | EA | 1 | 1 | 1 | BX | 1 | 5 | 1 | 36 | A | 2017-04-04 | [9 empty] | 39269097 |  | 109 | MMT | 107 | MMT | 45 | MMT | 80 | GRM |  |  |  |  | 0.00052483 | MTQ | 07 | KNX | 09 | ACCESSOIRE | [6 empty] | 300 | LUXOMATnet |  |  |  |  | 48 | CN
B.E.G | LUXOMAT | LUXOMAT | 93317 | 933174 | 93317 | 4007529933174 | BL-2-FP | Détecteur de mouvement pour Faux plafond | Type de pose : Faux plafond Champ de détection : 360° Zones de détection h=2,50 m : Ø8 m de biais, Ø4 m de face, Ø3 m en assise Canal 1 : 1000W cos φ 1/500VA cos φ 0.5, LED 200W maxi Temporisation : 15 s à 60 min | 2022-01-01 | 88.1682 | 88.1682 | EUR | 20 | 1 | EA | 1 | 1 | 1 | BX | 1 | 5 | 1 | 36 | A | 2018-06-01 | [9 empty] | 85365080 |  | 82 | MMT | 87 | MMT | 86 | MMT | 132 | GRM |  |  |  |  | 0.00061352 | MTQ | 01 | DETECTEUR MOUVEMENT | 01 | INFRA-ROUGE | 01 | SIMPLE DETECTION |  |  |  |  | 200 | LUXOMAT | 210 | BASIC |  |  | 48 | CN
B.E.G | LUXOMAT | LUXOMAT | 93321 | 933211 | 93321 | 4007529933211 | RC-plus next N 130 Blanc | Détecteur de mouvement RC-plus next blanc | Type de pose : Mural ou Plafond Champ de détection : 130° horizontal 360° en vertical Zones de détection h=2,50m : de biais 20m, Frontale 6m, Vertical 4m Canal 1 : 3000W cos φ 1/1500VA cos φ 0.5, LED 300W maxi Temporisation : 15 s à 16 min | 2022-01-01 | 112.029 | 112.029 | EUR | 20 | 1 | EA | 1 | 1 | 1 | BX | 1 | 5 | 1 | 36 | A | 2018-06-01 |  |  |  |  | 97001 |  |  |  |  | 85365080 |  | 99 | MMT | 81 | MMT | 166 | MMT | 370 | GRM |  |  |  |  | 0.0013312 | MTQ | 01 | DETECTEUR MOUVEMENT | 01 | INFRA-ROUGE | 02 | DOUBLE DETECTION |  |  |  |  | 200 | LUXOMAT | 220 | STANDARD |  |  | 48 | CN
B.E.G | LUXOMAT | LUXOMAT | 93323 | 933235 | 93323 | 4007529933235 | RC-plus next N 130 Noir | Détecteur de mouvement RC-plus next 130° noir | Type de pose : Mural ou plafond Champ de détection : 130° horizontal et 360° vertical Zones de détection h=2,50m : de biais 20m, frontale 6m vertical 4m Canal 1 : 3000W cos φ 1/1500VA cos φ 0.5 LED 300W maxi Temporisation : 15 s à 16 min | 2022-01-01 | 114.3056 | 114.3056 | EUR | 20 | 1 | EA | 1 | 1 | 1 | BX | 1 | 5 | 1 | 36 | A | 2018-06-01 |  |  |  |  | 97021 |  |  |  |  | 85365080 |  | 99 | MMT | 81 | MMT | 166 | MMT | 371 | GRM |  |  |  |  | 0.0013312 | MTQ | 01 | DETECTEUR MOUVEMENT | 01 | INFRA-ROUGE | 02 | DOUBLE DETECTION |  |  |  |  | 200 | LUXOMAT | 220 | STANDARD |  |  | 48 | CN
B.E.G | LUXOMAT | LUXOMAT | 93324 | 933242 | 93324 | 4007529933242 | RC-plus next N 130 Brun | Détecteur de mouvement LC-plus next 130° brun | Type de pose : Mural ou Plafond Champ de détection : 130° horizontal et 360° en vertical Zones de détection h=2,50 m : de biais 20 m frontale 6 m vertical 4 m Canal 1 : 3000W cos φ1/1500VA cos φ0.5, LED 300W maxi | 2022-01-01 | 114.3056 | 114.3056 | EUR | 20 | 1 | EA | 1 | 1 | 1 | BX | 1 | 5 | 1 | 36 | A | 2018-06-01 |  |  |  |  | 97011 |  |  |  |  | 85365080 |  | 99 | MMT | 81 | MMT | 166 | MMT | 412 | GRM |  |  |  |  | 0.0013312 | MTQ | 01 | DETECTEUR MOUVEMENT | 01 | INFRA-ROUGE | 02 | DOUBLE DETECTION |  |  |  |  | 200 | LUXOMAT | 220 | STANDARD |  |  | 48 | CN
B.E.G | LUXOMAT | LUXOMAT | 93331 | 933310 | 93331 | 4007529933310 | RC-plus next N 230 Blanc | Détecteur de mouvement RC-plus next blanc | Type de pose :Mural ou Plafond Champ de détection : 230° horizontal 360° vertical Zones de détection h=2,50m : de biais 20m frontal 6m vertical 4m Canal 1 : 3000W cos φ1/1500VA cosφ 0.5, LED 300W max Temporisation : 15s à 16min ou impulsion | 2022-01-01 | 152.2142 | 152.2142 | EUR | 20 | 1 | EA | 1 | 1 | 1 | BX | 1 | 5 | 1 | 36 | A | 2018-06-01 |  |  |  |  | 97002 |  |  |  |  | 85365080 |  | 99 | MMT | 81 | MMT | 166 | MMT | 369 | GRM |  |  |  |  | 0.0013312 | MTQ | 01 | DETECTEUR MOUVEMENT | 01 | INFRA-ROUGE | 02 | DOUBLE DETECTION |  |  |  |  | 200 | LUXOMAT | 220 | STANDARD |  |  | 48 | CN
B.E.G | LUXOMAT | LUXOMAT | 93333 | 933334 | 93333 | 4007529933334 | RC-plus next N 230 Noir | Détecteur de mouvement RC-plus next 230° noir | Type de pose : Mural ou plafond Champ de détection : 230° horizontal et 360° vertical Zones de détection h=2,50m : de biais 20m, frontale 6m vertical 4m Canal 1 : 3000W cos 1/1500VA cos φ 0.5 LED 30W maxi Temporisation : 15 s à 16 min | 2022-01-01 | 155.3178 | 155.3178 | EUR | 20 | 1 | EA | 1 | 1 | 1 | BX | 1 | 5 | 1 | 36 | A | 2018-06-01 |  |  |  |  | 97022 |  |  |  |  | 85365080 |  | 99 | MMT | 81 | MMT | 166 | MMT | 371 | GRM |  |  |  |  | 0.0013312 | MTQ | 01 | DETECTEUR MOUVEMENT | 01 | INFRA-ROUGE | 02 | DOUBLE DETECTION |  |  |  |  | 200 | LUXOMAT | 220 | STANDARD |  |  | 48 | CN
B.E.G | LUXOMAT | LUXOMAT | 93334 | 933341 | 93334 | 4007529933341 | RC-plus next N 230 Brun | Détecteur de mouvement RC-plus next 230° + zone anti-reptation brun | Type de pose : Mural ou plafond Champ de dédtection : 230° horizontal et 360° en vertical Zones de détection h=2,50m : de biais 20m, Frontale 6m, verticale 4m Canal 1 : 3000W cos φ1/1500VA cos φ0.5 LED 300W maxi Temporisation : 15s à 16min | 2022-01-01 | 155.3178 | 155.3178 | EUR | 20 | 1 | EA | 1 | 1 | 1 | BX | 1 | 5 | 1 | 36 | A | 2018-06-01 |  |  |  |  | 97012 |  |  |  |  | 85365080 |  | 99 | MMT | 81 | MMT | 166 | MMT | 398 | GRM |  |  |  |  | 0.0013312 | MTQ | 01 | DETECTEUR MOUVEMENT | 01 | INFRA-ROUGE | 02 | DOUBLE DETECTION |  |  |  |  | 200 | LUXOMAT | 220 | STANDARD |  |  | 48 | CN
B.E.G | LUXOMATnet | LUXOMATnet | 93336 | 933365 | 93336 | 4007529933365 | SA8 - 230/16/H/KNX REG | Actionneur de commutation pour commutation de charges | Tension : par bus KNX Dimensions : (8TE) 90 x 144 x 64 mm Absorption de courant : 5mA typique 20mA max Niveau de protection : IP20 / Classe II Puissance canal 1 à 4 ou 8: 3680 W cos φ=1 courant de pointe max Ip (150 µs)=600A | 2022-01-01 | 438.0211 | 438.0211 | EUR | 20 | 1 | EA | 1 | 1 | 1 | BX | 1 | 5 | 1 | 36 | A | [10 empty] | 85365080 |  | 180 | MMT | 100 | MMT | 80 | MMT | 580 | GRM |  |  |  |  | 0.00144 | MTQ | 07 | KNX | 04 | PASSERELLE MODULAIRE KNX/DALI | [6 empty] | 300 | LUXOMATnet | 220 | STANDARD |  |  | 48 | CN
B.E.G | LUXOMATnet | LUXOMATnet | 93339 | 933396 | 93339 | 4007529933396 | SA8 - 230/16/H/EM/KNX REG | BEG 93339 SA8 - 230 / 16 / H / EM / KNX REG Moduleélectronique | BEG 93339 SA8 - 230 / 16 / H / EM / KNX REG Moduleélectronique | 2022-01-01 | 580.3779 | 580.3779 | EUR | 20 | 1 | EA | 1 | 1 | 1 | BX | 1 | 5 | 1 | 36 | A | [10 empty] | 85365080 |  | 180 | MMT | 100 | MMT | 80 | MMT | 635 | GRM |  |  |  |  | 0.00144 | MTQ | 07 | KNX | 04 | PASSERELLE MODULAIRE KNX/DALI | [6 empty] | 300 | LUXOMATnet | 220 | STANDARD |  |  | 48 | CN
B.E.G | LUXOMAT | LUXOMAT | 93341 | 933419 | 93341 | 4007529933419 | RC-plus next N 280 Blanc | Détecteur de mouvement RC-plus next 280° blanc | Type de pose : Mural ou Plafond Champ de détection : 280° horizontal 360° en vertical Zones de détection h=2,50 m : de biais 20m, Frontale 6m, Vertical 4m Canal 1 : 3000W cos φ 1/1500VA cos φ 0.5, LED 300W maxi Temporisation : 15s à 16 min | 2022-01-01 | 187.5454 | 187.5454 | EUR | 20 | 1 | EA | 1 | 1 | 1 | BX | 1 | 5 | 1 | 36 | A | 2018-06-01 |  |  |  |  | 97003 |  |  |  |  | 85365080 |  | 99 | MMT | 81 | MMT | 166 | MMT | 373 | GRM |  |  |  |  | 0.0013312 | MTQ | 01 | DETECTEUR MOUVEMENT | 01 | INFRA-ROUGE | 02 | DOUBLE DETECTION |  |  |  |  | 200 | LUXOMAT | 220 | STANDARD |  |  | 48 | CN
B.E.G | LUXOMAT | LUXOMAT | 93343 | 933433 | 93343 | 4007529933433 | RC-plus next N 280 Noir | Détecteur de mouvement RC-plus next 280° noir | Type de pose : Mural ou Plafond Champ de détection : 280° horizontal et 360° vertical Zones de détection h=2,50m : de biais 20m, frontale 6m vertical 4m Canal 1 : 3000W cos φ 1/1500VA cos φ 0.5 LED 300W maxi Temporisation : 15 s à 16 min | 2022-01-01 | 191.3792 | 191.3792 | EUR | 20 | 1 | EA | 1 | 1 | 1 | BX | 1 | 5 | 1 | 36 | A | 2018-06-01 |  |  |  |  | 97023 |  |  |  |  | 85365080 |  | 99 | MMT | 81 | MMT | 166 | MMT | 378 | GRM |  |  |  |  | 0.0013312 | MTQ | 01 | DETECTEUR MOUVEMENT | 01 | INFRA-ROUGE | 02 | DOUBLE DETECTION |  |  |  |  | 200 | LUXOMAT | 220 | STANDARD |  |  | 48 | CN
B.E.G | LUXOMAT | LUXOMAT | 93344 | 933440 | 93344 | 4007529933440 | RC-plus next N 280 Brun | Détecteur de mouvement RC-plus next 280° brun | Type de pose : Mural ou Plafond Champ de détection : 280° horizontal et 360° en vertical Zones de détection h=2,50 m : de biais 20 m frontale 6 m vertical 4 m Canal 1 : 3000W cos φ1/1500VA cos φ0.5, LED 300W maxi | 2022-01-01 | 191.3792 | 191.3792 | EUR | 20 | 1 | EA | 1 | 1 | 1 | BX | 1 | 5 | 1 | 36 | A | 2018-06-01 |  |  |  |  | 97013 |  |  |  |  | 85365080 |  | 99 | MMT | 81 | MMT | 166 | MMT | 397 | GRM |  |  |  |  | 0.0013312 | MTQ | 01 | DETECTEUR MOUVEMENT | 01 | INFRA-ROUGE | 02 | DOUBLE DETECTION |  |  |  |  | 200 | LUXOMAT | 220 | STANDARD |  |  | 48 | CN
B.E.G | LUXOMAT | LUXOMAT | 93346 | 933464 | 93346 | 4007529933464 | RC-plus next N 230 | Détecteur de mouvement RC-plus next 230° + zone anti-reptation argent | Type de pose : Mural ou Plafond Champ de dédtection : 280° horizontal et 360° en vertical Zones de détection h=2,50m : de biais 20m, frontale 6 m, vertical 4 m Canal 1 : 3000W cos φ1/1500VA cos φ 0.5 LED 300W maxi | 2022-01-01 | 167.775 | 167.775 | EUR | 20 | 1 | EA | 1 | 1 | 1 | BX | 1 | 5 | 1 | 36 | A | 2018-06-01 |  |  |  |  | 97042 |  |  |  |  | 85365080 |  | 99 | MMT | 81 | MMT | 166 | MMT | 378 | GRM |  |  |  |  | 0.0013312 | MTQ | 01 | DETECTEUR MOUVEMENT | 01 | INFRA-ROUGE | 02 | DOUBLE DETECTION |  |  |  |  | 200 | LUXOMAT | 220 | STANDARD |  |  | 48 | CN
B.E.G | LUXOMATnet | LUXOMATnet | 93360 | 933600 | 93360 | 4007529933600 | PD2N-KNX-DX-FP | Détecteur de présence KNX avec coupleur de BUS KNX Faux plafond | Type de pose : Faux plafond Champ de détection : 360° Zones de détection h=2,50 m : Ø10 m de biais Ø6 m de face Ø4 en assise Localisation : Bureaux Indice de protection : IP20 / Classe II / CE | 2022-01-01 | 235.6667 | 235.6667 | EUR | 20 | 1 | EA | 1 | 1 | 1 | BX | 1 | 5 | 1 | 36 | F | 2021-10-01 |  |  |  | 93512 | 93360 |  |  |  |  | 85365019 |  | 115 | MMT | 74 | MMT | 118 | MMT | 58 | GRM |  |  |  |  | 0.0010042 | MTQ | 07 | KNX | 01 | CAPTEUR DE PRESENCE PERMANENTE | 01 | INTERIEUR |  |  |  |  | 300 | LUXOMATnet |  |  |  |  | 48 | CN
B.E.G | LUXOMATnet | LUXOMATnet | 93361 | 933617 | 93361 | 4007529933617 | PD2N-KNX-DX-EN | Détecteur de présence KNX plat avec coupleur de BUS KNX Encastré | Type de pose : Encastré Champ de détection : 360° Zones de détection h=2,50m : Ø10 m de biais, Ø6 m de face, Ø4 m en assise Indice de protection : IP20 / Classe II / CE Localisation : Bureaux | 2022-01-01 | 235.6775 | 235.6775 | EUR | 20 | 1 | EA | 1 | 1 | 1 | BX | 1 | 5 | 1 | 36 | F | 2021-10-01 |  |  |  | 93513 | 93361 |  |  |  |  | 85365019 |  | 115 | MMT | 74 | MMT | 118 | MMT | 56 | GRM |  |  |  |  | 0.0010042 | MTQ | 07 | KNX | 01 | CAPTEUR DE PRESENCE PERMANENTE | 01 | INTERIEUR |  |  |  |  | 300 | LUXOMATnet |  |  |  |  | 48 | CN
B.E.G | LUXOMATnet | LUXOMATnet | 93362 | 933624 | 93362 | 4007529933624 | Indoor 180-KNX-BA-EN | Détecteur de présence KNX avec coupleur de BUS KNX Mural | Type de pose : Mural Champ de détection : 180° Portée de détection h=2,20 m : 10 x 12 m de biais 3 m de face Localisation : Circulations / Escaliers | 2022-01-01 | 192.1524 | 192.1524 | EUR | 20 | 1 | EA | 1 | 1 | 1 | BX | 1 | 5 | 1 | 36 | A | [10 empty] | 85365019 |  | 75 | MMT | 91 | MMT | 93 | MMT | 40 | GRM |  |  |  |  | 0.00063473 | MTQ | 07 | KNX | 01 | CAPTEUR DE PRESENCE PERMANENTE | 01 | INTERIEUR |  |  |  |  | 300 | LUXOMATnet |  |  |  |  | 48 | CN
B.E.G | LUXOMATnet | LUXOMATnet | 93363 | 933631 | 93363 | 4007529933631 | Indoor 180-KNX-ST-EN | Détecteur de présence KNX, coupleur de BUS KNX pour montage mural | Type de pose : Mural Champ de détection : 180° Portée à une hauteur de pose de 2,20 m : 10 x 12 m de biais, 3 m de face Localisation : Circulations / Escaliers | 2022-01-01 | 237.0735 | 237.0735 | EUR | 20 | 1 | EA | 1 | 1 | 1 | BX | 1 | 5 | 1 | 36 | A | [10 empty] | 85365019 |  | 75 | MMT | 91 | MMT | 93 | MMT | 40 | GRM |  |  |  |  | 0.00063473 | MTQ | 07 | KNX | 01 | CAPTEUR DE PRESENCE PERMANENTE | 01 | INTERIEUR |  |  |  |  | 300 | LUXOMATnet |  |  |  |  | 48 | CN
B.E.G | LUXOMATnet | LUXOMATnet | 93364 | 933648 | 93364 | 4007529933648 | Indoor 180-KNX-DX-EN | Détecteur de présence KNX avec coupleur de BUS KNX | Type de pose : Mural Champ de détection : 180° Portée à une hauteur de pose de 2,20 m : 10 x 12 m de biais, 3 m de face Localisations : Circulations / Escaliers | 2022-01-01 | 278.9018 | 278.9018 | EUR | 20 | 1 | EA | 1 | 1 | 1 | BX | 1 | 5 | 1 | 36 | A | [10 empty] | 85365019 |  | 75 | MMT | 91 | MMT | 93 | MMT | 40 | GRM |  |  |  |  | 0.00063473 | MTQ | 07 | KNX | 01 | CAPTEUR DE PRESENCE PERMANENTE | 01 | INTERIEUR |  |  |  |  | 300 | LUXOMATnet |  |  |  |  | 48 | CN
B.E.G | LUXOMATnet | LUXOMATnet | 93365 | 933655 | 93365 | 4007529933655 | PBM-KNX-DX-4W | Organe d'entrée et de sortie binaire pour des pots d'encastrement | Tension : par bus KNX Dimensions : 38 x 41 x 12 mm Absorption de courant : 9,5 mA (Imax paramétrable 12,5 mA ou 20 mA) Niveau de protection : IP20 / Classe III Connexion LED : Imax 3,6 mA const. (PWM) LED 3,5 V / 4mA KNX TP 256 : Oui | 2022-01-01 | 130.7899 | 130.7899 | EUR | 20 | 1 | EA | 1 | 1 | 1 | BX | 1 | 5 | 1 | 36 | A | 2018-06-01 | [9 empty] | 85389091 |  | 178 | MMT | 35 | MMT | 75 | MMT | 56 | GRM |  |  |  |  | 0.00046725 | MTQ | 05 | DETECTEUR DE PRESENCE | 04 | ACCESSOIRE | [6 empty] | 300 | LUXOMATnet |  |  |  |  | 48 | CN
B.E.G | LUXOMATnet | LUXOMATnet | 93377 | 933778 | 93377 | 4007529933778 | PD4N-DALI-LINK-FP | Multicapteur DALI avec zone de détection élevée Faux plafond | Type de pose : Faux plafond Tension : par le bus DALI, max. 22,5 V DC Dimensions : Ø 106 x 68 mm Temporisation : 1 sec - 120 min | 2022-01-01 | 294 | 294 | EUR | 20 | 1 | EA | 1 | 1 | 1 | BX | 1 | 5 | 1 | 36 | A | [10 empty] | 85365080 |  | 103 | MMT | 97 | MMT | 97 | MMT | 280 | GRM |  |  |  |  | 0.00055869 | MTQ | 05 | DETECTEUR DE PRESENCE | 01 | CONTRÔLE DE LUX A 1 SEUIL | [6 empty] | 300 | LUXOMATnet |  |  |  |  | 48 | CN
B.E.G | LUXOMATnet | LUXOMATnet | 93380 | 933808 | 93380 | 4007529933808 | PD2N-KNX-BA-FP | Détecteur de présence KNX avec coupleur de BUS KNX Faux plafond | Type de pose : Faux plafond Champ de détection : 360° Zones de détection h=2,50m : Ø10 m de biais, Ø6 m de face, Ø4 m en assise Indice de protection : IP20 / Classe II / CE Localisation : Bureaux | 2022-01-01 | 174.6801 | 174.6801 | EUR | 20 | 1 | EA | 1 | 1 | 1 | BX | 1 | 5 | 1 | 36 | A | [10 empty] | 85365019 |  | 115 | MMT | 74 | MMT | 118 | MMT | 58 | GRM |  |  |  |  | 0.0010042 | MTQ | 07 | KNX | 01 | CAPTEUR DE PRESENCE PERMANENTE | 01 | INTERIEUR |  |  |  |  | 300 | LUXOMATnet |  |  |  |  | 48 | CN
B.E.G | LUXOMATnet | LUXOMATnet | 93381 | 933815 | 93381 | 4007529933815 | PD2N-KNX-BA-EN | Détecteur de présence KNX avec coupleur de BUS KNX Encastré | Type de pose: Encastré Champ de détection: 360° Zones de détection h=2,50 m : Ø10 m de biais Ø6 m de face Ø4 m en assise Indice de protection : IP20 Classe II / Conseil d'Etat Localisation : Bureaux | 2022-01-01 | 174.6801 | 174.6801 | EUR | 20 | 1 | EA | 1 | 1 | 1 | BX | 1 | 5 | 1 | 36 | A | [10 empty] | 85365019 |  | 115 | MMT | 74 | MMT | 118 | MMT | 56 | GRM |  |  |  |  | 0.0010042 | MTQ | 07 | KNX | 01 | CAPTEUR DE PRESENCE PERMANENTE | 01 | INTERIEUR |  |  |  |  | 300 | LUXOMATnet |  |  |  |  | 48 | CN
B.E.G | LUXOMATnet | LUXOMATnet | 93382 | 933822 | 93382 | 4007529933822 | PD2N-KNX-ST-FP | Détecteur de présence KNX plat avec coupleur de BUS KNX Faux plafond | Type de pose : Faux plafond Champ de détection : 360° Zones de détection h=2,50m : Ø10 m de biais, Ø6 m de face Ø4 m en assise Indice de protection : IP20 / Classe II / CE Localisation : Bureaux | 2022-01-01 | 212.1162 | 212.1162 | EUR | 20 | 1 | EA | 1 | 1 | 1 | BX | 1 | 5 | 1 | 36 | F | 2021-10-01 |  |  |  | 93510 | 93382 |  |  |  |  | 85365019 |  | 115 | MMT | 74 | MMT | 118 | MMT | 58 | GRM |  |  |  |  | 0.0010042 | MTQ | 07 | KNX | 01 | CAPTEUR DE PRESENCE PERMANENTE | 01 | INTERIEUR |  |  |  |  | 300 | LUXOMATnet |  |  |  |  | 48 | CN
B.E.G | LUXOMATnet | LUXOMATnet | 93383 | 933839 | 93383 | 4007529933839 | PD2N-KNX-ST-EN | Détecteur de présence KNX plat avec coupleur de BUS KNX Encastré | Type de pose : Encastré Pot Béton Champ de détection : 360° Zones de détection h=2,50m : Ø10 m de biais, Ø6 m de face, Ø4 m en assise Indice de protection : IP20 / Classe II / CE Localisation : Bureaux | 2022-01-01 | 212.1162 | 212.1162 | EUR | 20 | 1 | EA | 1 | 1 | 1 | BX | 1 | 5 | 1 | 36 | F | 2021-10-01 |  |  |  | 93511 | 93383 |  |  |  |  | 85365019 |  | 115 | MMT | 74 | MMT | 118 | MMT | 56 | GRM |  |  |  |  | 0.0010042 | MTQ | 07 | KNX | 01 | CAPTEUR DE PRESENCE PERMANENTE | 01 | INTERIEUR |  |  |  |  | 300 | LUXOMATnet |  |  |  |  | 48 | CN
B.E.G | LUXOMATnet | LUXOMATnet | 93384 | 933846 | 93384 | 4007529933846 | PD4N-KNX-ST-FP | Détecteur de présence KNX plat avec coupleur de BUS KNX Faux plafond | Type de pose : Faux plafond Champ de détection : 360° Zones de détection h=2,50m : Ø24m de biais, Ø8m de face, Ø6.40m en assise Indice de protection : IP200 / Classe II / CE Localisation : Bureaux / Salles de réunion | 2022-01-01 | 247.05 | 247.05 | EUR | 20 | 1 | EA | 1 | 1 | 1 | BX | 1 | 5 | 1 | 36 | A | [10 empty] | 85365019 |  | 127 | MMT | 95 | MMT | 127 | MMT | 70 | GRM |  |  |  |  | 0.0015323 | MTQ | 07 | KNX | 01 | CAPTEUR DE PRESENCE PERMANENTE | 01 | INTERIEUR |  |  |  |  | 300 | LUXOMATnet |  |  |  |  | 48 | CN
B.E.G | LUXOMATnet | LUXOMATnet | 93385 | 933853 | 93385 | 4007529933853 | PD4N-KNX-ST-EN | Détecteur de présence KNX plat avec coupleur de BUS KNX Encastré | Type de pose : Encastré Champ de détection : 360° Zones de détection h=2,50m : Ø24 m de biais, Ø8 m de face, Ø6.40 m en assise Indice de protection : IP20 / Classe II / CE Localisation : Bureaux / Salles de réunion | 2022-01-01 | 247.05 | 247.05 | EUR | 20 | 1 | EA | 1 | 1 | 1 | BX | 1 | 5 | 1 | 36 | A | [10 empty] | 85365019 |  | 127 | MMT | 95 | MMT | 127 | MMT | 70 | GRM |  |  |  |  | 0.0015323 | MTQ | 07 | KNX | 01 | CAPTEUR DE PRESENCE PERMANENTE | 01 | INTERIEUR |  |  |  |  | 300 | LUXOMATnet |  |  |  |  | 48 | CN
B.E.G | LUXOMATnet | LUXOMATnet | 93386 | 933860 | 93386 | 4007529933860 | PD4N-KNX-DX-FP | Détecteur de présence KNX avec coupleur de BUS KNX Faux plafond | Type de pose : Faux plafond Champ de détection : 360° Zones de détection : Ø24 m de biais Ø8 m de face Ø6.40 m en assise Indice de protection : IP20 / Classe II / CE Localisation : Bureaux / Salle de réunion | 2022-01-01 | 297.1903 | 297.1903 | EUR | 20 | 1 | EA | 1 | 1 | 1 | BX | 1 | 5 | 1 | 36 | A | [10 empty] | 85365019 |  | 127 | MMT | 95 | MMT | 127 | MMT | 70 | GRM |  |  |  |  | 0.0015323 | MTQ | 07 | KNX | 01 | CAPTEUR DE PRESENCE PERMANENTE | 01 | INTERIEUR |  |  |  |  | 300 | LUXOMATnet |  |  |  |  | 48 | CN
B.E.G | LUXOMATnet | LUXOMATnet | 93387 | 933877 | 93387 | 4007529933877 | PD4N-KNX-DX-EN | Détecteur de présence KNX avec coupleur de BUS KNX Encastré | Type de pose : Encastré Champ de détection : 360° Zones de détection h= 2,50 m : Ø24 m de biais Ø8 m de face Ø6.40 m en assise Localisations : Bureaux / Salles de réunion Indice de protection : IP20 / Classe II / CE | 2022-01-01 | 297.1903 | 297.1903 | EUR | 20 | 1 | EA | 1 | 1 | 1 | BX | 1 | 5 | 1 | 36 | A | [10 empty] | 85365019 |  | 127 | MMT | 95 | MMT | 127 | MMT | 70 | GRM |  |  |  |  | 0.0015323 | MTQ | 07 | KNX | 01 | CAPTEUR DE PRESENCE PERMANENTE | 01 | INTERIEUR |  |  |  |  | 300 | LUXOMATnet |  |  |  |  | 48 | CN
B.E.G | LUXOMATnet | LUXOMATnet | 93388 | 933884 | 93388 | 4007529933884 | PD4N-KNX-K-DX-FP | Détecteur de présence KNX spécial couloir avec coupleur de bus KNX Faux plafond | Type de pose : Faux plafond Champ de détection : 360° Zones de détection h=2,50m : 40 x 5 m de biais, 20 x 3 m de face Ø8 m en vertical Indice de protection : IP20 / Classe II / CE Localisation : Circulations | 2022-01-01 | 247.2326 | 247.2326 | EUR | 20 | 1 | EA | 1 | 1 | 1 | BX | 1 | 5 | 1 | 36 | A | [10 empty] | 85365019 |  | 95 | MMT | 127 | MMT | 125 | MMT | 74 | GRM |  |  |  |  | 0.0015081 | MTQ | 07 | KNX | 01 | CAPTEUR DE PRESENCE PERMANENTE | 01 | INTERIEUR |  |  |  |  | 300 | LUXOMATnet |  |  |  |  | 48 | CN
B.E.G | LUXOMATnet | LUXOMATnet | 93389 | 933891 | 93389 | 4007529933891 | PD4N-KNX-K-DX-EN | Détecteur de présence KNX spécial couloir avec coupleur de bus KNX Encastré | Type de pose : Encastré Champ de détection : 360° Linéaire Zones de détection h=2,50 m : 40 x 5 m de biais 20 x 3 m de face Ø8 m en vertical Indice de protection : IP20 / Classe II / CE Localisation : Circulations | 2022-01-01 | 259.6576 | 259.6576 | EUR | 20 | 1 | EA | 1 | 1 | 1 | BX | 1 | 5 | 1 | 36 | A | [10 empty] | 85365019 |  | 95 | MMT | 127 | MMT | 125 | MMT | 74 | GRM |  |  |  |  | 0.0015081 | MTQ | 07 | KNX | 01 | CAPTEUR DE PRESENCE PERMANENTE | 01 | INTERIEUR |  |  |  |  | 300 | LUXOMATnet |  |  |  |  | 48 | CN
B.E.G | LUXOMATnet | LUXOMATnet | 93390 | 933907 | 93390 | 4007529933907 | PD9-KNX-DX-FP | Mini détecteur de présence KNX avec coupleur de BUS intégré Faux plafond | Type de pose : Faux plafond Champ de détection : 360° Zones de détection h=2,50m : Ø10 m de biais, Ø6 m de face, Ø4 m en assise Localisation : Bureaux | 2022-01-01 | 209.9576 | 209.9576 | EUR | 20 | 1 | EA | 1 | 1 | 1 | BX | 1 | 5 | 1 | 36 | A | [10 empty] | 85365019 |  | 68 | MMT | 135 | MMT | 50 | MMT | 36 | GRM |  |  |  |  | 0.000459 | MTQ | 07 | KNX | 01 | CAPTEUR DE PRESENCE PERMANENTE | 01 | INTERIEUR |  |  |  |  | 300 | LUXOMATnet |  |  |  |  | 48 | CN
B.E.G | LUXOMATnet | LUXOMATnet | 93391 | 933914 | 93391 | 4007529933914 | PD9-KNX-DX-GH-FP | Mini détecteur de présence KNX pour hauteur avec coupleur de BUS Faux plafond | Hauteur de pose Max : 10 m Champ de détection : 360° Indice de protection : IP20 / Classe II / CE Localisation : Allées de stockage / Circulations d'accès aux racks | 2022-01-01 | 217.4212 | 217.4212 | EUR | 20 | 1 | EA | 1 | 1 | 1 | BX | 1 | 5 | 1 | 36 | A | [10 empty] | 85365019 |  | 48 | MMT | 134 | MMT | 66 | MMT | 26 | GRM |  |  |  |  | 0.00042451 | MTQ | 07 | KNX | 01 | CAPTEUR DE PRESENCE PERMANENTE | 01 | INTERIEUR |  |  |  |  | 300 | LUXOMATnet |  |  |  |  | 48 | CN
B.E.G | LUXOMATnet | LUXOMATnet | 93392 | 933921 | 93392 | 4007529933921 | PD11-KNX-FLAT-DX-FP | Détecteur de présence KNX extra plat, coupleur de BUS KNX monobloc PD11 | Type de pose : Faux plafond Champ de détection : 360° Zones de détection h=2,50m : Ø9 m de biais, Ø6 m de face, Ø3 m en assise Indice de protection : IP20 / Classe II / CE Localisation : Bureaux / Open Space | 2022-01-01 | 247.2326 | 247.2326 | EUR | 20 | 1 | EA | 1 | 1 | 1 | BX | 1 | 5 | 1 | 36 | A | [10 empty] | 85365019 |  | 80 | MMT | 140 | MMT | 67 | MMT | 50 | GRM |  |  |  |  | 0.0007504 | MTQ | 07 | KNX | 01 | CAPTEUR DE PRESENCE PERMANENTE | 01 | INTERIEUR |  |  |  |  | 300 | LUXOMATnet |  |  |  |  | 48 | CN
B.E.G | LUXOMATnet | LUXOMATnet | 93393 | 933938 | 93393 | 4007529933938 | Indoor 140-L-KNX-DX-EN | Indoor 140-L-KNX-DX-EN | Indoor 140-L-KNX-DX-EN | 2022-01-01 | 311.9349 | 311.9349 | EUR | 20 | 1 | EA | 1 | 1 | 1 | BX | 1 | 5 | 1 | 36 | A | [10 empty] | 85365019 |  | 75 | MMT | 91 | MMT | 93 | MMT | 40 | GRM |  |  |  |  | 0.00063473 | MTQ | 07 | KNX | 01 | CAPTEUR DE PRESENCE PERMANENTE | 01 | INTERIEUR |  |  |  |  | 300 | LUXOMATnet |  |  |  |  | 48 | CN
B.E.G | LUXOMATnet | LUXOMATnet | 93394 | 933945 | 93394 | 4007529933945 | RC-plus next 230 KNX-DX, Blc | Détecteur de présence RC-plus next avec coupleur de BUS KNX blanc | Type de pose : Mural ou Plafond Champ de dédtection : 230° horizontal et 360° en vertical Zones de détection h=2,50m : de biais 20m, frontale 6 m, vertical 4 m Indice de protection: IP54 / Classe II / CE | 2022-01-01 | 234.8076 | 234.8076 | EUR | 20 | 1 | EA | 1 | 1 | 1 | BX | 1 | 5 | 1 | 36 | A | [10 empty] | 85365019 |  | 140 | MMT | 200 | MMT | 85 | MMT | 83 | GRM |  |  |  |  | 0.00238 | MTQ | 07 | KNX | 01 | CAPTEUR DE PRESENCE PERMANENTE | 02 | EXTERIEUR |  |  |  |  | 300 | LUXOMATnet |  |  |  |  | 48 | CN
B.E.G | LUXOMATnet | LUXOMATnet | 93395 | 933952 | 93395 | 4007529933952 | RC-plus next 230 KNX-DX, Noir | Détecteur de présence KNX avec coupleur de BUS KNX noir 230° | Type de pose : Mural ou Plafond Champ de dédtection : 230° horizontal et 360° en vertical Zones de détection h=2,50m : de biais 20m, frontale 6 m, vertical 4 m Indice de protection : IP54 / Classe II / CE | 2022-01-01 | 234.8076 | 234.8076 | EUR | 20 | 1 | EA | 1 | 1 | 1 | BX | 1 | 5 | 1 | 36 | A | [10 empty] | 85365019 |  | 140 | MMT | 200 | MMT | 85 | MMT | 83 | GRM |  |  |  |  | 0.00238 | MTQ | 07 | KNX | 01 | CAPTEUR DE PRESENCE PERMANENTE | 02 | EXTERIEUR |  |  |  |  | 300 | LUXOMATnet |  |  |  |  | 48 | CN
B.E.G | LUXOMATnet | LUXOMATnet | 93396 | 933969 | 93396 | 4007529933969 | PBM-DALI-LINK-4W | Dispositif d'entrée binaire DALI pour boîtes encastrées | Type de pose : boitier d'encastrement profondeur min 50mm Tension : bus DALI, max. 22,5 V DC Dimensions : 38 x 38 x 14 mm Temporisation : 1 sec - 150 min (seulement en mode escalier) Consommation en veille : 7 mA | 2022-01-01 | 157.762 | 157.762 | EUR | 20 | 1 | EA | 1 | 1 | 1 | BX | 1 | 5 | 1 | 36 | A | [10 empty] | 85365080 |  | 75 | MMT | 60 | MMT | 15 | MMT | 1 | GRM |  |  |  |  | 7e-05 | MTQ | 05 | DETECTEUR DE PRESENCE | 04 | ACCESSOIRE | [6 empty] | 300 | LUXOMATnet |  |  |  |  | 48 | CN
B.E.G | LUXOMATnet | LUXOMATnet | 93398 | 933983 | 93398 | 4007529933983 | IR-PD-KNX-Mini | IR-PD-KNX-Mini | IR-PD-KNX-Mini | 2022-01-01 | 20.8873 | 20.8873 | EUR | 20 | 1 | EA | 1 | 1 | 1 | BX | 1 | 5 | 1 | 36 | A | 2018-06-01 | [9 empty] | 85439000 |  | 0 | MMT | 0 | MMT | 0 | MMT | 0 | GRM |  |  |  |  | 0 | MTQ | 07 | KNX | 01 | CAPTEUR DE PRESENCE PERMANENTE | 02 | EXTERIEUR |  |  |  |  | 300 | LUXOMATnet |  |  |  |  | 48 | CN
B.E.G | LUXOMATnet | LUXOMATnet | 93399 | 933990 | 93399 | 4007529933990 | PD4N-KNX-GH-DX-AP | Détecteur de présence KNX pour entrepôt à grande hauteur et coupleur de bus KNX | Hauteur de pose Max : 16 m Type de pose : En saillie Champ de détection : 360° Zone de détection h=14 m : Ø30/19 m Indice de protection : IP54 avec socle / Classe II / CE | 2022-01-01 | 272.0826 | 272.0826 | EUR | 20 | 1 | EA | 1 | 1 | 1 | BX | 1 | 5 | 1 | 36 | A | [10 empty] | 85365019 |  | 95 | MMT | 128 | MMT | 125 | MMT | 72 | GRM |  |  |  |  | 0.00152 | MTQ | 07 | KNX | 01 | CAPTEUR DE PRESENCE PERMANENTE | 01 | INTERIEUR |  |  |  |  | 300 | LUXOMATnet |  |  |  |  | 48 | CN
B.E.G | LUXOMAT | LUXOMAT | 93404 | 934041 | 93404 | 4007529934041 | BL4-PLUS-FP | Détecteur de mouvement pour intérieur Faux plafond 360° | Type de pose : Faux plafond Champ de détection : 360° Zones de détection h=2,50m : Ø19 m de biais, Ø6.4 m de face, Ø5 m en assise Canal 1 : 1000W cos φ 1/500VA cos φ 0.5, LED 200W maxi Temporisation : 15 s à 60 min | 2022-01-01 | 133.1024 | 133.1024 | EUR | 20 | 1 | EA | 1 | 1 | 1 | BX | 1 | 5 | 1 | 36 | A | 2021-10-01 | [9 empty] | 85365080 |  | 0 | MMT | 0 | MMT | 0 | MMT | 0 | GRM |  |  |  |  | 0 | MTQ | 01 | DETECTEUR MOUVEMENT | 01 | INFRA-ROUGE | 01 | SIMPLE DETECTION |  |  |  |  | 200 | LUXOMAT | 210 | BASIC |  |  | 48 | CN
B.E.G | LUXOMAT | LUXOMAT | 93406 | 934065 | 93406 | 4007529934065 | IR-BL-PLUS | Télécommande à infrarouge pour BL-plus | Batterie : 3,0 V Lithium CR2032 (compris dans la livraison) Dimensions : 80 x 60 x 9 mm Portée (env.) : nuageux/crépusculaire = max. 5 à 6 m ; clair/ensoleillé : max. 2 à 3 m Boîtier : Polycarbonate, UV-résistant | 2022-01-01 | 27.4166 | 27.4166 | EUR | 20 | 1 | EA | 1 | 1 | 1 | BX | 1 | 5 | 1 | 36 | A | 2021-01-01 | [9 empty] | 85439000 |  | 0 | MMT | 0 | MMT | 0 | MMT | 66 | GRM |  |  |  |  | 0 | MTQ | 05 | DETECTEUR DE PRESENCE | 04 | ACCESSOIRE | [6 empty] | 200 | LUXOMAT | 220 | STANDARD |  |  | 48 | CN
B.E.G | LUXOMAT | LUXOMAT | 93484 | 934843 | 93484 | 4007529934843 | PD4-M-HCL2-FP | Détecteur de présence bidirectionnel avec contrôleur Human Centric Lighting | Type de pose : Faux plafond Champ de détection : 360° Zones de détection h=2,50m : Ø24 m de biais, Ø8 m de face, Ø6.40 m en assise Sorties : 3 groupes de luminaires type DT8 (circadien) 64 Ballasts max | 2022-01-01 | 309.4542 | 309.4542 | EUR | 20 | 1 | EA | 1 | 1 | 1 | BX | 1 | 5 | 1 | 36 | A | 2021-01-01 |  |  |  |  | 93006 |  |  |  |  | 85365080 |  | 150 | MMT | 123 | MMT | 123 | MMT | 410 | GRM |  |  |  |  | 0.0022693 | MTQ | 05 | DETECTEUR DE PRESENCE | 03 | CONTRÔLE DE LUX PERMANENT SUR 2 CELLULES | [6 empty] | 200 | LUXOMAT | 220 | STANDARD |  |  | 48 | CN
B.E.G | LUXOMAT | LUXOMAT | 93485 | 934850 | 93485 | 4007529934850 | PD4-M-HCL2-AP | PD4-M-HCL-AP | PD4-M-HCL-AP | 2022-01-01 | 309.4542 | 309.4542 | EUR | 20 | 1 | EA | 1 | 1 | 1 | BX | 1 | 5 | 1 | 36 | A | 2021-01-01 |  |  |  |  | 93007 |  |  |  |  | 85365080 |  | 150 | MMT | 123 | MMT | 123 | MMT | 500 | GRM |  |  |  |  | 0.0022693 | MTQ | 05 | DETECTEUR DE PRESENCE | 03 | CONTRÔLE DE LUX PERMANENT SUR 2 CELLULES | [6 empty] | 200 | LUXOMAT | 220 | STANDARD |  |  | 48 | CN
B.E.G | LUXOMATnet | LUXOMATnet | 93510 | 935109 | 93510 | 4007529935109 | PD2N-KNXs-ST-FP | PD2N-KNXs-ST-FP | PD2N-KNXs-ST-FP | 2022-01-01 | 211.9253 | 211.9253 | EUR | 20 | 1 | EA | 1 | 1 | 1 | BX | 1 | 5 | 1 | 36 | A | 2022-01-01 | [9 empty] | 85365019 |  | 115 | MMT | 74 | MMT | 118 | MMT | 58 | GRM |  |  |  |  | 0.0010042 | MTQ | 07 | KNX | 01 | CAPTEUR DE PRESENCE PERMANENTE | 01 | INTERIEUR |  |  |  |  | 300 | LUXOMATnet |  |  |  |  | 48 | CN
B.E.G | LUXOMATnet | LUXOMATnet | 93511 | 935116 | 93511 | 4007529935116 | PD2N-KNXs-ST-EN | PD2N-KNXs-ST-EN | PD2N-KNXs-ST-EN | 2022-01-01 | 211.9253 | 211.9253 | EUR | 20 | 1 | EA | 1 | 1 | 1 | BX | 1 | 5 | 1 | 36 | A | 2022-01-01 | [9 empty] | 85365019 |  | 115 | MMT | 74 | MMT | 118 | MMT | 56 | GRM |  |  |  |  | 0.0010042 | MTQ | 07 | KNX | 01 | CAPTEUR DE PRESENCE PERMANENTE | 01 | INTERIEUR |  |  |  |  | 300 | LUXOMATnet |  |  |  |  | 48 | CN
B.E.G | LUXOMATnet | LUXOMATnet | 93512 | 935123 | 93512 | 4007529935123 | PD2N-KNXs-DX-FP | PD2N-KNXs-DX-FP | PD2N-KNXs-DX-FP | 2022-01-01 | 235.4546 | 235.4546 | EUR | 20 | 1 | EA | 1 | 1 | 1 | BX | 1 | 5 | 1 | 36 | A | 2022-01-01 | [9 empty] | 85365019 |  | 115 | MMT | 74 | MMT | 118 | MMT | 58 | GRM |  |  |  |  | 0.0010042 | MTQ | 07 | KNX | 01 | CAPTEUR DE PRESENCE PERMANENTE | 01 | INTERIEUR |  |  |  |  | 300 | LUXOMATnet |  |  |  |  | 48 | CN
B.E.G | LUXOMATnet | LUXOMATnet | 93513 | 935130 | 93513 | 4007529935130 | PD2N-KNXs-DX-EN | PD2N-KNXs-DX-EN | PD2N-KNXs-DX-EN | 2022-01-01 | 235.4653 | 235.4653 | EUR | 20 | 1 | EA | 1 | 1 | 1 | BX | 1 | 5 | 1 | 36 | A | 2022-01-01 | [9 empty] | 85365019 |  | 115 | MMT | 74 | MMT | 118 | MMT | 56 | GRM |  |  |  |  | 0.0010042 | MTQ | 07 | KNX | 01 | CAPTEUR DE PRESENCE PERMANENTE | 01 | INTERIEUR |  |  |  |  | 300 | LUXOMATnet |  |  |  |  | 48 | CN
B.E.G | LUXOMATnet | LUXOMATnet | 93540 | 935406 | 93540 | 4007529935406 | Indoor 180-BMS DALI-2 ss cadre | Multicapteur DALI-2 pour montage mural sans cadre | Type de pose : Mural Champ de détection : 180° Portée à une hauteur de pose h=2,20 m : 10 x 12 m de biais 3 m de face Tension : par le bus DALI max 22,5 V DC Indice de protection : IP20 ou IP54 avec façade / Classe II / CE | 2022-01-01 | 196.4211 | 196.4211 | EUR | 20 | 1 | EA | 1 | 1 | 1 | BX | 1 | 5 | 1 | 36 | A | 2021-07-01 | [9 empty] | 85365080 |  | 0 | MMT | 0 | MMT | 0 | MMT | 0 | GRM |  |  |  |  | 0 | MTQ | 10 | DALI/DSI | 01 | DETECTEUR DE PRESENCE PERMANENTE SUR 1 CELLULLE / 1 INTERFACE DALI/DSI | [6 empty] | 300 | LUXOMATnet |  |  |  |  | 48 | CN
B.E.G | LUXOMATnet | LUXOMATnet | 93541 | 935413 | 93541 | 4007529935413 | LC-Mini 120 BMS DALI-2 blanc | Mini multicapteur DALI-2 avec direction multidirectionnelle 120° blanc | Type de pose : Mural Champ de dédtection : 120° horizontal Zones de détection h=2,50m : de biais 10m, Frontale 4m Tension : par le bus DALI, max 22,5 V DC Consommation en veille : 7 mA Réglage seuil de luminosité : 0 - 4095 Lux | 2022-01-01 | 155.7895 | 155.7895 | EUR | 20 | 1 | EA | 1 | 1 | 1 | BX | 1 | 5 | 1 | 36 | A | 2021-07-01 | [9 empty] | 85365080 |  | 0 | MMT | 0 | MMT | 0 | MMT | 0 | GRM |  |  |  |  | 0 | MTQ | 10 | DALI/DSI | 01 | DETECTEUR DE PRESENCE PERMANENTE SUR 1 CELLULLE / 1 INTERFACE DALI/DSI | [6 empty] | 300 | LUXOMATnet |  |  |  |  | 48 | CN
B.E.G | LUXOMATnet | LUXOMATnet | 93542 | 935420 | 93542 | 4007529935420 | PD11-BMS-FLAT DALI-2-FP | Détecteur DALI-2 multicapteur ultra plat Faux plafond | Type de pose : Faux plafond Champ de détection : 360° Zones de détection h=2,50m : Ø9 m de biais, Ø6 m de face, Ø3 m en assise Tension : par le bus DALI, max. 22,5 V DC Localisation : Bureaux / Open Space | 2022-01-01 | 196.3053 | 196.3053 | EUR | 20 | 1 | EA | 1 | 1 | 1 | BX | 1 | 5 | 1 | 36 | A | 2021-07-01 | [9 empty] | 85365080 |  | 0 | MMT | 0 | MMT | 0 | MMT | 0 | GRM |  |  |  |  | 0 | MTQ | 10 | DALI/DSI | 01 | DETECTEUR DE PRESENCE PERMANENTE SUR 1 CELLULLE / 1 INTERFACE DALI/DSI | [6 empty] | 300 | LUXOMATnet |  |  |  |  | 48 | CN
B.E.G | LUXOMATnet | LUXOMATnet | 93543 | 935437 | 93543 | 4007529935437 | PD2N-BMS-DALI-2-FP | Multicapteur DALI-2 Faux plafond | Type de pose : Faux plafond Champ de détection : 360° Zones de détection h=2,50m : Ø10 m de biais, Ø6 m de face Ø4 m en assise Tension : par le bus DALI, max. 22,5 V DC Réglage de luminosité : 0 - 4095 Lux Consommation en veille : 7 mA | 2022-01-01 | 165.0106 | 165.0106 | EUR | 20 | 1 | EA | 1 | 1 | 1 | BX | 1 | 5 | 1 | 36 | A | 2021-07-01 | [9 empty] | 85365080 |  | 0 | MMT | 0 | MMT | 0 | MMT | 0 | GRM |  |  |  |  | 0 | MTQ | 10 | DALI/DSI | 01 | DETECTEUR DE PRESENCE PERMANENTE SUR 1 CELLULLE / 1 INTERFACE DALI/DSI | [6 empty] | 300 | LUXOMATnet |  |  |  |  | 48 | CN
B.E.G | LUXOMATnet | LUXOMATnet | 93544 | 935444 | 93544 | 4007529935444 | PD2N-BMS-DALI-2-EN | Multicapteur DALI-2 Encastré | Type de pose : Encastré Champ de détection : 360° Zones de détection : Ø10 m de biais Ø6 m de face Ø4 m en assise Tension : par le bus DALI, max 22,5 V DC Accessoire 1 : montage saillie IP 54 ref 93307 Consommation en veille : 7 mA | 2022-01-01 | 165.0106 | 165.0106 | EUR | 20 | 1 | EA | 1 | 1 | 1 | BX | 1 | 5 | 1 | 36 | A | 2021-07-01 | [9 empty] | 85365080 |  | 0 | MMT | 0 | MMT | 0 | MMT | 0 | GRM |  |  |  |  | 0 | MTQ | 10 | DALI/DSI | 01 | DETECTEUR DE PRESENCE PERMANENTE SUR 1 CELLULLE / 1 INTERFACE DALI/DSI | [6 empty] | 300 | LUXOMATnet |  |  |  |  | 48 | CN
B.E.G | LUXOMATnet | LUXOMATnet | 93545 | 935451 | 93545 | 4007529935451 | PD4-BMS-GH-DALI-2-AP | Multicapteur DALI-2 pour montage En saillie en grande hauteur | Type de pose : En saillie Hauteur de pose Max : 16 m Champ de détection : 360° Tension : par le bus DALI, max. 22,5 V DC Zones de détection : Ø30/19 m Consommation en veille : 7 mA Réglage seuil de luminosité : 0 - 4095 Lux | 2022-01-01 | 304.4106 | 304.4106 | EUR | 20 | 1 | EA | 1 | 1 | 1 | BX | 1 | 5 | 1 | 36 | A | 2021-07-01 | [9 empty] | 85365080 |  | 0 | MMT | 0 | MMT | 0 | MMT | 0 | GRM |  |  |  |  | 0 | MTQ | 10 | DALI/DSI | 01 | DETECTEUR DE PRESENCE PERMANENTE SUR 1 CELLULLE / 1 INTERFACE DALI/DSI | [6 empty] | 300 | LUXOMATnet |  |  |  |  | 48 | CN
B.E.G | LUXOMATnet | LUXOMATnet | 93546 | 935468 | 93546 | 4007529935468 | PD4N-BMS-DALI-2 | Multicapteur DALI-2 avec grande zone de détection | Type de pose : Faux plafond Champ de détection : 360° Zone de détection h=2,50 m : Ø24 m de biais, Ø8 m de face, Ø6.40m en assise Tension : par le bus DALI, max 22,5 V DC Réglage seuil de luminosité : 0 - 4095 Lux | 2022-01-01 | 219.0632 | 219.0632 | EUR | 20 | 1 | EA | 1 | 1 | 1 | BX | 1 | 5 | 1 | 36 | A | 2021-07-01 | [9 empty] | 85365080 |  | 0 | MMT | 0 | MMT | 0 | MMT | 0 | GRM |  |  |  |  | 0 | MTQ | 10 | DALI/DSI | 01 | DETECTEUR DE PRESENCE PERMANENTE SUR 1 CELLULLE / 1 INTERFACE DALI/DSI | [6 empty] | 300 | LUXOMATnet |  |  |  |  | 48 | CN
B.E.G | LUXOMATnet | LUXOMATnet | 93547 | 935475 | 93547 | 4007529935475 | PICO-BMS-DALI-2-FP | Mini détecteur multicapteur DALI-2 avec seulement 11mm de profondeur de montage | Type de pose : Encastré Champ de détection : 360° Zones de détection h=2,50 : Ø10 m de biais Ø6 m de face Ø4 m en assise Tension : par le bus DALI, max 22,5 V DC Indice de protection : IP20 / Classe II / CE Consommation en veille : 7 mA | 2022-01-01 | 195.9895 | 195.9895 | EUR | 20 | 1 | EA | 1 | 1 | 1 | BX | 1 | 5 | 1 | 36 | A | 2021-07-01 | [9 empty] | 85365080 |  | 0 | MMT | 0 | MMT | 0 | MMT | 0 | GRM |  |  |  |  | 0 | MTQ | 10 | DALI/DSI | 01 | DETECTEUR DE PRESENCE PERMANENTE SUR 1 CELLULLE / 1 INTERFACE DALI/DSI | [6 empty] | 300 | LUXOMATnet |  |  |  |  | 48 | CN
B.E.G | LUXOMAT | LUXOMAT | 93563 | 935635 | 93563 | 4007529935635 | OCCULOG-1C-FP | Capteur C.O.V. des composés organiques pour une bonne qualité de l'air | Dimensions : Ø 83 x 86 mm Tension : 110 - 240 V AC 50 / 60 Hz Canal 1 : Contact NO 1000 W / 6 A, cos φ=1 Consommation en veille : env. 1 W Hauteur de pose Max : 5 m Température ambiante : -5°C à +45°C | 2022-01-01 | 234.2106 | 234.2106 | EUR | 20 | 1 | EA | 1 | 1 | 1 | BX | 1 | 5 | 1 | 36 | A | 2021-08-31 | [9 empty] | 85365080 |  | 100 | MMT | 120 | MMT | 120 | MMT | 246 | GRM |  |  |  |  | 0.00144 | MTQ | 16 | DETECTEUR V.O.C. | [8 empty] | 200 | LUXOMAT | 220 | STANDARD |  |  | 48 | CN
B.E.G | LUXOMATIC | LUXOMAT | 93615 | 936151 | 93615 | 4007529936151 | AL12-25-300-LED-3C | AL12-25-300-LED-3C | AL12-25-300-LED-3C | 2022-01-01 | 115.8628 | 115.8628 | EUR | 20 | 1 | EA | 1 | 1 | 1 | BX | 1 | 5 | 1 | 36 | A | 2018-06-01 | [9 empty] | 94051040 |  | 0 | MMT | 0 | MMT | 0 | MMT | 0 | GRM |  |  |  |  | 0 | MTQ | 02 | ECLAIRAGE | 05 | HUBLOT | 01 | AVEC DETECTEUR HF |  |  |  |  | 400 | LUXOMATIC |  |  |  |  | 48 | CN
B.E.G | LUXOMATIC | LUXOMATIC | 93621 | 936212 | 93621 | 4007529936212 | AL8-25-300-LEDN-3C | Hublot à LED plat avec 3 réglages de température de couleurs : 3000k/4000K/5700K | Type de pose : Saillie mural ou plafond Tension : 200 - 240 V AC 50 Hz DALI DT8 Flux lumineux LED et luminaire : Platine à LED monobloc Flux lumineux luminaire : 2000 /2500 / 2400 lm Eblouissement : UGR < 25 Peak : 864 cd | 2022-01-01 | 115.8628 | 115.8628 | EUR | 20 | 1 | EA | 1 | 1 | 1 | BX | 1 | 5 | 1 | 36 | A | [10 empty] | 94051040 |  | 70 | MMT | 300 | MMT | 300 | MMT | 900 | GRM |  |  |  |  | 0.0063 | MTQ | 02 | ECLAIRAGE | 05 | HUBLOT | 02 | SANS DETECTEUR HF |  |  |  |  | 400 | LUXOMATIC |  |  |  |  | 48 | CN
B.E.G | LUXOMATIC | LUXOMATIC | 93631 | 936311 | 93631 | 4007529936311 | AL8-25-300-LEDN-HF | Hublot à LED plat avec un détecteur à hautefréquence | Type de pose : Saillie mural ou plafond Tension : 200 - 240 V AC 50 Hz DT8 Flux luminaire LED et luminaire : Platine à LED monobloc Température de couleur : 4000 K Flux lumineux luminaire : 2500 lm Efficacité lumineuse : 100 lm/W | 2022-01-01 | 149.8624 | 149.8624 | EUR | 20 | 1 | EA | 1 | 1 | 1 | BX | 1 | 5 | 1 | 36 | A | [10 empty] | 94051040 |  | 70 | MMT | 300 | MMT | 300 | MMT | 1100 | GRM |  |  |  |  | 0.0063 | MTQ | 02 | ECLAIRAGE | 05 | HUBLOT | 01 | AVEC DETECTEUR HF |  |  |  |  | 400 | LUXOMATIC |  |  |  |  | 48 | CN
B.E.G | LUXOMATIC | LUXOMATIC | 93632 | 936328 | 93632 | 4007529936328 | AL93-20-300-LED-3C-HF | Hublot à LED couleurs de température avec un détecteur à hyperfréquence | Type de pose : Saillie plafond Tension : 200 - 240 V AC 50 / 60 Hz Flux luminaire LED et luminaire : Platine à LED monobloc Température de couleur : 3000/4000/5700 K Flux lumineux luminaire : 1600/1850/1700 lm | 2022-01-01 | 147.3644 | 147.3644 | EUR | 20 | 1 | EA | 1 | 1 | 1 | BX | 1 | 5 | 1 | 36 | A | [10 empty] | 94051040 |  | 310 | MMT | 310 | MMT | 160 | MMT | 1360 | GRM |  |  |  |  | 0 | MTQ | 02 | ECLAIRAGE | 05 | HUBLOT | 01 | AVEC DETECTEUR HF |  |  |  |  | 400 | LUXOMATIC |  |  |  |  | 48 | CN
B.E.G | LUXOMATIC | LUXOMATIC | 93633 | 936335 | 93633 | 4007529936335 | AL93-20-300-LED-3C | Hublot à LED plat avec 3 réglages de température de couleurs | Type de pose : Saillie plafond Tension : 200 - 240 V AC 50 / 60 Hz Flux luminaire LED et luminaire : Platine à LED monobloc Température de couleur : 3000 / 4000 / 5700 K Flux lumineux luminaire : 1600 / 1850 / 1700 lm | 2022-01-01 | 112.4822 | 112.4822 | EUR | 20 | 1 | EA | 1 | 1 | 1 | BX | 1 | 5 | 1 | 36 | A | [10 empty] | 94051040 |  | 310 | MMT | 310 | MMT | 160 | MMT | 1360 | GRM |  |  |  |  | 0 | MTQ | 02 | ECLAIRAGE | 05 | HUBLOT | [6 empty] | 400 | LUXOMATIC |  |  |  |  | 48 | CN
B.E.G | LUXOMATIC | LUXOMATIC | 93681 | 936816 | 93681 | 4007529936816 | PL1-625-LED-AG-DALI-TW-S | PL1-625-LED-AG-DALI-TW-S | PL1-625-LED-AG-DALI-TW-S | 2022-01-01 | 423.298 | 423.298 | EUR | 20 | 1 | EA | 1 | 1 | 1 | BX | 1 | 5 | 1 | 36 | S | 2021-01-01 | [9 empty] | 94051040 |  | 0 | MMT | 0 | MMT | 0 | MMT | 0 | GRM |  |  |  |  | 0 | MTQ | 02 | ECLAIRAGE | 07 | LUMINAIRE COMPLET | [7 empty] | LUXOMATIC |  |  |  |  | 48 | CN
B.E.G | LUXOMATnet | LUXOMATnet | 93802 | 938025 | 93802 | 4007529938025 | PD11-KNX-FLAT-ST-FP | Détecteur de présence KNX plat avec coupleur de BUS KNX intégré Faux plafond | Type de pose : Faux plafond Champ de détection : 360° Zone de détection h=2,50 m : Ø9 m de biais, Ø6 m de face, Ø3 m en assise Indice de protection : IP 20 / Classe II / CE Localisation: Bureaux /. Open Space | 2022-01-01 | 222.2967 | 222.2967 | EUR | 20 | 1 | EA | 1 | 1 | 1 | BX | 1 | 5 | 1 | 36 | A | 2018-06-01 | [9 empty] | 85365019 |  | 80 | MMT | 69 | MMT | 103 | MMT | 103 | GRM |  |  |  |  | 0.00056856 | MTQ | 07 | KNX | 01 | CAPTEUR DE PRESENCE PERMANENTE | 01 | INTERIEUR |  |  |  |  | 300 | LUXOMATnet |  |  |  |  | 48 | CN
B.E.G | LUXOMATnet | LUXOMATnet | 93803 | 938032 | 93803 | 4007529938032 | PD11-KNX-FLAT-BA-FP | Détecteur de présence extra plat avec coupleur de BUS KNX intégré Faux plafond | Type de pose : Faux plafond Champ de détection : 360° Zones de détection h=2,50m : Ø9 m de biais, Ø6 m de face, Ø3 m en assise Indice de protection : IP20 / Classe II / CE Localisation : Bureaux / Open Space | 2022-01-01 | 200.067 | 200.067 | EUR | 20 | 1 | EA | 1 | 1 | 1 | BX | 1 | 5 | 1 | 36 | A | 2018-06-01 | [9 empty] | 85365019 |  | 80 | MMT | 67 | MMT | 140 | MMT | 110 | GRM |  |  |  |  | 0.0007504 | MTQ | 07 | KNX | 01 | CAPTEUR DE PRESENCE PERMANENTE | [6 empty] | 300 | LUXOMATnet |  |  |  |  | 48 | CN
B.E.G | LUXOMATnet | LUXOMATnet | 93806 | 938063 | 93806 | 4007529938063 | WS-VOC-HVAC-KNX | Régulateur de température et capteur COV pour bus KNX avec cadre blanc | Tension: par BUS KNX Dimensions : 55 x 55 x 25 mm Absorption de courant: 12 mA Eléments pour visualisation : 1 x affichage du mode normal/adressage rouge 2 x LED rouge/jaune/verdure 1 x LED rouge/bleu 1 x LED verdure KNX TP 256 : Oui | 2022-01-01 | 290.8422 | 290.8422 | EUR | 20 | 1 | EA | 1 | 1 | 1 | BX | 1 | 5 | 1 | 36 | A | [10 empty] | 85365080 |  | 75 | MMT | 84 | MMT | 30 | MMT | 67 | GRM |  |  |  |  | 0 | MTQ | 07 | KNX | 04 | ACCESSOIRE | [6 empty] | 300 | LUXOMATnet |  |  |  |  | 48 | CN
B.E.G | LUXOMATnet | LUXOMATnet | 93807 | 938070 | 93807 | 4007529938070 | RM-DALI-LINK-1C-REG | Module relais DALI avec 1 Canal de commutation pour montage sur rail DIN | Type de pose : modulaire Tension : bus DALI, max. 22,5 V DONC Absorption de courant 10 mA Dimensions : 85 x 18 x 63 mm Canal 1 : 3000 W, cos φ= 1, 1500VA, cos φ= 0,5 µ-Contact, Contact type NO | 2022-01-01 | 140.6239 | 140.6239 | EUR | 20 | 1 | EA | 1 | 1 | 1 | BX | 1 | 5 | 1 | 36 | A | [10 empty] | 85365080 |  | 95 | MMT | 70 | MMT | 25 | MMT | 100 | GRM |  |  |  |  | 0.00017 | MTQ | 10 | DALI/DSI | 09 | ACCESSOIRE | [6 empty] | 300 | LUXOMATnet |  |  |  |  | 48 | CN
B.E.G | LUXOMAT | LUXOMAT | 93840 | 938407 | 93840 | 4007529938407 | STARTERSET-DALI-LINK | DALI-LINK Solution Multi Pièces - kit de démarrage | Tension : 110 - 277 V AC Compris dans la livraison : PS-DALI-LINK-FP, PBM-DALI-LINK-4W-BLE, PD11-DALI-LINK-FLAT | 2022-01-01 | 621.3031 | 621.3031 | EUR | 20 | 1 | EA | 1 | 1 | 1 | BX | 1 | 5 | 1 | 36 | A | 2018-06-01 | [9 empty] | 85365019 |  | 90 | MMT | 151 | MMT | 305 | MMT | 422 | GRM |  |  |  |  | 0.0041449 | MTQ | 05 | DETECTEUR DE PRESENCE | 01 | CONTRÔLE DE LUX A 1 SEUIL | [6 empty] | 200 | LUXOMAT | 220 | STANDARD |  |  | 48 | CN
B.E.G | LUXOMATnet | LUXOMATnet | 93845 | 938452 | 93845 | 4007529938452 | PD4-DALI-LINK-GH-AP | Multicapteur DALI pour montage En saillie en grande hauteur avec bus DALI | Type de pose : En saillie Tension : DALI, max 22,5 V DC Dimensions : Ø101 x 76 mm Zones de détection h=14 m : Ø30/19 m Hauteur de pose max : 16 m Réglages : avec PMB-DALI-LINK-4W-BLE + Smartphones avec DALI-LINK App (iOS / Android) | 2022-01-01 | 228.3345 | 228.3345 | EUR | 20 | 1 | EA | 1 | 1 | 1 | BX | 1 | 5 | 1 | 36 | A | [10 empty] | 85365080 |  | 537 | MMT | 508 | MMT | 411 | MMT | 1360 | GRM |  |  |  |  | 0.11212 | MTQ | 10 | DALI/DSI | 02 | DETECTEUR DE PRESENCE PERMANENTE SUR 2 CELLULLES / 2 INTERFACES DALI/DSI | [6 empty] | 300 | LUXOMATnet |  |  |  |  | 48 | CN
B.E.G | LUXOMATnet | LUXOMATnet | 93908 | 939084 | 93908 | 4007529939084 | PICO-DALI-LINK-FP | Mini détecteur multicapteur DALI avec seulement 11 mm de profondeur de montage | Type de pose : Faux plafond Temporisation : 1sec-120min Zones de détection h=2,50 : Ø10m de biais Ø6m de face Ø4m en assise Tension : bus DALI, max 22,5 V DC Dimensions : Ø33 x 27mm Localisation : petits bureaux, bureaux en espace ouvert | 2022-01-01 | 158.4106 | 158.4106 | EUR | 20 | 1 | EA | 1 | 1 | 1 | BX | 1 | 5 | 1 | 36 | A | [10 empty] | 85365080 |  | 415 | MMT | 280 | MMT | 343 | MMT | 29 | GRM |  |  |  |  | 0.03986 | MTQ | 10 | DALI/DSI | 02 | DETECTEUR DE PRESENCE PERMANENTE SUR 2 CELLULLES / 2 INTERFACES DALI/DSI | [6 empty] | 300 | LUXOMATnet | 220 | STANDARD |  |  | 48 | CN
B.E.G | LUXOMAT | LUXOMAT | 94055 | 940554 | 94055 | 4007529940554 | PD2N-M-1C-LED-FP | Détecteur de présence avec lumière à LED 1 Canal Faux plafond | Type de pose : Faux plafond Champ de détection : 360° Zones de détection h=2,50m : Ø10 m de biais, Ø6 m de face, Ø4 m en assise Canal 1 : 2300W cos φ 1/1150VA cos φ 0.5, LED 300W maxi Temporisation : 15 s à 30 min ou impulsion | 2022-01-01 | 186.6541 | 186.6541 | EUR | 20 | 1 | EA | 1 | 1 | 1 | BX | 1 | 5 | 1 | 36 | A | [10 empty] | 85365080 |  | 99 | MMT | 98 | MMT | 96 | MMT | 51 | GRM |  |  |  |  | 0.00093139 | MTQ | 05 | DETECTEUR DE PRESENCE | 01 | INFRA-ROUGE | 01 | 1 SORTIE TOUT OU RIEN |  |  |  |  | 200 | LUXOMAT | 220 | STANDARD |  |  | 48 | CN
B.E.G | LUXOMATIC | LUXOMATIC | 94100 | 941001 | 94100 | 4007529941001 | VERRINE CRISTAL | Verrine Transparent | Verrine Transparent | 2022-01-01 | 26.622 | 26.622 | EUR | 20 | 1 | EA | 1 | 1 | 1 | BX | 1 | 5 | 1 | 36 | S | 2019-01-25 | [9 empty] | 94059110 |  | 220 | MMT | 215 | MMT | 215 | MMT | 1826 | GRM |  |  |  |  | 0.010169 | MTQ | 02 | ECLAIRAGE | 02 | VERRINE | [6 empty] | 400 | LUXOMATIC |  |  |  |  | 48 | DE
B.E.G | LUXOMATIC | LUXOMATIC | 94101 | 941018 | 94101 | 4007529941018 | VERRINE OSLO | Libre combinaison aux pieds supports de globe pour luminaire system ALC-B-360 | Dimensions : (Bord de retenue Ø 82 mm) Ø 215 x 220 mm Boîtier : Verre à bulles - Cristal | 2022-01-01 | 33.3016 | 33.3016 | EUR | 20 | 1 | EA | 1 | 1 | 1 | BX | 1 | 5 | 1 | 36 | A | [10 empty] | 94059110 |  | 220 | MMT | 215 | MMT | 215 | MMT | 1332 | GRM |  |  |  |  | 0.010169 | MTQ | 02 | ECLAIRAGE | 02 | VERRINE | [6 empty] | 400 | LUXOMATIC |  |  |  |  | 48 | DE
B.E.G | LUXOMATIC | LUXOMATIC | 94102 | 941025 | 94102 | 4007529941025 | VERRINE BRUSSEL-BL | Verrine Chapeau Blanc | Verrine Chapeau Blanc | 2022-01-01 | 63.9399 | 63.9399 | EUR | 20 | 1 | EA | 1 | 1 | 1 | BX | 1 | 5 | 1 | 36 | S | 2019-01-25 | [9 empty] | 94059110 |  | 215 | MMT | 215 | MMT | 215 | MMT | 1751 | GRM |  |  |  |  | 0.0099384 | MTQ | 02 | ECLAIRAGE | 02 | VERRINE | [6 empty] | 400 | LUXOMATIC |  |  |  |  | 48 | DE
B.E.G | LUXOMATIC | LUXOMATIC | 94103 | 941032 | 94103 | 4007529941032 | VERRINE BRUSSEL-N | Verrine Chapeau Noir | Verrine Chapeau Noir | 2022-01-01 | 62.7264 | 62.7264 | EUR | 20 | 1 | EA | 1 | 1 | 1 | BX | 1 | 5 | 1 | 36 | S | 2019-01-25 | [9 empty] | 94059110 |  | 215 | MMT | 215 | MMT | 215 | MMT | 1710 | GRM |  |  |  |  | 0.0099384 | MTQ | 02 | ECLAIRAGE | 02 | VERRINE | [6 empty] | 400 | LUXOMATIC |  |  |  |  | 48 | DE
B.E.G | LUXOMATIC | LUXOMATIC | 94104 | 941049 | 94104 | 4007529941049 | VERRINE NUREMBERG-N | Verrine Transpar / Int Translucide | Verrine Transpar / Int Translucide | 2022-01-01 | 126.5481 | 126.5481 | EUR | 20 | 1 | EA | 1 | 1 | 1 | BX | 1 | 5 | 1 | 36 | S | 2019-01-25 | [9 empty] | 94059110 |  | 220 | MMT | 220 | MMT | 220 | MMT | 2238 | GRM |  |  |  |  | 0.010648 | MTQ | 02 | ECLAIRAGE | 02 | VERRINE | [6 empty] | 400 | LUXOMATIC |  |  |  |  | 48 | DE
B.E.G | LUXOMATIC | LUXOMATIC | 94105 | 941056 | 94105 | 4007529941056 | VERRINE STUTTGART-N | Verrine Transpar-Int Transluc Noir | Verrine Transpar-Int Transluc Noir | 2022-01-01 | 126.5481 | 126.5481 | EUR | 20 | 1 | EA | 1 | 1 | 1 | BX | 1 | 5 | 1 | 36 | S | 2019-01-25 | [9 empty] | 94059110 |  | 220 | MMT | 235 | MMT | 235 | MMT | 2000 | GRM |  |  |  |  | 0.01215 | MTQ | 02 | ECLAIRAGE | 02 | VERRINE | [6 empty] | 400 | LUXOMATIC |  |  |  |  | 48 | DE
B.E.G | LUXOMATIC | LUXOMATIC | 94106 | 941063 | 94106 | 4007529941063 | VERRINE FRANCFORT-N | Verrine Transpar- Int Transluc-Noir | Verrine Transpar- Int Transluc-Noir | 2022-01-01 | 84.6768 | 84.6768 | EUR | 20 | 1 | EA | 1 | 1 | 1 | BX | 1 | 5 | 1 | 36 | S | 2019-01-25 | [9 empty] | 94059110 |  | 235 | MMT | 240 | MMT | 230 | MMT | 1915 | GRM |  |  |  |  | 0.012972 | MTQ | 02 | ECLAIRAGE | 02 | VERRINE | [6 empty] | 400 | LUXOMATIC |  |  |  |  | 48 | DE
B.E.G | LUXOMATIC | LUXOMATIC | 94107 | 941070 | 94107 | 4007529941070 | VERRINE COLOGNE | Verrine Transparent / Argent | Verrine Transparent / Argent | 2022-01-01 | 95.5124 | 95.5124 | EUR | 20 | 1 | EA | 1 | 1 | 1 | BX | 1 | 5 | 1 | 36 | S | 2018-06-01 | [9 empty] | 94059110 |  | 240 | MMT | 265 | MMT | 265 | MMT | 1937 | GRM |  |  |  |  | 0.016854 | MTQ | 02 | ECLAIRAGE | 02 | VERRINE | [6 empty] | 400 | LUXOMATIC |  |  |  |  | 48 | DE
B.E.G | LUXOMATIC | LUXOMATIC | 94108 | 941087 | 94108 | 4007529941087 | VERRINE HAMBOURG | Verrine Translucide | Verrine Translucide | 2022-01-01 | 110.9121 | 110.9121 | EUR | 20 | 1 | EA | 1 | 1 | 1 | BX | 1 | 5 | 1 | 36 | S | 2017-01-03 | [9 empty] | 94059110 |  | 235 | MMT | 223 | MMT | 223 | MMT | 2412 | GRM |  |  |  |  | 0.011686 | MTQ | 02 | ECLAIRAGE | 02 | VERRINE | [6 empty] | 400 | LUXOMATIC |  |  |  |  | 48 | DE
B.E.G | LUXOMATIC | LUXOMATIC | 94109 | 941094 | 94109 | 4007529941094 | VERRINE DORTMUND | Verrine Transparent / Argent | Verrine Transparent / Argent | 2022-01-01 | 82.1424 | 82.1424 | EUR | 20 | 1 | EA | 1 | 1 | 1 | BX | 1 | 5 | 1 | 36 | S | 2016-01-18 | [9 empty] | 94059110 |  | 238 | MMT | 260 | MMT | 260 | MMT | 1748 | GRM |  |  |  |  | 0.016089 | MTQ | 02 | ECLAIRAGE | 02 | VERRINE | [6 empty] | 400 | LUXOMATIC |  |  |  |  | 48 | CN
B.E.G | LUXOMATIC | LUXOMATIC | 94110 | 941100 | 94110 | 4007529941100 | VERRINE ESSEN | Verrine Transparent / Argent | Verrine Transparent / Argent | 2022-01-01 | 117.9461 | 117.9461 | EUR | 20 | 1 | EA | 1 | 1 | 1 | BX | 1 | 5 | 1 | 36 | S | 2016-01-18 | [9 empty] | 94059110 |  | 200 | MMT | 242 | MMT | 242 | MMT | 1592 | GRM |  |  |  |  | 0.011713 | MTQ | 02 | ECLAIRAGE | 02 | VERRINE | [6 empty] | 400 | LUXOMATIC |  |  |  |  | 48 | CN
B.E.G | LUXOMATIC | LUXOMATIC | 94111 | 941117 | 94111 | 4007529941117 | VERRINE PARIS-BL | Verrine Chapeau Blanc | Verrine Chapeau Blanc | 2022-01-01 | 46.4461 | 46.4461 | EUR | 20 | 1 | EA | 1 | 1 | 1 | BX | 1 | 5 | 1 | 36 | S | 2019-01-25 | [9 empty] | 94059110 |  | 231 | MMT | 221 | MMT | 218 | MMT | 1255 | GRM |  |  |  |  | 0.011129 | MTQ | 02 | ECLAIRAGE | 02 | VERRINE | [6 empty] | 400 | LUXOMATIC |  |  |  |  | 48 | DE
B.E.G | LUXOMATIC | LUXOMATIC | 94112 | 941124 | 94112 | 4007529941124 | VERRINE PARIS-N | Verrine Chapeau Noir | Verrine Chapeau Noir | 2022-01-01 | 46.4461 | 46.4461 | EUR | 20 | 1 | EA | 1 | 1 | 1 | BX | 1 | 5 | 1 | 36 | S | 2016-10-21 | [9 empty] | 94059110 |  | 245 | MMT | 215 | MMT | 215 | MMT | 1148 | GRM |  |  |  |  | 0.011325 | MTQ | 02 | ECLAIRAGE | 02 | VERRINE | [6 empty] | 400 | LUXOMATIC |  |  |  |  | 48 | DE
B.E.G | LUXOMATIC | LUXOMATIC | 94113 | 941131 | 94113 | 4007529941131 | VERRINE VIENNE | Libre combinaison aux pieds supports de globe pour luminaire system ALC-B-360 | Dimensions : (Bord de retenue Ø 82 mm) Ø 200 x 210 mm Boîtier : mat-brillant | 2022-01-01 | 28.0717 | 28.0717 | EUR | 20 | 1 | EA | 1 | 1 | 1 | BX | 1 | 5 | 1 | 36 | A | [10 empty] | 94059110 |  | 210 | MMT | 215 | MMT | 215 | MMT | 880 | GRM |  |  |  |  | 0.0097073 | MTQ | 02 | ECLAIRAGE | 02 | VERRINE | [6 empty] | 400 | LUXOMATIC |  |  |  |  | 48 | DE
B.E.G | LUXOMATIC | LUXOMATIC | 94114 | 941148 | 94114 | 4007529941148 | VERRINE HELSINKI-BL | Verrine Transparent / Blanc | Verrine Transparent / Blanc | 2022-01-01 | 70.7699 | 70.7699 | EUR | 20 | 1 | EA | 1 | 1 | 1 | BX | 1 | 5 | 1 | 36 | S | 2018-06-01 | [9 empty] | 94059110 |  | 366 | MMT | 217 | MMT | 252 | MMT | 1490 | GRM |  |  |  |  | 0.020014 | MTQ | 02 | ECLAIRAGE | 02 | VERRINE | [6 empty] | 400 | LUXOMATIC |  |  |  |  | 48 | DE
B.E.G | LUXOMATIC | LUXOMATIC | 94115 | 941155 | 94115 | 4007529941155 | VERRINE CRISTAL | Verrinne Kristall A Baillonnette | Verrinne Kristall A Baillonnette | 2022-01-01 | 30.5524 | 30.5524 | EUR | 20 | 1 | EA | 1 | 1 | 1 | BX | 1 | 5 | 1 | 36 | A | [10 empty] | 94059110 |  | 230 | MMT | 227 | MMT | 235 | MMT | 932 | GRM |  |  |  |  | 0.012269 | MTQ | 02 | ECLAIRAGE | 02 | VERRINE | [6 empty] | 400 | LUXOMATIC |  |  |  |  | 48 | CN
B.E.G | LUXOMATIC | LUXOMATIC | 94116 | 941162 | 94116 | 4007529941162 | VERRINE HELSINKI-N | Verrine Transparent / Noir | Verrine Transparent / Noir | 2022-01-01 | 68.6972 | 68.6972 | EUR | 20 | 1 | EA | 1 | 1 | 1 | BX | 0 | 5 | 1 | 36 | S | 2015-03-01 | [9 empty] | 94059110 |  | 210 | MMT | 210 | MMT | 280 | MMT | 1942 | GRM |  |  |  |  | 0.012348 | MTQ | 02 | ECLAIRAGE | 02 | VERRINE | [6 empty] | 400 | LUXOMATIC |  |  |  |  | 48 | CN
B.E.G | LUXOMATIC | LUXOMATIC | 94117 | 941179 | 94117 | 4007529941179 | VERRINE COPENHAGUE-BL | Verrine Translucide / Blanc | Verrine Translucide / Blanc | 2022-01-01 | 49.1416 | 49.1416 | EUR | 20 | 1 | EA | 1 | 1 | 1 | BX | 1 | 5 | 1 | 36 | S | 2018-06-01 | [9 empty] | 94059110 |  | 125 | MMT | 125 | MMT | 280 | MMT | 876 | GRM |  |  |  |  | 0.004375 | MTQ | 02 | ECLAIRAGE | 02 | VERRINE | [6 empty] | 400 | LUXOMATIC |  |  |  |  | 48 | CN
B.E.G | LUXOMATIC | LUXOMATIC | 94118 | 941186 | 94118 | 4007529941186 | VERRINE LONDRES-BL | Verrine Transparent / Blanc | Verrine Transparent / Blanc | 2022-01-01 | 58.9785 | 58.9785 | EUR | 20 | 1 | EA | 1 | 1 | 1 | BX | 0 | 5 | 1 | 36 | S | 2015-03-01 | [9 empty] | 94059110 |  | 115 | MMT | 125 | MMT | 220 | MMT | 889 | GRM |  |  |  |  | 0.0031625 | MTQ | 02 | ECLAIRAGE | 02 | VERRINE | [6 empty] | 400 | LUXOMATIC |  |  |  |  | 48 | CN
B.E.G | LUXOMATIC | LUXOMATIC | 94119 | 941193 | 94119 | 4007529941193 | VERRINE LONDRES-N | Verrine Transparent / Noir | Verrine Transparent / Noir | 2022-01-01 | 58.9785 | 58.9785 | EUR | 20 | 1 | EA | 1 | 1 | 1 | BX | 1 | 5 | 1 | 36 | S | 2018-06-01 | [9 empty] | 94059110 |  | 110 | MMT | 120 | MMT | 230 | MMT | 1104 | GRM |  |  |  |  | 0.003036 | MTQ | 02 | ECLAIRAGE | 02 | VERRINE | [6 empty] | 400 | LUXOMATIC |  |  |  |  | 48 | CN
B.E.G | SMARTHOME | SMARTHOME | 94123 | 941230 | 94123 | 4007529941230 | Alim électrique 12V | Alimentation Électrique 12V | Alimentation Électrique 12V | 2022-01-01 | 127.042 | 127.042 | EUR | 20 | 1 | EA | 1 | 1 | 1 | BX | 1 | 5 | 1 | 36 | S | 2018-06-01 | [9 empty] | 85311030 |  | 0 | MMT | 0 | MMT | 0 | MMT | 380 | GRM |  |  |  |  | 0 | MTQ | 06 | SMARTHOME | 08 | CONTRÔLE PAR SMS | 01 | ALIMENTATION |  |  |  |  | 600 | SMARTHOME |  |  |  |  | 48 | CN
B.E.G | SMARTHOME | SMARTHOME | 94124 | 941247 | 94124 | 4007529941247 | ACCU 12V POUR SC1 | Accumulateur 12 V Pour Sc1 | Accumulateur 12 V Pour Sc1 | 2022-01-01 | 45.5977 | 45.5977 | EUR | 20 | 1 | EA | 1 | 1 | 1 | BX | 1 | 5 | 1 | 36 | A | [10 empty] | 85311030 |  | 65 | MMT | 95 | MMT | 150 | MMT | 2690 | GRM |  |  |  |  | 0.00092625 | MTQ | 06 | SMARTHOME | 08 | CONTRÔLE PAR SMS | 01 | ALIMENTATION |  |  |  |  | 600 | SMARTHOME |  |  |  |  | 48 | DE
B.E.G | SMARTHOME | SMARTHOME | 94125 | 941254 | 94125 | 4007529941254 | BLOC D'ALIMENTATION | Bloc D'Alimentation Pour Sms-Control Sc1 | Bloc D'Alimentation Pour Sms-Control Sc1 | 2022-01-01 | 87.4689 | 87.4689 | EUR | 20 | 1 | EA | 1 | 1 | 1 | BX | 1 | 5 | 1 | 36 | A | [10 empty] | 85311030 |  | 65 | MMT | 75 | MMT | 95 | MMT | 530 | GRM |  |  |  |  | 0.00046312 | MTQ | 06 | SMARTHOME | 08 | CONTRÔLE PAR SMS | 01 | ALIMENTATION |  |  |  |  | 600 | SMARTHOME |  |  |  |  | 48 | DE
B.E.G | SMARTHOME | SMARTHOME | 94200 | 942008 | 94200 | 4007529942008 | SD1-N-Pile | Daaf Sd1 - Pile 9V | Daaf Sd1 - Pile 9V | 2022-01-01 | 19.0939 | 19.0939 | EUR | 20 | 1 | EA | 1 | 1 | 1 | BX | 0 | 5 | 1 | 36 | S | 2015-03-01 | [9 empty] | 85311030 |  | 40 | MMT | 160 | MMT | 120 | MMT | 196 | GRM |  |  |  |  | 7.68e-07 | MTQ | 14 | DETECTEUR DE FUMEE | 01 | DAAF | [6 empty] | 600 | SMARTHOME |  |  |  |  | 48 | CN
B.E.G | SMARTHOME | SMARTHOME | 94204 | 942046 | 94204 | 4007529942046 | SD2-Pile | Daaf Sd2 - Pile 9V | Daaf Sd2 - Pile 9V | 2022-01-01 | 40.0671 | 40.0671 | EUR | 20 | 1 | EA | 1 | 1 | 1 | BX | 1 | 5 | 1 | 36 | S | 2018-06-01 | [9 empty] | 85311030 |  | 120 | MMT | 120 | MMT | 50 | MMT | 260 | GRM |  |  |  |  | 0.00072 | MTQ | 14 | DETECTEUR DE FUMEE | 01 | DAAF | [6 empty] | 600 | SMARTHOME |  |  |  |  | 48 | CN
B.E.G | SMARTHOME | SMARTHOME | 94205 | 942053 | 94205 | 4007529942053 | SD2-RF | Daaf Sd2 - Lithium - Emet/Transm Zw | Daaf Sd2 - Lithium - Emet/Transm Zw | 2022-01-01 | 107.7119 | 107.7119 | EUR | 20 | 1 | EA | 1 | 1 | 1 | BX | 1 | 5 | 1 | 36 | S | 2018-06-01 | [9 empty] | 85311030 |  | 120 | MMT | 120 | MMT | 50 | MMT | 265 | GRM |  |  |  |  | 0.00072 | MTQ | 14 | DETECTEUR DE FUMEE | 01 | DAAF | 03 | RADIO SMARTHOME |  |  |  |  | 600 | SMARTHOME |  |  |  |  | 48 | DE
B.E.G | SMARTHOME | SMARTHOME | 94206 | 942060 | 94206 | 4007529942060 | SD2-RF/230 | Daaf Sd2 -230V - Emet/Transm Zw | Daaf Sd2 -230V - Emet/Transm Zw | 2022-01-01 | 125.7749 | 125.7749 | EUR | 20 | 1 | EA | 1 | 1 | 1 | BX | 0 | 5 | 1 | 36 | S | 2015-03-01 | [9 empty] | 85311030 |  | 0 | MMT | 0 | MMT | 0 | MMT | 0 | GRM |  |  |  |  | 0 | MTQ | 14 | DETECTEUR DE FUMEE | 01 | DAAF | 03 | RADIO SMARTHOME |  |  |  |  | 600 | SMARTHOME |  |  |  |  | 48 | CN
B.E.G | SMARTHOME | SMARTHOME | 94207 | 942077 | 94207 | 4007529942077 | SD2 Lith | Daaf Sd2 - Pile Lithium | Daaf Sd2 - Pile Lithium | 2022-01-01 | 45.6299 | 45.6299 | EUR | 20 | 1 | EA | 1 | 1 | 1 | BX | 1 | 5 | 1 | 36 | S | 2015-05-21 | [9 empty] | 85311030 |  | 120 | MMT | 120 | MMT | 50 | MMT | 260 | GRM |  |  |  |  | 0.00072 | MTQ | 14 | DETECTEUR DE FUMEE | 01 | DAAF | 02 | PILE LITHIUM |  |  |  |  | 600 | SMARTHOME |  |  |  |  | 48 | CN
B.E.G | SMARTHOME | SMARTHOME | 94208 | 942084 | 94208 | 4007529942084 | SD1N-Bat | Daaf Sd1N- Pile 9V | Daaf Sd1N- Pile 9V | 2022-01-01 | 19.0939 | 19.0939 | EUR | 20 | 1 | EA | 1 | 1 | 1 | BX | 1 | 5 | 1 | 36 | S | 2015-03-01 | [9 empty] | 85311030 |  | 0 | MMT | 0 | MMT | 0 | MMT | 177 | GRM |  |  |  |  | 0 | MTQ | 14 | DETECTEUR DE FUMEE | 01 | DAAF | [6 empty] | 600 | SMARTHOME |  |  |  |  | 48 | CN
B.E.G | SMARTHOME | SMARTHOME | 94209 | 942091 | 94209 | 4007529942091 | SD1N Lith | Daaf Sd1N - Pile Lithium | Daaf Sd1N - Pile Lithium | 2022-01-01 | 35.095 | 35.095 | EUR | 20 | 1 | EA | 1 | 1 | 1 | BX | 1 | 5 | 1 | 36 | S | 2015-05-21 | [9 empty] | 85311030 |  | 115 | MMT | 115 | MMT | 40 | MMT | 160 | GRM |  |  |  |  | 0.000529 | MTQ | 14 | DETECTEUR DE FUMEE | 01 | DAAF | 02 | PILE LITHIUM |  |  |  |  | 600 | SMARTHOME |  |  |  |  | 48 | CN
B.E.G | SMARTHOME | SMARTHOME | 94210 | 942107 | 94210 | 4007529942107 | KIT2 DAAF AUTONOME | 4X Daaf Sd1-Pile Lithium | 4X Daaf Sd1-Pile Lithium | 2022-01-01 | 126.3333 | 126.3333 | EUR | 20 | 1 | PK | 1 | 1 | 1 | BX | 1 | 5 | 1 | 36 | S | 2015-05-21 | [9 empty] | 85311030 |  | 180 | MMT | 120 | MMT | 120 | MMT | 715 | GRM |  |  |  |  | 0.002592 | MTQ | 14 | DETECTEUR DE FUMEE | 01 | DAAF | 02 | PILE LITHIUM |  |  |  |  | 600 | SMARTHOME |  |  |  |  | 48 | CN
B.E.G | SMARTHOME | SMARTHOME | 94216 | 942169 | 94216 | 4007529942169 | SD3-Q | SD3-Q DAAF | SD3-Q DAAF | 2022-01-01 | 72.9928 | 72.9928 | EUR | 20 | 1 | EA | 1 | 1 | 1 | BX | 1 | 5 | 1 | 36 | S | 2019-07-10 | [9 empty] | 85311030 |  | 155 | MMT | 115 | MMT | 50 | MMT | 50 | GRM |  |  |  |  | 0.00089125 | MTQ | 14 | DETECTEUR DE FUMEE | 01 | DAAF | 02 | PILE LITHIUM |  |  |  |  | 600 | SMARTHOME |  |  |  |  | 48 | CN
B.E.G | LUXOMAT | LUXOMAT | 94325 | 943258 | 94325 | 4007529943258 | INDOOR 140L-CADRE NON INCL | Interrupteur automatique BP veilleuse-balisage-éclairage Indoor 140L | Type de pose : Mural Champ de détection : 140° Zones de détection h=2,20 : 8 m de biais 3 m de face Canal 1 : 2000W cos φ1/1000VA cos φ0.5, LED 250W maxi Temporisation : 15 s à 30 min ou impulsion Consommation en veille : 1W | 2022-01-01 | 175.8614 | 175.8614 | EUR | 20 | 1 | EA | 1 | 1 | 1 | BX | 1 | 5 | 1 | 36 | A | [10 empty] | 85365080 |  | 0 | MMT | 0 | MMT | 0 | MMT | 222 | GRM |  |  |  |  | 0 | MTQ | 05 | DETECTEUR DE PRESENCE | 01 | CONTRÔLE DE LUX A 1 SEUIL | 01 | 1 SORTIE TOUT OU RIEN |  |  |  |  | 200 | LUXOMAT | 220 | STANDARD |  |  | 48 | CN
B.E.G | LUXOMAT | LUXOMAT | 94328 | 943289 | 94328 | 4007529943289 | INDOOR 140-L (CADRE INCLUS) | Détecteur de présence mural Indoor 140-L avec BP intégré (cadre inclus) | Type de pose : Mural Champ de détection : 140° Portée à une hauteur de pose de 2,20 m : 8 m de biais, 3 m de face Canal 1 : 2000W cos φ 1/1000VA cos φ 0.5, LED 250W maxi Temporisation : 15 s à 30 min ou impulsion | 2022-01-01 | 186.1815 | 186.1815 | EUR | 20 | 1 | EA | 1 | 1 | 1 | BX | 1 | 5 | 1 | 36 | A | [10 empty] | 85365080 |  | 0 | MMT | 0 | MMT | 0 | MMT | 222 | GRM |  |  |  |  | 0 | MTQ | 05 | DETECTEUR DE PRESENCE | 01 | CONTRÔLE DE LUX A 1 SEUIL | 01 | 1 SORTIE TOUT OU RIEN |  |  |  |  | 200 | LUXOMAT | 220 | STANDARD |  |  | 48 | CN
B.E.G | LUXOMAT | LUXOMAT | 94340 | 943401 | 94340 | 4007529943401 | CADRE 140-L IP20 - RAL9016 | Cadre 140-L Ip20 - Ral9016 Blanc Brillant | Cadre 140-L Ip20 - Ral9016 Blanc Brillant | 2022-01-01 | 10.3309 | 10.3309 | EUR | 20 | 1 | EA | 1 | 1 | 1 | BX | 1 | 5 | 1 | 36 | S | 2016-03-01 |  |  |  | 94343 | 94340 |  |  |  |  | 85365080 |  | 0 | MMT | 0 | MMT | 0 | MMT | 0 | GRM |  |  |  |  | 0 | MTQ | 05 | DETECTEUR DE PRESENCE | 04 | ACCESSOIRE | [6 empty] | 200 | LUXOMAT | 220 | STANDARD |  |  | 48 | CN
B.E.G | LUXOMAT | LUXOMAT | 94341 | 943418 | 94341 | 4007529943418 | CADRE 140-L IP20 - RAL7021 | Cadre pour détecteur mural automatique Indoor 140-L anthracite | Dimensions : 88 x 88 même , dimensions internes 63 x 63 mm Niveau de protection : IP20 / Classe II | 2022-01-01 | 13.3378 | 13.3378 | EUR | 20 | 1 | EA | 1 | 1 | 1 | BX | 1 | 5 | 1 | 36 | A | [10 empty] | 85365080 |  | 0 | MMT | 0 | MMT | 0 | MMT | 0 | GRM |  |  |  |  | 0 | MTQ | 05 | DETECTEUR DE PRESENCE | 04 | ACCESSOIRE | [6 empty] | 200 | LUXOMAT | 220 | STANDARD |  |  | 48 | CN
B.E.G | LUXOMAT | LUXOMAT | 94342 | 943425 | 94342 | 4007529943425 | CADRE 140-L IP20 - RAL9010 | Cadre IP20 pour détecteur mural automatique Indoor 140-L blanc | Dimensions : 88 x 88 mm, dimensions internes 63 x 63 mm Niveau de protection : IP20 / Classe II | 2022-01-01 | 10.3309 | 10.3309 | EUR | 20 | 1 | EA | 1 | 1 | 1 | BX | 1 | 5 | 1 | 36 | A | [10 empty] | 85365080 |  | 0 | MMT | 0 | MMT | 0 | MMT | 0 | GRM |  |  |  |  | 0 | MTQ | 05 | DETECTEUR DE PRESENCE | 04 | ACCESSOIRE | [6 empty] | 200 | LUXOMAT | 220 | STANDARD |  |  | 48 | CN
B.E.G | LUXOMAT | LUXOMAT | 94343 | 943432 | 94343 | 4007529943432 | CADRE 140-L IP20 - RAL9010 | Cadre pour détecteur mural automatique Indoor 140-L blanc pur | Dimensions : 88 x 88 mm Niveau de protection : IP20 / Classe II | 2022-01-01 | 10.3309 | 10.3309 | EUR | 20 | 1 | EA | 1 | 1 | 1 | BX | 1 | 5 | 1 | 36 | A | [10 empty] | 85365080 |  | 0 | MMT | 0 | MMT | 0 | MMT | 0 | GRM |  |  |  |  | 0 | MTQ | 05 | DETECTEUR DE PRESENCE | 04 | ACCESSOIRE | [6 empty] | 200 | LUXOMAT | 220 | STANDARD |  |  | 48 | CN
B.E.G | LUXOMAT | LUXOMAT | 94344 | 943449 | 94344 | 4007529943449 | CADRE 140-L IP20 - RAL1013 | Cadre 140-L Ip20 - Ral1013 Blanc Ivoire | Cadre 140-L Ip20 - Ral1013 Blanc Ivoire | 2022-01-01 | 10.3309 | 10.3309 | EUR | 20 | 1 | EA | 1 | 1 | 1 | BX | 1 | 5 | 1 | 36 | A | [10 empty] | 85365080 |  | 0 | MMT | 0 | MMT | 0 | MMT | 0 | GRM |  |  |  |  | 0 | MTQ | 05 | DETECTEUR DE PRESENCE | 04 | ACCESSOIRE | [6 empty] | 200 | LUXOMAT | 220 | STANDARD |  |  | 48 | CN
B.E.G | LUXOMAT | LUXOMAT | 94345 | 943456 | 94345 | 4007529943456 | ENJOLIVEUR IP20 RAL9016 | Enjoliveur Ip20 Blanc Laque Ral9016 | Enjoliveur Ip20 Blanc Laque Ral9016 | 2022-01-01 | 10.3202 | 10.3202 | EUR | 20 | 1 | EA | 1 | 1 | 1 | BX | 1 | 5 | 1 | 36 | A | [10 empty] | 39269097 |  | 0 | MMT | 0 | MMT | 0 | MMT | 40 | GRM |  |  |  |  | 0 | MTQ | 01 | DETECTEUR MOUVEMENT | 04 | ACCESSOIRE | [6 empty] | 200 | LUXOMAT | 220 | STANDARD |  |  | 48 | CN
B.E.G | LUXOMAT | LUXOMAT | 94346 | 943463 | 94346 | 4007529943463 | SET PLAQUE 45x45mm | Set De Plaque Central, 45 X 45Mm Blanc Laque Ral9016 | Set De Plaque Central, 45 X 45Mm Blanc Laque Ral9016 | 2022-01-01 | 10.3202 | 10.3202 | EUR | 20 | 1 | EA | 1 | 1 | 1 | BX | 1 | 5 | 1 | 36 | A | [10 empty] | 39269097 |  | 0 | MMT | 0 | MMT | 0 | MMT | 40 | GRM |  |  |  |  | 0 | MTQ | 01 | DETECTEUR MOUVEMENT | 04 | ACCESSOIRE | [6 empty] | 200 | LUXOMAT | 220 | STANDARD |  |  | 48 | CN
B.E.G | LUXOMATIC | LUXOMATIC | 94400 | 944002 | 94400 | 4007529944002 | HF-L1 | Hublot Hf Ip23 Verre Opaline | Hublot Hf Ip23 Verre Opaline | 2022-01-01 | 113.9405 | 113.9405 | EUR | 20 | 1 | EA | 1 | 1 | 1 | BX | 0 | 5 | 1 | 36 | S | 2015-03-01 | [9 empty] | 85365080 |  | 0 | MMT | 0 | MMT | 0 | MMT | 0 | GRM |  |  |  |  | 0 | MTQ | 02 | ECLAIRAGE | 05 | HUBLOT | 01 | AVEC DETECTEUR HF |  |  |  |  | 400 | LUXOMATIC |  |  |  |  | 48 | CN
B.E.G | LUXOMAT | LUXOMAT | 94401 | 944019 | 94401 | 4007529944019 | HF-MD1 | Détecteur de mouvement hyperfréquences à intégrer | Champ de détection : 360° horizontal Zone de détection h=2,50 m : Ø8m de face Canal 1 : 1200W, cos φ = 1 courant de pointe max. Ip (20ms) = 120 A Temporisation : 5s - 15min (HF-MD1), 5 - 15min | 2022-01-01 | 70.9954 | 70.9954 | EUR | 20 | 1 | EA | 1 | 1 | 1 | BX | 1 | 5 | 1 | 36 | A | [10 empty] | 85365080 |  | 5 | MMT | 128 | MMT | 70 | MMT | 111 | GRM |  |  |  |  | 4.48e-05 | MTQ | 01 | DETECTEUR MOUVEMENT | 02 | HF | [6 empty] | 200 | LUXOMAT | 220 | STANDARD |  |  | 48 | CN
B.E.G | LUXOMAT | LUXOMAT | 94402 | 944026 | 94402 | 4007529944026 | HF-MD2-AP | Détecteur de mouvement hyperfréquence, spécial montage en applique saillie | Tension : 230 V AC +/-10% 50 /60 Hz Angle de détection : horizontal 360° (Montage plafond) Ø0,4 - 16m Puissance : 120 W cos φ =1 courant de pointe max. Ip (20 ms)=120 A Type de contact : 1x µ-Contact type NO HF fréquence : 5,8 Ghz, <10 mW | 2022-01-01 | 75.538 | 75.538 | EUR | 20 | 1 | EA | 1 | 1 | 1 | BX | 1 | 5 | 1 | 36 | A | [10 empty] | 85365080 |  | 5 | MMT | 128 | MMT | 70 | MMT | 186 | GRM |  |  |  |  | 9e-07 | MTQ | 01 | DETECTEUR MOUVEMENT | 02 | HF | [6 empty] | 200 | LUXOMAT | 220 | STANDARD |  |  | 48 | CN
B.E.G | LUXOMATIC | LUXOMATIC | 94406 | 944064 | 94406 | 4007529944064 | HF-L1 Incandescent | Hublot Hf Ip23 Incand Verre Opaline | Hublot Hf Ip23 Incand Verre Opaline | 2022-01-01 | 76.3649 | 76.3649 | EUR | 20 | 1 | EA | 1 | 1 | 1 | BX | 0 | 5 | 1 | 36 | S | 2015-03-01 |  |  |  | 94440 | 94406 |  |  |  |  | 94051050 |  | 0 | MMT | 0 | MMT | 0 | MMT | 0 | GRM |  |  |  |  | 1.2288e-05 | MTQ | 02 | ECLAIRAGE | 05 | HUBLOT | 01 | AVEC DETECTEUR HF |  |  |  |  | 400 | LUXOMATIC |  |  |  |  | 48 | CN
B.E.G | LUXOMATIC | LUXOMATIC | 94407 | 944071 | 94407 | 4007529944071 | HF-L1 Fluo Compact | Hublot Hf Ip23 Fluo Verre Opaline | Hublot Hf Ip23 Fluo Verre Opaline | 2022-01-01 | 87.5978 | 87.5978 | EUR | 20 | 1 | EA | 1 | 1 | 1 | BX | 0 | 5 | 1 | 36 | S | 2015-03-01 |  |  |  | 94440 | 94407 |  |  |  |  | 94051028 |  | 0 | MMT | 0 | MMT | 0 | MMT | 0 | GRM |  |  |  |  | 1.2288e-05 | MTQ | 02 | ECLAIRAGE | 05 | HUBLOT | 01 | AVEC DETECTEUR HF |  |  |  |  | 400 | LUXOMATIC |  |  |  |  | 48 | CN
B.E.G | LUXOMAT | LUXOMAT | 94417 | 944170 | 94417 | 4007529944170 | HF-MD1-ESL | Détecteur de mouvement hyperfréquence en saillie | Tension : 230 V AC +/-10% 50 /60Hz Angle de détection : horizontal 360° (Montage plafond) Ø0,4 - 16m Puissance : 1200W cos φ =1 courant de pointe max. Ip (20 ms)= 120 A Type de contact : 1x µ-Contact type NO HF fréquence : 5,8 Ghz, <10 mW | 2022-01-01 | 69.6315 | 69.6315 | EUR | 20 | 1 | EA | 1 | 1 | 1 | BX | 1 | 5 | 1 | 36 | A | [10 empty] | 94051021 |  | 5 | MMT | 128 | MMT | 70 | MMT | 114 | GRM |  |  |  |  | 4.55e-07 | MTQ | 01 | DETECTEUR MOUVEMENT | 02 | HF | [6 empty] | 200 | LUXOMAT | 220 | STANDARD |  |  | 48 | CN
B.E.G | LUXOMATIC | LUXOMATIC | 94418 | 944187 | 94418 | 4007529944187 | HF-L8 Acrylik incand | Hublot Hf Ip23 Incand Acryl Opaque | Hublot Hf Ip23 Incand Acryl Opaque | 2022-01-01 | 105.5534 | 105.5534 | EUR | 20 | 1 | EA | 1 | 1 | 1 | BX | 0 | 5 | 1 | 36 | S | 2015-03-01 |  |  |  | 94445 | 94418 |  |  |  |  | 94051021 |  | 0 | MMT | 0 | MMT | 0 | MMT | 1024 | GRM |  |  |  |  | 0 | MTQ | 02 | ECLAIRAGE | 05 | HUBLOT | 01 | AVEC DETECTEUR HF |  |  |  |  | 400 | LUXOMATIC |  |  |  |  | 48 | CN
B.E.G | LUXOMATIC | LUXOMATIC | 94419 | 944194 | 94419 | 4007529944194 | HF-L8 Acrylik Fluocompact | Hublot Hf Ip23 Fluo Acryl Opaque | Hublot Hf Ip23 Fluo Acryl Opaque | 2022-01-01 | 116.7863 | 116.7863 | EUR | 20 | 1 | EA | 1 | 1 | 1 | BX | 0 | 5 | 1 | 36 | S | 2015-03-01 |  |  |  | 94445 | 94419 |  |  |  |  | 94051028 |  | 0 | MMT | 0 | MMT | 0 | MMT | 1024 | GRM |  |  |  |  | 0 | MTQ | 02 | ECLAIRAGE | 05 | HUBLOT | 01 | AVEC DETECTEUR HF |  |  |  |  | 400 | LUXOMATIC |  |  |  |  | 48 | CN
B.E.G | LUXOMATIC | LUXOMATIC | 94420 | 944200 | 94420 | 4007529944200 | HF-L7-PC incandescent | Hublot Hf Ip23 Incand Polyc Opaque | Hublot Hf Ip23 Incand Polyc Opaque | 2022-01-01 | 110.0423 | 110.0423 | EUR | 20 | 1 | EA | 1 | 1 | 1 | BX | 0 | 5 | 1 | 36 | S | 2015-03-01 |  |  |  | 94450 | 94420 |  |  |  |  | 94051021 |  | 0 | MMT | 0 | MMT | 0 | MMT | 1024 | GRM |  |  |  |  | 0 | MTQ | 02 | ECLAIRAGE | 05 | HUBLOT | 01 | AVEC DETECTEUR HF |  |  |  |  | 400 | LUXOMATIC |  |  |  |  | 48 | CN
B.E.G | LUXOMATIC | LUXOMATIC | 94421 | 944217 | 94421 | 4007529944217 | HF-L7-PC Fluo compact | Hublot Hf Ip23 Fluo Polyc Opaque | Hublot Hf Ip23 Fluo Polyc Opaque | 2022-01-01 | 121.2752 | 121.2752 | EUR | 20 | 1 | EA | 1 | 1 | 1 | BX | 0 | 5 | 1 | 36 | S | 2015-03-01 |  |  |  | 94450 | 94421 |  |  |  |  | 94051035 |  | 0 | MMT | 0 | MMT | 0 | MMT | 1024 | GRM |  |  |  |  | 0 | MTQ | 02 | ECLAIRAGE | 05 | HUBLOT | 01 | AVEC DETECTEUR HF |  |  |  |  | 400 | LUXOMATIC |  |  |  |  | 48 | CN
B.E.G | LUXOMATIC | LUXOMATIC | 94422 | 944224 | 94422 | 4007529944224 | L9 Acrylik incandescent | Hublot Ip23 Incand Acrylique Opaque | Hublot Ip23 Incand Acrylique Opaque | 2022-01-01 | 51.5471 | 51.5471 | EUR | 20 | 1 | EA | 1 | 1 | 1 | BX | 0 | 5 | 1 | 36 | S | 2015-03-01 |  |  |  | 94446 | 94422 |  |  |  |  | 94051028 |  | 0 | MMT | 0 | MMT | 0 | MMT | 1024 | GRM |  |  |  |  | 0 | MTQ | 02 | ECLAIRAGE | 05 | HUBLOT | 02 | SANS DETECTEUR HF |  |  |  |  | 400 | LUXOMATIC |  |  |  |  | 48 | CN
B.E.G | LUXOMATIC | LUXOMATIC | 94423 | 944231 | 94423 | 4007529944231 | L9 Acrylik Fluo compact | Hublot Ip23 Fluo Acrylique Opaque | Hublot Ip23 Fluo Acrylique Opaque | 2022-01-01 | 57.4965 | 57.4965 | EUR | 20 | 1 | EA | 1 | 1 | 1 | BX | 0 | 5 | 1 | 36 | S | 2015-03-01 |  |  |  | 94446 | 94423 |  |  |  |  | 94051028 |  | 0 | MMT | 0 | MMT | 0 | MMT | 1024 | GRM |  |  |  |  | 0 | MTQ | 02 | ECLAIRAGE | 05 | HUBLOT | 02 | SANS DETECTEUR HF |  |  |  |  | 400 | LUXOMATIC |  |  |  |  | 48 | CN
B.E.G | LUXOMATIC | LUXOMATIC | 94424 | 944248 | 94424 | 4007529944248 | L10-PC Incandescent | Hublot Ip23 Incand Polycar Opaque | Hublot Ip23 Incand Polycar Opaque | 2022-01-01 | 65.6366 | 65.6366 | EUR | 20 | 1 | EA | 1 | 1 | 1 | BX | 0 | 5 | 1 | 36 | S | 2015-03-01 |  |  |  | 94451 | 94424 |  |  |  |  | 94051028 |  | 0 | MMT | 0 | MMT | 0 | MMT | 947 | GRM |  |  |  |  | 0 | MTQ | 02 | ECLAIRAGE | 05 | HUBLOT | 02 | SANS DETECTEUR HF |  |  |  |  | 400 | LUXOMATIC |  |  |  |  | 48 | CN
B.E.G | LUXOMATIC | LUXOMATIC | 94425 | 944255 | 94425 | 4007529944255 | L10-PC Fluo compact | Hublot Ip23 Fluo Polycarbone Opaque | Hublot Ip23 Fluo Polycarbone Opaque | 2022-01-01 | 71.5323 | 71.5323 | EUR | 20 | 1 | EA | 1 | 1 | 1 | BX | 0 | 5 | 1 | 36 | S | 2015-03-01 |  |  |  | 94451 | 94425 |  |  |  |  | 94051028 |  | 0 | MMT | 0 | MMT | 0 | MMT | 1024 | GRM |  |  |  |  | 0 | MTQ | 02 | ECLAIRAGE | 05 | HUBLOT | 02 | SANS DETECTEUR HF |  |  |  |  | 400 | LUXOMATIC |  |  |  |  | 48 | CN
B.E.G | LUXOMAT | LUXOMAT | 94430 | 944309 | 94430 | 4007529944309 | HF - H - MD1 ECO | Détecteur de mouvement hyperfréquence En saillie | Detecteur Hf Dip Switch | 2022-01-01 | 80.9719 | 80.9719 | EUR | 20 | 1 | EA | 1 | 1 | 1 | BX | 1 | 5 | 1 | 36 | A | 2017-08-22 | [9 empty] | 85365080 |  | 0 | MMT | 0 | MMT | 0 | MMT | 100 | GRM |  |  |  |  | 0 | MTQ | 01 | DETECTEUR MOUVEMENT | 02 | HF | [6 empty] | 200 | LUXOMAT | 220 | STANDARD |  |  | 48 | CN
B.E.G | LUXOMAT | LUXOMAT | 94431 | 944316 | 94431 | 4007529944316 | HF - H - MD1 STD | Détecteur de mouvement hyperfréquences à intégrer | Indice de protection : IP20 / Classe II / CE Canal 1 : 1000W cos φ 1 Temporisation : 5 à 25 min ou impulsion Réglage du seuil de luminosité : 2 à 30 Lux Réglage : potentiomètres | 2022-01-01 | 148.7133 | 148.7133 | EUR | 20 | 1 | EA | 1 | 1 | 1 | BX | 1 | 5 | 1 | 36 | A | [10 empty] | 85365080 |  | 5 | MMT | 128 | MMT | 70 | MMT | 96 | GRM |  |  |  |  | 3.36e-07 | MTQ | 01 | DETECTEUR MOUVEMENT | 02 | HF | [6 empty] | 200 | LUXOMAT | 220 | STANDARD |  |  | 48 | CN
B.E.G | LUXOMAT | LUXOMAT | 94437 | 944378 | 94437 | 4007529944378 | HF-MD3 | Détecteur de présence hyperfréquence (radar) pour intérieur | Tension : 110 - 240 V AC 50 / 60 Hz Puissance interne : env. 0,5 W Puissance : 2300 W, cos φ= 1, 1150VA, cos φ=0,5 Type de contact : 1x µ-Contact, Contact type NO Seuil d'enclenchement : 10 - 1200 Lux | 2022-01-01 | 137.0078 | 137.0078 | EUR | 20 | 1 | EA | 1 | 1 | 1 | BX | 1 | 5 | 1 | 36 | S | 2019-02-19 | [9 empty] | 85365080 |  | 53 | MMT | 160 | MMT | 140 | MMT | 100 | GRM |  |  |  |  | 0.0011872 | MTQ | 01 | DETECTEUR MOUVEMENT | 02 | HF | [6 empty] | 200 | LUXOMAT | 220 | STANDARD |  |  | 48 | CN
B.E.G | LUXOMAT | LUXOMAT | 94438 | 944385 | 94438 | 4007529944385 | HF-MD4 | Détecteur de présence hyperfréquence (radar) pour intérieur | Tension : 110 - 240 V AC 50 / 60 Hz Puissance interne : env. 0,5 W Puissance : 2300 W, cos φ= 1, 1150VA, cos φ=0,5 Type de contact : 1x µ-Contact, Contact type NO Seuil d'enclenchement : 10 - 100 Lux | 2022-01-01 | 174.0573 | 174.0573 | EUR | 20 | 1 | EA | 1 | 1 | 1 | BX | 1 | 5 | 1 | 36 | S | 2019-02-21 | [9 empty] | 85365080 |  | 80 | MMT | 160 | MMT | 140 | MMT | 130 | GRM |  |  |  |  | 0.001792 | MTQ | 01 | DETECTEUR MOUVEMENT | 02 | HF | [6 empty] | 200 | LUXOMAT | 220 | STANDARD |  |  | 48 | CN
B.E.G | LUXOMATIC | LUXOMATIC | 94440 | 944408 | 94440 | 4007529944408 | HF-L1-E27 | Hublot pour montage mural ou plafond pour une ambiance agréable | Tension : 230 V AC +10% 50 / 60 Hz Dimensions : Ø 275 x 85 mm Puissance : 1200 W, cos φ = 1 600 VA, cos φ = 0,5 Angle de détection : horizontal 360° (Montage plafond) Ø 0,4 - 16 m Temporisation : 5 s à 15 min ou impulsion | 2022-01-01 | 80.2631 | 80.2631 | EUR | 20 | 1 | EA | 1 | 1 | 1 | BX | 1 | 5 | 1 | 36 | A | 2015-03-01 | [9 empty] | 94051050 |  | 50 | MMT | 128 | MMT | 70 | MMT | 1680 | GRM |  |  |  |  | 0.00012058 | MTQ | 02 | ECLAIRAGE | 05 | HUBLOT | 01 | AVEC DETECTEUR HF |  |  |  |  | 400 | LUXOMATIC |  |  |  |  | 48 | CN
B.E.G | LUXOMATIC | LUXOMATIC | 94445 | 944453 | 94445 | 4007529944453 | HF-L8-AC-E27 | Hublot Hf Ip23 Acrylique Culot E27 | Hublot Hf Ip23 Acrylique Culot E27 | 2022-01-01 | 110.9443 | 110.9443 | EUR | 20 | 1 | EA | 1 | 1 | 1 | BX | 1 | 5 | 1 | 36 | A | 2015-03-01 | [9 empty] | 94051050 |  | 0 | MMT | 0 | MMT | 0 | MMT | 1720 | GRM |  |  |  |  | 0 | MTQ | 02 | ECLAIRAGE | 05 | HUBLOT | 01 | AVEC DETECTEUR HF |  |  |  |  | 400 | LUXOMATIC |  |  |  |  | 48 | DE
B.E.G | LUXOMATIC | LUXOMATIC | 94446 | 944460 | 94446 | 4007529944460 | L8-AC-E27 | Hublot Ip23 Acrylique Culot E27 | Hublot Ip23 Acrylique Culot E27 | 2022-01-01 | 54.1781 | 54.1781 | EUR | 20 | 1 | EA | 1 | 1 | 1 | BX | 1 | 5 | 1 | 36 | A | 2015-03-01 | [9 empty] | 94051050 |  | 0 | MMT | 0 | MMT | 0 | MMT | 1720 | GRM |  |  |  |  | 0 | MTQ | 02 | ECLAIRAGE | 05 | HUBLOT | 02 | SANS DETECTEUR HF |  |  |  |  | 400 | LUXOMATIC |  |  |  |  | 48 | DE
B.E.G | LUXOMATIC | LUXOMATIC | 94447 | 944477 | 94447 | 4007529944477 | HF-L11-AC-2xE27 | Hublot Hf Ip23 Acrylique 2X Culot E27 | Hublot Hf Ip23 Acrylique 2X Culot E27 | 2022-01-01 | 141.6256 | 141.6256 | EUR | 20 | 1 | EA | 1 | 1 | 1 | BX | 1 | 5 | 1 | 36 | A | [10 empty] | 94051050 |  | 0 | MMT | 0 | MMT | 0 | MMT | 1720 | GRM |  |  |  |  | 0 | MTQ | 02 | ECLAIRAGE | 05 | HUBLOT | 01 | AVEC DETECTEUR HF |  |  |  |  | 400 | LUXOMATIC |  |  |  |  | 48 | DE
B.E.G | LUXOMATIC | LUXOMATIC | 94448 | 944484 | 94448 | 4007529944484 | L11-AC-2xE27 | Hublot Ip23 Acrylique 2X Culot E27 | Hublot Ip23 Acrylique 2X Culot E27 | 2022-01-01 | 108.5925 | 108.5925 | EUR | 20 | 1 | EA | 1 | 1 | 1 | BX | 1 | 5 | 1 | 36 | A | [10 empty] | 94051050 |  | 0 | MMT | 0 | MMT | 0 | MMT | 1720 | GRM |  |  |  |  | 0 | MTQ | 02 | ECLAIRAGE | 05 | HUBLOT | 02 | SANS DETECTEUR HF |  |  |  |  | 400 | LUXOMATIC |  |  |  |  | 48 | DE
B.E.G | LUXOMATIC | LUXOMATIC | 94449 | 944491 | 94449 | 4007529944491 | HF-L12-AC-2xG24q2 | Hublot Hf Ip23 Acrylique 2X G24-Q2 | Hublot Hf Ip23 Acrylique 2X G24-Q2 | 2022-01-01 | 151.6021 | 151.6021 | EUR | 20 | 1 | EA | 1 | 1 | 1 | BX | 1 | 5 | 1 | 36 | S | 2018-06-01 | [9 empty] | 94051050 |  | 0 | MMT | 0 | MMT | 0 | MMT | 1720 | GRM |  |  |  |  | 0 | MTQ | 02 | ECLAIRAGE | 05 | HUBLOT | 01 | AVEC DETECTEUR HF |  |  |  |  | 400 | LUXOMATIC |  |  |  |  | 48 | CN
B.E.G | LUXOMATIC | LUXOMATIC | 94450 | 944507 | 94450 | 4007529944507 | HF-L7-PC-E27 | Hublot Hf Ip23 Polycarbonate Culot E27 | Hublot Hf Ip23 Polycarbonate Culot E27 | 2022-01-01 | 115.6695 | 115.6695 | EUR | 20 | 1 | EA | 1 | 1 | 1 | BX | 1 | 5 | 1 | 36 | A | 2015-03-01 | [9 empty] | 94051050 |  | 0 | MMT | 0 | MMT | 0 | MMT | 1011 | GRM |  |  |  |  | 0 | MTQ | 02 | ECLAIRAGE | 05 | HUBLOT | 01 | AVEC DETECTEUR HF |  |  |  |  | 400 | LUXOMATIC |  |  |  |  | 48 | DE
B.E.G | LUXOMATIC | LUXOMATIC | 94451 | 944514 | 94451 | 4007529944514 | L7-PC-E27 | Hublot Ip23 Polycarbonate Culot E27 | Hublot Ip23 Polycarbonate Culot E27 | 2022-01-01 | 68.9872 | 68.9872 | EUR | 20 | 1 | EA | 1 | 1 | 1 | BX | 1 | 5 | 1 | 36 | A | 2015-03-01 | [9 empty] | 94051050 |  | 0 | MMT | 0 | MMT | 0 | MMT | 1720 | GRM |  |  |  |  | 0 | MTQ | 02 | ECLAIRAGE | 05 | HUBLOT | 02 | SANS DETECTEUR HF |  |  |  |  | 400 | LUXOMATIC |  |  |  |  | 48 | DE
B.E.G | LUXOMATIC | LUXOMATIC | 94452 | 944521 | 94452 | 4007529944521 | L12-AC-2xG24q2 | Hublot Ip23 Acrylique 2X G24-Q2 | Hublot Ip23 Acrylique 2X G24-Q2 | 2022-01-01 | 123.5304 | 123.5304 | EUR | 20 | 1 | EA | 1 | 1 | 1 | BX | 1 | 5 | 1 | 36 | S | 2018-06-01 | [9 empty] | 94051050 |  | 0 | MMT | 0 | MMT | 0 | MMT | 1720 | GRM |  |  |  |  | 0 | MTQ | 02 | ECLAIRAGE | 05 | HUBLOT | 02 | SANS DETECTEUR HF |  |  |  |  | 400 | LUXOMATIC |  |  |  |  | 48 | DE
B.E.G | LUXOMATIC | LUXOMATIC | 94453 | 944538 | 94453 | 4007529944538 | HUBLOT L1 MUR/PLAF | Hublot pour montage mural ou plafond idéal comme complément pour HF-L1 | Tension : 230 V AC +10% 50/60Hz Dimensions : Ø 275 x 85 mm Appareil d'éclairage : max. 23 W avec douille E 27 Sécurité photobiologique : RG 0 Niveau de protection : IP40/Classe II Température ambiante : -15°C à +30°C Boîtier : Verre dépoli | 2022-01-01 | 35.299 | 35.299 | EUR | 20 | 1 | EA | 1 | 1 | 1 | BX | 1 | 5 | 1 | 36 | A | [10 empty] | 94051050 |  | 0 | MMT | 0 | MMT | 0 | MMT | 820 | GRM |  |  |  |  | 0 | MTQ | 02 | ECLAIRAGE | 05 | HUBLOT | 01 | AVEC DETECTEUR HF |  |  |  |  | 400 | LUXOMATIC |  |  |  |  | 48 | CN
B.E.G | LUXOMATIC | LUXOMATIC | 94454 | 944545 | 94454 | 4007529944545 | Acrylglas L11/12 et HF-L11/12 | Acrylglas pour L11/12 et HF-L11/12 | Acrylglas pour L11/12 et HF-L11/12 | 2022-01-01 | 47.1656 | 47.1656 | EUR | 20 | 1 | EA | 1 | 1 | 1 | BX | 1 | 5 | 1 | 36 | A | [10 empty] | 94059110 |  | 50 | MMT | 128 | MMT | 70 | MMT | 520 | GRM |  |  |  |  | 0.064 | MTQ | 02 | ECLAIRAGE | 06 | ACCESSOIRE | [6 empty] | 400 | LUXOMATIC |  |  |  |  | 48 | CN
B.E.G | LUXOMATIC | LUXOMATIC | 94455 | 944552 | 94455 | 4007529944552 | L8-LEDN-HF | Hublot à LED mural ou plafonnier avec détécteur HF (radar) | Tension : 230 V AC +10% 50 / 60 Hz Dimensions : Ø 300 x 110 mm Flux lumineux LED et luminaire: Platine à LED monobloc Température de couleur : 400K blanc neutre Flux lumineux LED : 1400 lm Flux lumineux luminaire : 1000 lm Peak : 312 cd | 2022-01-01 | 219.2898 | 219.2898 | EUR | 20 | 1 | EA | 1 | 1 | 1 | BX | 1 | 5 | 1 | 36 | A | [10 empty] | 94051050 |  | 0 | MMT | 0 | MMT | 0 | MMT | 820 | GRM |  |  |  |  | 0 | MTQ | 02 | ECLAIRAGE | 05 | HUBLOT | 01 | AVEC DETECTEUR HF |  |  |  |  | 400 | LUXOMATIC |  |  |  |  | 48 | DE
B.E.G | LUXOMATIC | LUXOMATIC | 94456 | 944569 | 94456 | 4007529944569 | L8-LEDN | Hublot Led Mural Ou Plafonnier Sans Detecteur | Hublot Led Mural Ou Plafonnier Sans Detecteur | 2022-01-01 | 170.1053 | 170.1053 | EUR | 20 | 1 | EA | 1 | 1 | 1 | BX | 1 | 5 | 1 | 36 | A | [10 empty] | 94051050 |  | 0 | MMT | 0 | MMT | 0 | MMT | 820 | GRM |  |  |  |  | 0 | MTQ | 02 | ECLAIRAGE | 05 | HUBLOT | 01 | AVEC DETECTEUR HF |  |  |  |  | 400 | LUXOMATIC |  |  |  |  | 48 | DE
B.E.G | LUXOMATIC | LUXOMATIC | 94457 | 944576 | 94457 | 4007529944576 | L9-LEDN-HF | Hublot à LED mural ou plafonnier avec détécteur de mouvement hyperfréquence | Tension : 230 V AC +10% 50 / 60 Hz Dimensions : 475 x 150 mm Flux lumineux LED et luminaire: Platine à LED monobloc Température de couleur : L9-LEDN-HF: 400 K blanc neutre L9-LEDW-HF: 3000 K blanc chaud Flux lumineux LED : 2800 lm | 2022-01-01 | 280.2334 | 280.2334 | EUR | 20 | 1 | EA | 1 | 1 | 1 | BX | 1 | 5 | 1 | 36 | A | [10 empty] | 94051050 |  | 0 | MMT | 0 | MMT | 0 | MMT | 820 | GRM |  |  |  |  | 0 | MTQ | 02 | ECLAIRAGE | 05 | HUBLOT | 01 | AVEC DETECTEUR HF |  |  |  |  | 400 | LUXOMATIC |  |  |  |  | 48 | DE
B.E.G | LUXOMATIC | LUXOMATIC | 94458 | 944583 | 94458 | 4007529944583 | L9-LEDN | Hublot Led Mural Ou Plafonnier Sans Detecteur | Hublot Led Mural Ou Plafonnier Sans Detecteur | 2022-01-01 | 231.296 | 231.296 | EUR | 20 | 1 | EA | 1 | 1 | 1 | BX | 1 | 5 | 1 | 36 | A | [10 empty] | 94051050 |  | 0 | MMT | 0 | MMT | 0 | MMT | 820 | GRM |  |  |  |  | 0 | MTQ | 02 | ECLAIRAGE | 05 | HUBLOT | 01 | AVEC DETECTEUR HF |  |  |  |  | 400 | LUXOMATIC |  |  |  |  | 48 | DE
B.E.G | LUXOMAT | LUXOMAT | 94459 | 944590 | 94459 | 4007529944590 | HF-EM1 | HF-EM1 | HF-EM1 | 2022-01-01 | 106.681 | 106.681 | EUR | 20 | 1 | EA | 1 | 1 | 1 | BX | 1 | 5 | 1 | 36 | S | 2019-02-19 | [9 empty] | 85389091 |  | 135 | MMT | 102 | MMT | 67 | MMT | 80 | GRM |  |  |  |  | 0.00092259 | MTQ | 01 | DETECTEUR MOUVEMENT | 02 | HF | [6 empty] | 200 | LUXOMAT | 220 | STANDARD |  |  | 48 | CN
B.E.G | LUXOMATIC | LUXOMATIC | 94467 | 944675 | 94467 | 4007529944675 | L9-LEDW-HF | Hublot à led avec détecteur HF | Hublot à led avec détecteur HF | 2022-01-01 | 444.69 | 444.69 | EUR | 20 | 1 | EA | 1 | 1 | 1 | BX | 1 | 5 | 1 | 36 | A | [10 empty] | 94051040 |  | 165 | MMT | 502 | MMT | 487 | MMT | 536 | GRM |  |  |  |  | 0.040338 | MTQ | 02 | ECLAIRAGE | 05 | HUBLOT | 01 | AVEC DETECTEUR HF |  |  |  |  | 400 | LUXOMATIC |  |  |  |  | 48 | DE
B.E.G | SMARTHOME | SMARTHOME | 96100 | 961009 | 96100 | 4007529961009 | SMS-CONTROL SC1 | Automate Prog Par Sms | Automate Prog Par Sms | 2022-01-01 | 603.0898 | 603.0898 | EUR | 20 | 1 | EA | 1 | 1 | 1 | BX | 1 | 5 | 1 | 36 | S | 2018-06-01 | [9 empty] | 85365080 |  | 125 | MMT | 200 | MMT | 145 | MMT | 510 | GRM |  |  |  |  | 0.003625 | MTQ | 06 | SMARTHOME | 08 | CONTRÔLE PAR SMS | 02 | CONTROLEUR MODULAIRE |  |  |  |  | 600 | SMARTHOME |  |  |  |  | 48 | CN
B.E.G | LUXOMAT | LUXOMAT | 96185 | 961852 | 96185 | 4007529961856 | CAPOT IP23 PD3-1C | Nouveau capot arrière IP23 pour PD3-1C Faux plafond | Capot Arriere Ip23 Nouveau Pour Faux-Plaf. | 2022-01-01 | 3.0499 | 3.0499 | EUR | 20 | 1 | EA | 1 | 1 | 1 | BX | 1 | 5 | 1 | 36 | A | 2018-07-18 |  |  |  |  | 92206 |  |  |  |  | 39269097 |  | 0 | MMT | 0 | MMT | 0 | MMT | 1 | GRM |  |  |  |  | 0 | MTQ | 05 | DETECTEUR DE PRESENCE | 04 | ACCESSOIRE | [6 empty] | 200 | LUXOMAT | 220 | STANDARD |  |  | 48 | CN
B.E.G | LUXOMAT | LUXOMAT | 97001 | 970018 | 97001 | 4007529970018 | RC-plus next 130-BL | Luxomat Rcplus130 Next 130° Blanc | Luxomat Rcplus130 Next 130° Blanc | 2022-01-01 | 112.029 | 112.029 | EUR | 20 | 1 | EA | 1 | 1 | 1 | BX | 1 | 5 | 1 | 36 | S | 2019-04-25 |  |  |  | 93321 | [5 empty] | 85365080 |  | 99 | MMT | 81 | MMT | 166 | MMT | 370 | GRM |  |  |  |  | 0.0013312 | MTQ | 01 | DETECTEUR MOUVEMENT | 01 | INFRA-ROUGE | 02 | DOUBLE DETECTION |  |  |  |  | 200 | LUXOMAT | 210 | STANDARD |  |  | 48 | CN
B.E.G | LUXOMAT | LUXOMAT | 97002 | 970025 | 97002 | 4007529970025 | RC-plus next 230-BL | Luxomat Rcplus230 Next 230° Blanc | Luxomat Rcplus230 Next 230° Blanc | 2022-01-01 | 152.2142 | 152.2142 | EUR | 20 | 1 | EA | 1 | 1 | 1 | BX | 1 | 5 | 1 | 36 | S | 2018-07-30 |  |  |  | 93331 | [5 empty] | 85365080 |  | 99 | MMT | 81 | MMT | 166 | MMT | 371 | GRM |  |  |  |  | 0.0013312 | MTQ | 01 | DETECTEUR MOUVEMENT | 01 | INFRA-ROUGE | 02 | DOUBLE DETECTION |  |  |  |  | 200 | LUXOMAT | 210 | STANDARD |  |  | 48 | CN
B.E.G | LUXOMAT | LUXOMAT | 97003 | 970032 | 97003 | 4007529970032 | RC-plus next 280-BL | Luxomat Rcplus280 Next 280° Blanc | Luxomat Rcplus280 Next 280° Blanc | 2022-01-01 | 187.5454 | 187.5454 | EUR | 20 | 1 | EA | 1 | 1 | 1 | BX | 1 | 5 | 1 | 36 | S | 2019-04-25 |  |  |  | 93341 | [5 empty] | 85365080 |  | 99 | MMT | 81 | MMT | 166 | MMT | 412 | GRM |  |  |  |  | 0.0013312 | MTQ | 01 | DETECTEUR MOUVEMENT | 01 | INFRA-ROUGE | 02 | DOUBLE DETECTION |  |  |  |  | 200 | LUXOMAT | 210 | STANDARD |  |  | 48 | CN
B.E.G | LUXOMAT | LUXOMAT | 97004 | 970049 | 97004 | 4007529970049 | RC-Plus next/BL | Socle d'angle pour RC-plus next blanc | Dimensions : Ø 71 x 34 mm Niveau de protection : IP54 Boîtier : Polycarbonate, UV-résistant | 2022-01-01 | 21.1236 | 21.1236 | EUR | 20 | 1 | EA | 1 | 1 | 1 | BX | 1 | 5 | 1 | 36 | A | 2022-01-19 | [9 empty] | 85365080 |  | 65 | MMT | 110 | MMT | 110 | MMT | 44 | GRM |  |  |  |  | 0.0007865 | MTQ | 01 | DETECTEUR MOUVEMENT | 04 | ACCESSOIRE | [6 empty] | 200 | LUXOMAT | 220 | STANDARD |  |  | 48 | CN
B.E.G | LUXOMAT | LUXOMAT | 97005 | 970056 | 97005 | 4007529970056 | RC-Plus next/BL | Socle d'angle rentrant pour RC-plus next blanc | Dimensions : 60 x 61 x 68 mm Niveau de protection : IP54 Boîtier : Boîtier qualité supérieure, PC | 2022-01-01 | 22.423 | 22.423 | EUR | 20 | 1 | EA | 1 | 1 | 1 | BX | 1 | 5 | 1 | 36 | A | 2022-01-19 | [9 empty] | 85365080 |  | 65 | MMT | 110 | MMT | 110 | MMT | 44 | GRM |  |  |  |  | 0.0007865 | MTQ | 01 | DETECTEUR MOUVEMENT | 04 | ACCESSOIRE | [6 empty] | 200 | LUXOMAT | 220 | STANDARD |  |  | 48 | CN
B.E.G | LUXOMAT | LUXOMAT | 97011 | 970117 | 97011 | 4007529970117 | RC-plus next 130-BR | Luxomat Rcplus130 Next 130° Brun | Luxomat Rcplus130 Next 130° Brun | 2022-01-01 | 114.3056 | 114.3056 | EUR | 20 | 1 | EA | 1 | 1 | 1 | BX | 1 | 5 | 1 | 36 | S | 2018-07-03 |  |  |  | 93324 | [5 empty] | 85365080 |  | 99 | MMT | 81 | MMT | 166 | MMT | 369 | GRM |  |  |  |  | 0.0013312 | MTQ | 01 | DETECTEUR MOUVEMENT | 01 | INFRA-ROUGE | 02 | DOUBLE DETECTION |  |  |  |  | 200 | LUXOMAT | 220 | STANDARD |  |  | 48 | CN
B.E.G | LUXOMAT | LUXOMAT | 97012 | 970124 | 97012 | 4007529970124 | RC-plus next 230-BR | Luxomat Rcplus230 Next 230° Brun | Luxomat Rcplus230 Next 230° Brun | 2022-01-01 | 155.3178 | 155.3178 | EUR | 20 | 1 | EA | 1 | 1 | 1 | BX | 1 | 5 | 1 | 36 | S | 2018-08-03 |  |  |  | 93334 | [5 empty] | 85365080 |  | 99 | MMT | 81 | MMT | 166 | MMT | 371 | GRM |  |  |  |  | 0.0013312 | MTQ | 01 | DETECTEUR MOUVEMENT | 01 | INFRA-ROUGE | 02 | DOUBLE DETECTION |  |  |  |  | 200 | LUXOMAT | 220 | STANDARD |  |  | 48 | CN
B.E.G | LUXOMAT | LUXOMAT | 97013 | 970131 | 97013 | 4007529970131 | RC-plus next 280-BR | Luxomat Rcplus280 Next 280° Brun | Luxomat Rcplus280 Next 280° Brun | 2022-01-01 | 191.3792 | 191.3792 | EUR | 20 | 1 | EA | 1 | 1 | 1 | BX | 1 | 5 | 1 | 36 | S | 2019-04-25 |  |  |  | 93344 | [5 empty] | 85365080 |  | 99 | MMT | 81 | MMT | 166 | MMT | 398 | GRM |  |  |  |  | 0.0013312 | MTQ | 01 | DETECTEUR MOUVEMENT | 01 | INFRA-ROUGE | 02 | DOUBLE DETECTION |  |  |  |  | 200 | LUXOMAT | 220 | STANDARD |  |  | 48 | CN
B.E.G | LUXOMAT | LUXOMAT | 97014 | 970148 | 97014 | 4007529970148 | RC-Plus next/BR | Socle d'angle pour RC-plus montage sur angle saillant brun | Dimensions : Ø71 x 34 mm Niveau de protection : IP54 Boîtier : Polycarbonate, UV-résistant | 2022-01-01 | 21.1236 | 21.1236 | EUR | 20 | 1 | EA | 1 | 1 | 1 | BX | 1 | 5 | 1 | 36 | S | 2021-01-01 | [9 empty] | 85365080 |  | 73 | MMT | 73 | MMT | 50 | MMT | 43 | GRM |  |  |  |  | 0.00026645 | MTQ | 01 | DETECTEUR MOUVEMENT | 04 | ACCESSOIRE | [6 empty] | 200 | LUXOMAT | 220 | STANDARD |  |  | 48 | CN
B.E.G | LUXOMAT | LUXOMAT | 97021 | 970216 | 97021 | 4007529970216 | RC-plus next 130-N | Luxomat Rcplus130 Next 130° Noir | Luxomat Rcplus130 Next 130° Noir | 2022-01-01 | 114.3056 | 114.3056 | EUR | 20 | 1 | EA | 1 | 1 | 1 | BX | 1 | 5 | 1 | 36 | S | 2019-04-25 |  |  |  | 93323 | [5 empty] | 85365080 |  | 99 | MMT | 81 | MMT | 166 | MMT | 373 | GRM |  |  |  |  | 0.0013312 | MTQ | 01 | DETECTEUR MOUVEMENT | 01 | INFRA-ROUGE | 02 | DOUBLE DETECTION |  |  |  |  | 200 | LUXOMAT | 220 | STANDARD |  |  | 48 | CN
B.E.G | LUXOMAT | LUXOMAT | 97022 | 970223 | 97022 | 4007529970223 | RC-plus next 230-N | Luxomat Rcplus230 Next 230° Noir | Luxomat Rcplus230 Next 230° Noir | 2022-01-01 | 155.3178 | 155.3178 | EUR | 20 | 1 | EA | 1 | 1 | 1 | BX | 1 | 5 | 1 | 36 | S | 2019-04-25 |  |  |  | 93333 | [5 empty] | 85365080 |  | 99 | MMT | 81 | MMT | 166 | MMT | 378 | GRM |  |  |  |  | 0.0013312 | MTQ | 01 | DETECTEUR MOUVEMENT | 01 | INFRA-ROUGE | 02 | DOUBLE DETECTION |  |  |  |  | 200 | LUXOMAT | 220 | STANDARD |  |  | 48 | CN
B.E.G | LUXOMAT | LUXOMAT | 97023 | 970230 | 97023 | 4007529970230 | RC-plus next 2830-N | Luxomat Rcplus280 Next 280° Noir | Luxomat Rcplus280 Next 280° Noir | 2022-01-01 | 191.3792 | 191.3792 | EUR | 20 | 1 | EA | 1 | 1 | 1 | BX | 1 | 5 | 1 | 36 | S | 2018-07-03 |  |  |  | 93343 | [5 empty] | 85365080 |  | 99 | MMT | 81 | MMT | 166 | MMT | 397 | GRM |  |  |  |  | 0.0013312 | MTQ | 01 | DETECTEUR MOUVEMENT | 01 | INFRA-ROUGE | 02 | DOUBLE DETECTION |  |  |  |  | 200 | LUXOMAT | 220 | STANDARD |  |  | 48 | CN
B.E.G | LUXOMAT | LUXOMAT | 97024 | 970247 | 97024 | 4007529970247 | RC-Plus next/N | Socle d'angle pour RC-plus next noir | Dimensions : Ø 71 x 34 mm Niveau de protection : IP54 Boîtier : Polycarbonate, UV-résistant | 2022-01-01 | 21.1236 | 21.1236 | EUR | 20 | 1 | EA | 1 | 1 | 1 | BX | 1 | 5 | 1 | 36 | A | 2015-03-01 | [9 empty] | 85365080 |  | 99 | MMT | 81 | MMT | 166 | MMT | 397 | GRM |  |  |  |  | 3.2e-07 | MTQ | 01 | DETECTEUR MOUVEMENT | 04 | ACCESSOIRE | [6 empty] | 200 | LUXOMAT | 220 | STANDARD |  |  | 48 | CN
B.E.G | LUXOMAT | LUXOMAT | 97042 | 970421 | 97042 | 4007529970421 | RC-plus next 230-AG | Luxomat Rcplus230 Next 230° Argent | Luxomat Rcplus230 Next 230° Argent | 2022-01-01 | 167.775 | 167.775 | EUR | 20 | 1 | EA | 1 | 1 | 1 | BX | 1 | 5 | 1 | 36 | S | 2019-04-25 |  |  |  | 93346 | [5 empty] | 85365080 |  | 99 | MMT | 81 | MMT | 166 | MMT | 378 | GRM |  |  |  |  | 0.0013312 | MTQ | 01 | DETECTEUR MOUVEMENT | 01 | INFRA-ROUGE | 02 | DOUBLE DETECTION |  |  |  |  | 200 | LUXOMAT | 220 | STANDARD |  |  | 48 | CN
B.E.G | LUXOMAT | LUXOMAT | 97043 | 970438 | 97043 | 4007529970438 | RC-Plus next/AG | Socle d'angle pour RC-plus next argent | Dimensions : Ø71 x 34 mm Niveau de protection : IP54 Boîtier : Polycarbonate, UV-résistant | 2022-01-01 | 21.1236 | 21.1236 | EUR | 20 | 1 | EA | 1 | 1 | 1 | BX | 1 | 5 | 1 | 36 | A | 2015-03-01 | [9 empty] | 85365080 |  | 73 | MMT | 73 | MMT | 50 | MMT | 43 | GRM |  |  |  |  | 0.00026645 | MTQ | 01 | DETECTEUR MOUVEMENT | 04 | ACCESSOIRE | [6 empty] | 200 | LUXOMAT | 220 | STANDARD |  |  | 48 | CN
B.E.G | LUXOMATnet | LUXOMATnet | 97052 | 970520 | 97052 | 4007529970520 | RC-plus next 230-KNX/EIB | Capt Knx/Eib T/R Ext 230°/16M - Bl | Capt Knx/Eib T/R Ext 230°/16M - Bl | 2022-01-01 | 243.678 | 243.678 | EUR | 20 | 1 | EA | 1 | 1 | 1 | BX | 1 | 5 | 1 | 36 | S | 2015-03-01 |  |  |  | 93394 | 97052 |  |  |  |  | 85365080 |  | 143 | MMT | 203 | MMT | 85 | MMT | 376 | GRM |  |  |  |  | 0.0024675 | MTQ | 07 | KNX | 01 | CAPTEUR DE PRESENCE PERMANENTE | 02 | EXTERIEUR |  |  |  |  | 300 | LUXOMATnet |  |  |  |  | 48 | CN
B.E.G | LUXOMATnet | LUXOMATnet | 97053 | 970537 | 97053 | 4007529970537 | RC-plus next230-KNX/EIB-N | Capt Knx/Eib T/R Ext 230°/16M Noir | Capt Knx/Eib T/R Ext 230°/16M Noir | 2022-01-01 | 243.678 | 243.678 | EUR | 20 | 1 | EA | 1 | 1 | 1 | BX | 1 | 5 | 1 | 36 | S | 2015-03-01 |  |  |  | 93395 | 97053 |  |  |  |  | 85365080 |  | 0 | MMT | 0 | MMT | 0 | MMT | 376 | GRM |  |  |  |  | 0 | MTQ | 07 | KNX | 01 | CAPTEUR DE PRESENCE PERMANENTE | 02 | EXTERIEUR |  |  |  |  | 300 | LUXOMATnet |  |  |  |  | 48 | CN
B.E.G | LUXOMAT | LUXOMAT | 98000 | 980000 | 98000 | 4007529980000 | V-BOX M1 | Module De Repartition 4Voies :2E/2S | Module De Repartition 4Voies :2E/2S | 2022-01-01 | 48.465 | 48.465 | EUR | 20 | 1 | EA | 1 | 1 | 1 | BX | 1 | 5 | 1 | 36 | A | [10 empty] | 85369010 |  | 0 | MMT | 0 | MMT | 0 | MMT | 300 | GRM |  |  |  |  | 0 | MTQ | 09 | V-BOX | 02 | BOITE DE REPARTITION | [6 empty] | 200 | LUXOMAT | 220 | STANDARD |  |  | 48 | DE
B.E.G | LUXOMAT | LUXOMAT | 98001 | 980017 | 98001 | 4007529980017 | V-BOX M2 | Module De Repartition 8Voies :2E/6S | Module De Repartition 8Voies :2E/6S | 2022-01-01 | 68.8798 | 68.8798 | EUR | 20 | 1 | EA | 1 | 1 | 1 | BX | 1 | 5 | 1 | 36 | A | [10 empty] | 85369010 |  | 0 | MMT | 0 | MMT | 0 | MMT | 360 | GRM |  |  |  |  | 0 | MTQ | 09 | V-BOX | 02 | BOITE DE REPARTITION | [6 empty] | 200 | LUXOMAT | 220 | STANDARD |  |  | 48 | DE
B.E.G | LUXOMAT | LUXOMAT | 98002 | 980024 | 98002 | 4007529980024 | V-BOX M3 | Module De Repartition 8Voies :5E/3S | Module De Repartition 8Voies :5E/3S | 2022-01-01 | 71.6504 | 71.6504 | EUR | 20 | 1 | EA | 1 | 1 | 1 | BX | 1 | 5 | 1 | 36 | A | [10 empty] | 85369010 |  | 0 | MMT | 0 | MMT | 0 | MMT | 363 | GRM |  |  |  |  | 0 | MTQ | 09 | V-BOX | 02 | BOITE DE REPARTITION | [6 empty] | 200 | LUXOMAT | 220 | STANDARD |  |  | 48 | DE
B.E.G | LUXOMAT | LUXOMAT | 98003 | 980031 | 98003 | 4007529980031 | V-BOX M4 | Module De Repartition 6Voies :4E/2S | Module De Repartition 6Voies :4E/2S | 2022-01-01 | 69.61 | 69.61 | EUR | 20 | 1 | EA | 1 | 1 | 1 | BX | 1 | 5 | 1 | 36 | A | [10 empty] | 85369010 |  | 0 | MMT | 0 | MMT | 0 | MMT | 360 | GRM |  |  |  |  | 0 | MTQ | 09 | V-BOX | 02 | BOITE DE REPARTITION | [6 empty] | 200 | LUXOMAT | 220 | STANDARD |  |  | 48 | DE
B.E.G | LUXOMAT | LUXOMAT | 98004 | 980048 | 98004 | 4007529980048 | VL-BOX M5 | Module D'Extension 8Voies :1E/7S | Module D'Extension 8Voies :1E/7S | 2022-01-01 | 68.8798 | 68.8798 | EUR | 20 | 1 | EA | 1 | 1 | 1 | BX | 1 | 5 | 1 | 36 | A | [10 empty] | 85369010 |  | 0 | MMT | 0 | MMT | 0 | MMT | 360 | GRM |  |  |  |  | 0 | MTQ | 09 | V-BOX | 02 | BOITE DE REPARTITION | [6 empty] | 200 | LUXOMAT | 220 | STANDARD |  |  | 48 | DE
B.E.G | LUXOMAT | LUXOMAT | 98005 | 980055 | 98005 | 4007529980055 | V-BOX M6 | Module de répartition 7 voies : 5 entrées, 2 sorties | Module De Repartition 7Voies :5E/2S | 2022-01-01 | 115.7554 | 115.7554 | EUR | 20 | 1 | EA | 1 | 1 | 1 | BX | 1 | 5 | 1 | 36 | A | [10 empty] | 85369010 |  | 0 | MMT | 0 | MMT | 0 | MMT | 700 | GRM |  |  |  |  | 0 | MTQ | 09 | V-BOX | 02 | BOITE DE REPARTITION | [6 empty] | 200 | LUXOMAT | 220 | STANDARD |  |  | 48 | DE
B.E.G | LUXOMAT | LUXOMAT | 98006 | 980062 | 98006 | 4007529980062 | VL-BOX M7 | Module D'Extension 17Voies :1E/16S | Module D'Extension 17Voies :1E/16S | 2022-01-01 | 112.0827 | 112.0827 | EUR | 20 | 1 | EA | 1 | 1 | 1 | BX | 0 | 5 | 1 | 36 | S | 2015-03-01 | [9 empty] | 85369010 |  | 0 | MMT | 0 | MMT | 0 | MMT | 0 | GRM |  |  |  |  | 0 | MTQ | 09 | V-BOX | 02 | BOITE DE REPARTITION | [6 empty] | 200 | LUXOMAT | 220 | STANDARD |  |  | 48 | DE
B.E.G | LUXOMAT | LUXOMAT | 98007 | 980079 | 98007 | 4007529980079 | VL-BOX M8 | Module D'Extension 4Voies :1E/3S | Module D'Extension 4Voies :1E/3S | 2022-01-01 | 97.1662 | 97.1662 | EUR | 20 | 1 | EA | 1 | 1 | 1 | BX | 1 | 5 | 1 | 36 | A | [10 empty] | 85369010 |  | 0 | MMT | 0 | MMT | 0 | MMT | 660 | GRM |  |  |  |  | 0 | MTQ | 09 | V-BOX | 02 | BOITE DE REPARTITION | [6 empty] | 200 | LUXOMAT | 220 | STANDARD |  |  | 48 | DE
B.E.G | LUXOMAT | LUXOMAT | 98009 | 980093 | 98009 | 4007529980093 | V-BOX 3PD3 | Module De Repartition 6Voies :3E/3S | Module De Repartition 6Voies :3E/3S | 2022-01-01 | 120.3946 | 120.3946 | EUR | 20 | 1 | EA | 1 | 1 | 1 | BX | 1 | 5 | 1 | 36 | S | 2016-02-10 | [9 empty] | 85369010 |  | 0 | MMT | 0 | MMT | 0 | MMT | 0 | GRM |  |  |  |  | 0 | MTQ | 09 | V-BOX | 02 | BOITE DE REPARTITION | [6 empty] | 200 | LUXOMAT | 220 | STANDARD |  |  | 48 | DE
B.E.G | LUXOMAT | LUXOMAT | 98064 | 980642 | 98064 | 4007529980642 | Pont Connect PD4-DUO-DIM | Pont Connecteur Pd4-Duo-Dim | Pont Connecteur Pd4-Duo-Dim | 2022-01-01 | 5.0903 | 5.0903 | EUR | 20 | 1 | EA | 1 | 1 | 1 | BX | 1 | 5 | 1 | 36 | A | [10 empty] | 85366990 |  | 0 | MMT | 0 | MMT | 0 | MMT | 900 | GRM |  |  |  |  | 0 | MTQ | 09 | V-BOX | 03 | REPARTITIEUR | [6 empty] | 200 | LUXOMAT | 220 | STANDARD |  |  | 48 | DE
B.E.G | LUXOMAT | LUXOMAT | 98070 | 980703 | 98070 | 4007529980703 | Répartiteur Alim T 1E/2S | Repartiteur 3P En T 1E/2S | Repartiteur 3P En T 1E/2S | 2022-01-01 | 4.8326 | 4.8326 | EUR | 20 | 1 | EA | 1 | 1 | 1 | BX | 1 | 5 | 1 | 36 | A | [10 empty] | 85366990 |  | 0 | MMT | 0 | MMT | 0 | MMT | 0 | GRM |  |  |  |  | 0 | MTQ | 09 | V-BOX | 03 | REPARTITIEUR | [6 empty] | 200 | LUXOMAT | 220 | STANDARD |  |  | 48 | DE
B.E.G | LUXOMAT | LUXOMAT | 98071 | 980710 | 98071 | 4007529980710 | Répartiteur Alim 1E/3S | Repartiteur 3P En T 1E/3S | Repartiteur 3P En T 1E/3S | 2022-01-01 | 8.6879 | 8.6879 | EUR | 20 | 1 | EA | 1 | 1 | 1 | BX | 1 | 5 | 1 | 36 | A | [10 empty] | 85366990 |  | 0 | MMT | 0 | MMT | 0 | MMT | 0 | GRM |  |  |  |  | 0 | MTQ | 09 | V-BOX | 03 | REPARTITIEUR | [6 empty] | 200 | LUXOMAT | 220 | STANDARD |  |  | 48 | DE
B.E.G | LUXOMAT | LUXOMAT | 98072 | 980727 | 98072 | 4007529980727 | T 1E/2S pour DIM | Repartiteur 5P En T 1E/2S | Repartiteur 5P En T 1E/2S | 2022-01-01 | 8.065 | 8.065 | EUR | 20 | 1 | EA | 1 | 1 | 1 | BX | 1 | 5 | 1 | 36 | A | [10 empty] | 85366990 |  | 0 | MMT | 0 | MMT | 0 | MMT | 0 | GRM |  |  |  |  | 0 | MTQ | 09 | V-BOX | 03 | REPARTITIEUR | [6 empty] | 200 | LUXOMAT | 220 | STANDARD |  |  | 48 | DE
B.E.G | LUXOMAT | LUXOMAT | 98073 | 980734 | 98073 | 4007529980734 | 3P NP Alim1m+1connect | Cable Alim Noir 1M 3P 1,5Mm2+ 1Conx | Cable Alim Noir 1M 3P 1,5Mm2+ 1Conx | 2022-01-01 | 9.4503 | 9.4503 | EUR | 20 | 1 | EA | 1 | 1 | 1 | BX | 1 | 5 | 1 | 36 | A | [10 empty] | 85444290 |  | 0 | MMT | 0 | MMT | 0 | MMT | 0 | GRM |  |  |  |  | 0 | MTQ | 09 | V-BOX | 04 | CABLE CONNECTEUR | [6 empty] | 200 | LUXOMAT | 220 | STANDARD |  |  | 48 | DE
B.E.G | LUXOMAT | LUXOMAT | 98074 | 980741 | 98074 | 4007529980741 | 4P NR PD-1C 1m+1con | Det 1C Noir 1M 4P 1,5Mm2+ 1Conx | Det 1C Noir 1M 4P 1,5Mm2+ 1Conx | 2022-01-01 | 14.1218 | 14.1218 | EUR | 20 | 1 | EA | 1 | 1 | 1 | BX | 1 | 5 | 1 | 36 | A | [10 empty] | 85444290 |  | 0 | MMT | 0 | MMT | 0 | MMT | 145 | GRM |  |  |  |  | 0 | MTQ | 09 | V-BOX | 04 | CABLE CONNECTEUR | [6 empty] | 200 | LUXOMAT | 220 | STANDARD |  |  | 48 | DE
B.E.G | LUXOMAT | LUXOMAT | 98075 | 980758 | 98075 | 4007529980758 | 3P BLC Ecl 1m+1connect | Eclai Blanc 1M 3P 1,5Mm2+ 1Conx | Eclai Blanc 1M 3P 1,5Mm2+ 1Conx | 2022-01-01 | 9.4503 | 9.4503 | EUR | 20 | 1 | EA | 1 | 1 | 1 | BX | 1 | 5 | 1 | 36 | A | [10 empty] | 85444290 |  | 0 | MMT | 0 | MMT | 0 | MMT | 115 | GRM |  |  |  |  | 0 | MTQ | 09 | V-BOX | 04 | CABLE CONNECTEUR | [6 empty] | 200 | LUXOMAT | 220 | STANDARD |  |  | 48 | DE
B.E.G | LUXOMAT | LUXOMAT | 98076 | 980765 | 98076 | 4007529980765 | 5P NR PD-M 1m+1connect | 1M 5P 1,5Mm2+ 1Conx Noir | 1M 5P 1,5Mm2+ 1Conx Noir | 2022-01-01 | 20.6618 | 20.6618 | EUR | 20 | 1 | EA | 1 | 1 | 1 | BX | 1 | 5 | 1 | 36 | A | [10 empty] | 85444290 |  | 0 | MMT | 0 | MMT | 0 | MMT | 185 | GRM |  |  |  |  | 0 | MTQ | 09 | V-BOX | 04 | CABLE CONNECTEUR | [6 empty] | 200 | LUXOMAT | 220 | STANDARD |  |  | 48 | DE
B.E.G | LUXOMAT | LUXOMAT | 98077 | 980772 | 98077 | 4007529980772 | 3P BRUN Escl1m+1con | Det Escl Brun 1M 3P 1,5Mm2+ 1Conx | Det Escl Brun 1M 3P 1,5Mm2+ 1Conx | 2022-01-01 | 13.4452 | 13.4452 | EUR | 20 | 1 | EA | 1 | 1 | 1 | BX | 1 | 5 | 1 | 36 | A | [10 empty] | 85444290 |  | 0 | MMT | 0 | MMT | 0 | MMT | 125 | GRM |  |  |  |  | 0 | MTQ | 09 | V-BOX | 04 | CABLE CONNECTEUR | [6 empty] | 200 | LUXOMAT | 220 | STANDARD |  |  | 48 | DE
B.E.G | LUXOMAT | LUXOMAT | 98078 | 980789 | 98078 | 4007529980789 | 6P BRUN Ecl DUO1m+1con. | Eclai Duo Brun 1M 6P 1,5Mm2+ 1Conx | Eclai Duo Brun 1M 6P 1,5Mm2+ 1Conx | 2022-01-01 | 56.0038 | 56.0038 | EUR | 20 | 1 | EA | 1 | 1 | 1 | BX | 1 | 5 | 1 | 36 | A | [10 empty] | 85444290 |  | 0 | MMT | 0 | MMT | 0 | MMT | 240 | GRM |  |  |  |  | 0 | MTQ | 09 | V-BOX | 04 | CABLE CONNECTEUR | [6 empty] | 200 | LUXOMAT | 220 | STANDARD |  |  | 48 | DE
B.E.G | LUXOMAT | LUXOMAT | 98079 | 980796 | 98079 | 4007529980796 | 3P BLEU DUO1m+1connect | Eclai Duo Bleu 1M 3P 1,5Mm2+ 1Conx | Eclai Duo Bleu 1M 3P 1,5Mm2+ 1Conx | 2022-01-01 | 10.8357 | 10.8357 | EUR | 20 | 1 | EA | 1 | 1 | 1 | BX | 1 | 5 | 1 | 36 | A | [10 empty] | 85444290 |  | 0 | MMT | 0 | MMT | 0 | MMT | 0 | GRM |  |  |  |  | 0 | MTQ | 09 | V-BOX | 04 | CABLE CONNECTEUR | [6 empty] | 200 | LUXOMAT | 220 | STANDARD |  |  | 48 | DE
B.E.G | LUXOMAT | LUXOMAT | 98080 | 980802 | 98080 | 4007529980802 | 7P NR PD-M-DIM 1m+1con. | Eclai Dim Noir 1M 7P 1,5Mm2+ 1Conx | Eclai Dim Noir 1M 7P 1,5Mm2+ 1Conx | 2022-01-01 | 30.3376 | 30.3376 | EUR | 20 | 1 | EA | 1 | 1 | 1 | BX | 1 | 5 | 1 | 36 | A | [10 empty] | 85444290 |  | 0 | MMT | 0 | MMT | 0 | MMT | 0 | GRM |  |  |  |  | 0 | MTQ | 09 | V-BOX | 04 | CABLE CONNECTEUR | [6 empty] | 200 | LUXOMAT | 220 | STANDARD |  |  | 48 | DE
B.E.G | LUXOMAT | LUXOMAT | 98081 | 980819 | 98081 | 4007529980819 | 3P NR DIM1m+1connect | Eclai Dim Noir 1M 3P 0,5Mm2+ 1Conx | Eclai Dim Noir 1M 3P 0,5Mm2+ 1Conx | 2022-01-01 | 17.6334 | 17.6334 | EUR | 20 | 1 | EA | 1 | 1 | 1 | BX | 1 | 5 | 1 | 36 | A | [10 empty] | 85444290 |  | 0 | MMT | 0 | MMT | 0 | MMT | 0 | GRM |  |  |  |  | 0 | MTQ | 09 | V-BOX | 04 | CABLE CONNECTEUR | [6 empty] | 200 | LUXOMAT | 220 | STANDARD |  |  | 48 | DE
B.E.G | LUXOMAT | LUXOMAT | 98082 | 980826 | 98082 | 4007529980826 | 5P BLEU Ecl DIM1m+1con | Eclai Dim Bleu 1M 5P 1,5Mm2+ 1Conx | Eclai Dim Bleu 1M 5P 1,5Mm2+ 1Conx | 2022-01-01 | 23.3466 | 23.3466 | EUR | 20 | 1 | EA | 1 | 1 | 1 | BX | 1 | 5 | 1 | 36 | A | [10 empty] | 85444290 |  | 0 | MMT | 0 | MMT | 0 | MMT | 0 | GRM |  |  |  |  | 0 | MTQ | 09 | V-BOX | 04 | CABLE CONNECTEUR | [6 empty] | 200 | LUXOMAT | 220 | STANDARD |  |  | 48 | DE
B.E.G | LUXOMAT | LUXOMAT | 98083 | 980833 | 98083 | 4007529980833 | Flex-Box BP/V-Box | Boite Saillie Ip65 Bp/V-Box | Boite Saillie Ip65 Bp/V-Box | 2022-01-01 | 22.3156 | 22.3156 | EUR | 20 | 1 | EA | 1 | 1 | 1 | BX | 1 | 5 | 1 | 36 | A | [10 empty] | 85366990 |  | 0 | MMT | 0 | MMT | 0 | MMT | 0 | GRM |  |  |  |  | 0 | MTQ | 09 | V-BOX | 05 | ACCESSOIRE | [6 empty] | 200 | LUXOMAT | 220 | STANDARD |  |  | 48 | DE
B.E.G | LUXOMAT | LUXOMAT | 98085 | 980857 | 98085 | 4007529980857 | 1 T 1E/2S Source | Repartiteur Source 3P En T 1E/2S | Repartiteur Source 3P En T 1E/2S | 2022-01-01 | 4.8326 | 4.8326 | EUR | 20 | 1 | EA | 1 | 1 | 1 | BX | 1 | 5 | 1 | 36 | A | [10 empty] | 85369010 |  | 0 | MMT | 0 | MMT | 0 | MMT | 0 | GRM |  |  |  |  | 0 | MTQ | 09 | V-BOX | 03 | REPARTITIEUR | [6 empty] | 200 | LUXOMAT | 220 | STANDARD |  |  | 48 | DE
B.E.G | LUXOMAT | LUXOMAT | 98086 | 980864 | 98086 | 4007529980864 | Répartiteur Source 1E/3S | Repartiteur Source 3P En T 1E/3S | Repartiteur Source 3P En T 1E/3S | 2022-01-01 | 8.6986 | 8.6986 | EUR | 20 | 1 | EA | 1 | 1 | 1 | BX | 1 | 5 | 1 | 36 | A | [10 empty] | 85369010 |  | 0 | MMT | 0 | MMT | 0 | MMT | 0 | GRM |  |  |  |  | 0 | MTQ | 09 | V-BOX | 03 | REPARTITIEUR | [6 empty] | 200 | LUXOMAT | 220 | STANDARD |  |  | 48 | DE
B.E.G | LUXOMAT | LUXOMAT | 98087 | 980871 | 98087 | 4007529980871 | Cordon5P pour BP | Cable Bp Brun 1M 5P 1,5Mm2+ 1Conx | Cable Bp Brun 1M 5P 1,5Mm2+ 1Conx | 2022-01-01 | 23.3466 | 23.3466 | EUR | 20 | 1 | EA | 1 | 1 | 1 | BX | 1 | 5 | 1 | 36 | A | [10 empty] | 85444290 |  | 0 | MMT | 0 | MMT | 0 | MMT | 0 | GRM |  |  |  |  | 0 | MTQ | 09 | V-BOX | 04 | CABLE CONNECTEUR | [6 empty] | 200 | LUXOMAT | 220 | STANDARD |  |  | 48 | DE
B.E.G | LUXOMAT | LUXOMAT | 98143 | 981434 | 98143 | 4007529981434 | PD4-M-2C-C-B | Détecteur de présence précablé 1 m + connecteur | Luxomat 92143 Precable 1M+1Conx | 2022-01-01 | 232.7457 | 232.7457 | EUR | 20 | 1 | EA | 1 | 1 | 1 | BX | 1 | 5 | 1 | 36 | A | [10 empty] | 85365080 |  | 0 | MMT | 0 | MMT | 0 | MMT | 260 | GRM |  |  |  |  | 0 | MTQ | 09 | V-BOX | 01 | DETECTEUR PRE-CABLE | [6 empty] | 200 | LUXOMAT | 220 | STANDARD |  |  | 48 | DE
B.E.G | LUXOMAT | LUXOMAT | 98144 | 981441 | 98144 | 4007529981441 | PD4-M-DIM-B | Luxomat 92247 Precable 1M+1Conx | Luxomat 92247 Precable 1M+1Conx | 2022-01-01 | 289.222 | 289.222 | EUR | 20 | 1 | EA | 1 | 1 | 1 | BX | 1 | 5 | 1 | 36 | A | [10 empty] | 85365080 |  | 0 | MMT | 0 | MMT | 0 | MMT | 260 | GRM |  |  |  |  | 0 | MTQ | 09 | V-BOX | 01 | DETECTEUR PRE-CABLE | [6 empty] | 200 | LUXOMAT | 220 | STANDARD |  |  | 48 | DE
B.E.G | LUXOMAT | LUXOMAT | 98145 | 981458 | 98145 | 4007529981458 | PD4-M-2C-DUO-B | Luxomat 92251 Precable 1M+1Conx | Luxomat 92251 Precable 1M+1Conx | 2022-01-01 | 332.5966 | 332.5966 | EUR | 20 | 1 | EA | 1 | 1 | 1 | BX | 1 | 5 | 1 | 36 | A | [10 empty] | 85365080 |  | 0 | MMT | 0 | MMT | 0 | MMT | 260 | GRM |  |  |  |  | 0 | MTQ | 09 | V-BOX | 01 | DETECTEUR PRE-CABLE | [6 empty] | 200 | LUXOMAT | 220 | STANDARD |  |  | 48 | DE
B.E.G | LUXOMAT | LUXOMAT | 98146 | 981465 | 98146 | 4007529981465 | PD4-M-DUO-DIM-B | Luxomat 92272 Precable 1M+1Conx | Luxomat 92272 Precable 1M+1Conx | 2022-01-01 | 377.3137 | 377.3137 | EUR | 20 | 1 | EA | 1 | 1 | 1 | BX | 1 | 5 | 1 | 36 | A | [10 empty] | 85365080 |  | 0 | MMT | 0 | MMT | 0 | MMT | 260 | GRM |  |  |  |  | 0 | MTQ | 09 | V-BOX | 01 | DETECTEUR PRE-CABLE | [6 empty] | 200 | LUXOMAT | 220 | STANDARD |  |  | 48 | DE
B.E.G | LUXOMAT | LUXOMAT | 98147 | 981472 | 98147 | 4007529981472 | PD4-S-B | Détecteur de mouvement précablé 1 m + connecteur | Détecteur de mouvement précablé 1 m + connecteur | 2022-01-01 | 165.2298 | 165.2298 | EUR | 20 | 1 | EA | 1 | 1 | 1 | BX | 1 | 5 | 1 | 36 | A | [10 empty] | 85365080 |  | 0 | MMT | 0 | MMT | 0 | MMT | 260 | GRM |  |  |  |  | 0 | MTQ | 09 | V-BOX | 01 | DETECTEUR PRE-CABLE | [6 empty] | 200 | LUXOMAT | 220 | STANDARD |  |  | 48 | DE
B.E.G | LUXOMAT | LUXOMAT | 98148 | 981489 | 98148 | 4007529981489 | PD4-M-2C-B | Détecteur de présence précablé 1 m + connecteur | Détecteur de présence précablé 1 m + connecteur | 2022-01-01 | 232.735 | 232.735 | EUR | 20 | 1 | EA | 1 | 1 | 1 | BX | 1 | 5 | 1 | 36 | A | [10 empty] | 85365080 |  | 0 | MMT | 0 | MMT | 0 | MMT | 500 | GRM |  |  |  |  | 0 | MTQ | 09 | V-BOX | 01 | DETECTEUR PRE-CABLE | [6 empty] | 200 | LUXOMAT | 220 | STANDARD |  |  | 48 | DE
B.E.G | LUXOMAT | LUXOMAT | 98149 | 981496 | 98149 | 4007529981496 | PD4-1C-B | Détecteur de mouvement précablé 1 m + connecteur | Détecteur de mouvement précablé 1 m + connecteur | 2022-01-01 | 172.339 | 172.339 | EUR | 20 | 1 | EA | 1 | 1 | 1 | BX | 1 | 5 | 1 | 36 | A | [10 empty] | 85365080 |  | 0 | MMT | 0 | MMT | 0 | MMT | 212 | GRM |  |  |  |  | 0 | MTQ | 09 | V-BOX | 01 | DETECTEUR PRE-CABLE | [6 empty] | 200 | LUXOMAT | 220 | STANDARD |  |  | 48 | DE
B.E.G | LUXOMAT | LUXOMAT | 98151 | 981519 | 98151 | 4007529981519 | PD4-1C-C-B | Détecteur de mouvement précablé 1 m + connecteur | Détecteur de mouvement précablé 1 m + connecteur | 2022-01-01 | 172.339 | 172.339 | EUR | 20 | 1 | EA | 1 | 1 | 1 | BX | 1 | 5 | 1 | 36 | A | [10 empty] | 85365080 |  | 0 | MMT | 0 | MMT | 0 | MMT | 212 | GRM |  |  |  |  | 0 | MTQ | 09 | V-BOX | 01 | DETECTEUR PRE-CABLE | [6 empty] | 200 | LUXOMAT | 220 | STANDARD |  |  | 48 | DE
B.E.G | LUXOMAT | LUXOMAT | 98165 | 981656 | 98165 | 4007529981656 | PD2-M-2C-B | Détecteur de présence précablé 1 m + connecteur | Détecteur de présence précablé 1 m + connecteur | 2022-01-01 | 198.5314 | 198.5314 | EUR | 20 | 1 | EA | 1 | 1 | 1 | BX | 1 | 5 | 1 | 36 | A | [10 empty] | 85365080 |  | 0 | MMT | 0 | MMT | 0 | MMT | 400 | GRM |  |  |  |  | 0 | MTQ | 09 | V-BOX | 01 | DETECTEUR PRE-CABLE | [6 empty] | 200 | LUXOMAT | 220 | STANDARD |  |  | 48 | DE
B.E.G | LUXOMAT | LUXOMAT | 98166 | 981663 | 98166 | 4007529981663 | PD2-S-B | Luxomat 92166 Precable 1M+1Conx | Luxomat 92166 Precable 1M+1Conx | 2022-01-01 | 161.1383 | 161.1383 | EUR | 20 | 1 | EA | 1 | 1 | 1 | BX | 1 | 5 | 1 | 36 | A | [10 empty] | 85365080 |  | 0 | MMT | 0 | MMT | 0 | MMT | 202 | GRM |  |  |  |  | 0 | MTQ | 09 | V-BOX | 01 | DETECTEUR PRE-CABLE | [6 empty] | 200 | LUXOMAT | 220 | STANDARD |  |  | 48 | DE
B.E.G | LUXOMAT | LUXOMAT | 98167 | 981670 | 98167 | 4007529981670 | PD2-M-DIM-B | Luxomat 92167 Precable 1M+1Conx | Luxomat 92167 Precable 1M+1Conx | 2022-01-01 | 211.7296 | 211.7296 | EUR | 20 | 1 | EA | 1 | 1 | 1 | BX | 1 | 5 | 1 | 36 | A | [10 empty] | 85365080 |  | 0 | MMT | 0 | MMT | 0 | MMT | 208 | GRM |  |  |  |  | 0 | MTQ | 09 | V-BOX | 01 | DETECTEUR PRE-CABLE | [6 empty] | 200 | LUXOMAT | 220 | STANDARD |  |  | 48 | DE
B.E.G | LUXOMAT | LUXOMAT | 98174 | 981748 | 98174 | 4007529981748 | PD1-M-2C-B | Luxomat 92174 Precable 1M+1Conx | Luxomat 92174 Precable 1M+1Conx | 2022-01-01 | 257.3487 | 257.3487 | EUR | 20 | 1 | EA | 1 | 1 | 1 | BX | 1 | 5 | 1 | 36 | S | 2018-06-01 | [9 empty] | 85365080 |  | 0 | MMT | 0 | MMT | 0 | MMT | 238 | GRM |  |  |  |  | 0 | MTQ | 09 | V-BOX | 01 | DETECTEUR PRE-CABLE | [6 empty] | 200 | LUXOMAT | 220 | STANDARD |  |  | 48 | DE
B.E.G | LUXOMAT | LUXOMAT | 98175 | 981755 | 98175 | 4007529981755 | PD1-S-B | Luxomat 92175 Precable 1M+1Conx | Luxomat 92175 Precable 1M+1Conx | 2022-01-01 | 206.2527 | 206.2527 | EUR | 20 | 1 | EA | 1 | 1 | 1 | BX | 1 | 5 | 1 | 36 | S | 2018-06-01 | [9 empty] | 85365080 |  | 0 | MMT | 0 | MMT | 0 | MMT | 214 | GRM |  |  |  |  | 0 | MTQ | 09 | V-BOX | 01 | DETECTEUR PRE-CABLE | [6 empty] | 200 | LUXOMAT | 220 | STANDARD |  |  | 48 | DE
B.E.G | LUXOMAT | LUXOMAT | 98176 | 981762 | 98176 | 4007529981762 | PD1-M-DIM-B | Luxomat 92176 Precable 1M+1Conx | Luxomat 92176 Precable 1M+1Conx | 2022-01-01 | 304.2887 | 304.2887 | EUR | 20 | 1 | EA | 1 | 1 | 1 | BX | 1 | 5 | 1 | 36 | S | 2018-06-01 | [9 empty] | 85365080 |  | 0 | MMT | 0 | MMT | 0 | MMT | 250 | GRM |  |  |  |  | 0 | MTQ | 09 | V-BOX | 01 | DETECTEUR PRE-CABLE | [6 empty] | 200 | LUXOMAT | 220 | STANDARD |  |  | 48 | DE
B.E.G | LUXOMAT | LUXOMAT | 98184 | 981847 | 98184 | 4007529981847 | PD3-1C-B-Micro | Détecteur de mouvement précablé 1 m + connecteur | Luxomat 92184 Precable 1M+1Conx | 2022-01-01 | 158.7113 | 158.7113 | EUR | 20 | 1 | EA | 1 | 1 | 1 | BX | 1 | 5 | 1 | 36 | A | [10 empty] | 85365080 |  | 0 | MMT | 0 | MMT | 0 | MMT | 170 | GRM |  |  |  |  | 0 | MTQ | 09 | V-BOX | 01 | DETECTEUR PRE-CABLE | [6 empty] | 200 | LUXOMAT | 220 | STANDARD |  |  | 48 | DE
B.E.G | LUXOMAT | LUXOMAT | 98196 | 981960 | 98196 | 4007529981960 | PD3-1C-B | Détecteur de mouvement précablé 1 m + connecteur | Luxomat 92196 Precable 1M+1Conx | 2022-01-01 | 130.0167 | 130.0167 | EUR | 20 | 1 | EA | 1 | 1 | 1 | BX | 1 | 5 | 1 | 36 | A | [10 empty] | 85365080 |  | 0 | MMT | 0 | MMT | 0 | MMT | 320 | GRM |  |  |  |  | 0 | MTQ | 09 | V-BOX | 01 | DETECTEUR PRE-CABLE | [6 empty] | 200 | LUXOMAT | 220 | STANDARD |  |  | 48 | DE
B.E.G | LUXOMAT | LUXOMAT | 98201 | 982011 | 98201 | 4007529982011 | 3P NP Alim1m+2connect | Cable Alim Noir 1M 3P 1,5Mm2+ 2Conx | Cable Alim Noir 1M 3P 1,5Mm2+ 2Conx | 2022-01-01 | 7.8395 | 7.8395 | EUR | 20 | 1 | EA | 1 | 1 | 1 | BX | 1 | 5 | 1 | 36 | S | 2021-01-01 | [9 empty] | 85444290 |  | 0 | MMT | 0 | MMT | 0 | MMT | 0 | GRM |  |  |  |  | 0 | MTQ | 09 | V-BOX | 04 | CABLE CONNECTEUR | [6 empty] | 200 | LUXOMAT | 220 | STANDARD |  |  | 48 | DE
B.E.G | LUXOMAT | LUXOMAT | 98202 | 982028 | 98202 | 4007529982028 | 3P NR Alim2m+2connect | Cable Alim Noir 2M 3P 2,5Mm2+ 2Conx | Cable Alim Noir 2M 3P 2,5Mm2+ 2Conx | 2022-01-01 | 9.8369 | 9.8369 | EUR | 20 | 1 | EA | 1 | 1 | 1 | BX | 1 | 5 | 1 | 36 | S | 2021-01-01 | [9 empty] | 85444290 |  | 0 | MMT | 0 | MMT | 0 | MMT | 0 | GRM |  |  |  |  | 0 | MTQ | 09 | V-BOX | 04 | CABLE CONNECTEUR | [6 empty] | 200 | LUXOMAT | 220 | STANDARD |  |  | 48 | DE
B.E.G | LUXOMAT | LUXOMAT | 98203 | 982035 | 98203 | 4007529982035 | 3P NR Alim3m+2connect | Cable Alim Noir 3M 3P 1,5Mm2+ 2Conx | Cable Alim Noir 3M 3P 1,5Mm2+ 2Conx | 2022-01-01 | 11.8344 | 11.8344 | EUR | 20 | 1 | EA | 1 | 1 | 1 | BX | 1 | 5 | 1 | 36 | S | 2021-01-01 | [9 empty] | 85444290 |  | 0 | MMT | 0 | MMT | 0 | MMT | 0 | GRM |  |  |  |  | 0 | MTQ | 09 | V-BOX | 04 | CABLE CONNECTEUR | [6 empty] | 200 | LUXOMAT | 220 | STANDARD |  |  | 48 | DE
B.E.G | LUXOMAT | LUXOMAT | 98204 | 982042 | 98204 | 4007529982042 | 3P NR Alim4m+2connect. | Cable Alim Noir 4M 3P 1,5Mm2+ 2Conx | Cable Alim Noir 4M 3P 1,5Mm2+ 2Conx | 2022-01-01 | 13.8533 | 13.8533 | EUR | 20 | 1 | EA | 1 | 1 | 1 | BX | 1 | 5 | 1 | 36 | S | 2021-01-01 | [9 empty] | 85444290 |  | 0 | MMT | 0 | MMT | 0 | MMT | 0 | GRM |  |  |  |  | 0 | MTQ | 09 | V-BOX | 04 | CABLE CONNECTEUR | [6 empty] | 200 | LUXOMAT | 220 | STANDARD |  |  | 48 | DE
B.E.G | LUXOMAT | LUXOMAT | 98205 | 982059 | 98205 | 4007529982059 | 3P NR Alim5m+2connect. | Cable Alim Noir 5M 3P 1,5Mm2+ 2Conx | Cable Alim Noir 5M 3P 1,5Mm2+ 2Conx | 2022-01-01 | 15.8508 | 15.8508 | EUR | 20 | 1 | EA | 1 | 1 | 1 | BX | 1 | 5 | 1 | 36 | S | 2021-01-01 | [9 empty] | 85444290 |  | 0 | MMT | 0 | MMT | 0 | MMT | 0 | GRM |  |  |  |  | 0 | MTQ | 09 | V-BOX | 04 | CABLE CONNECTEUR | [6 empty] | 200 | LUXOMAT | 220 | STANDARD |  |  | 48 | DE
B.E.G | LUXOMAT | LUXOMAT | 98206 | 982066 | 98206 | 4007529982066 | 3P NR Alim6m+2connect. | Cable Alim Noir 6M 3P 1,5Mm2+ 2Conx | Cable Alim Noir 6M 3P 1,5Mm2+ 2Conx | 2022-01-01 | 17.8375 | 17.8375 | EUR | 20 | 1 | EA | 1 | 1 | 1 | BX | 1 | 5 | 1 | 36 | S | 2021-01-01 | [9 empty] | 85444290 |  | 0 | MMT | 0 | MMT | 0 | MMT | 0 | GRM |  |  |  |  | 0 | MTQ | 09 | V-BOX | 04 | CABLE CONNECTEUR | [6 empty] | 200 | LUXOMAT | 220 | STANDARD |  |  | 48 | DE
B.E.G | LUXOMAT | LUXOMAT | 98207 | 982073 | 98207 | 4007529982073 | 3P NR Alim7m+2connect. | Cable Alim Noir 7M 3P 1,5Mm2+ 2Conx | Cable Alim Noir 7M 3P 1,5Mm2+ 2Conx | 2022-01-01 | 19.8564 | 19.8564 | EUR | 20 | 1 | EA | 1 | 1 | 1 | BX | 1 | 5 | 1 | 36 | S | 2021-01-01 | [9 empty] | 85444290 |  | 0 | MMT | 0 | MMT | 0 | MMT | 0 | GRM |  |  |  |  | 0 | MTQ | 09 | V-BOX | 04 | CABLE CONNECTEUR | [6 empty] | 200 | LUXOMAT | 220 | STANDARD |  |  | 48 | DE
B.E.G | LUXOMAT | LUXOMAT | 98208 | 982080 | 98208 | 4007529982080 | 3P NR Alim8m+2connect. | Cable Alim Noir 8M 3P 1,5Mm2+ 2Conx | Cable Alim Noir 8M 3P 1,5Mm2+ 2Conx | 2022-01-01 | 21.8539 | 21.8539 | EUR | 20 | 1 | EA | 1 | 1 | 1 | BX | 1 | 5 | 1 | 36 | S | 2021-01-01 | [9 empty] | 85444290 |  | 0 | MMT | 0 | MMT | 0 | MMT | 0 | GRM |  |  |  |  | 0 | MTQ | 09 | V-BOX | 04 | CABLE CONNECTEUR | [6 empty] | 200 | LUXOMAT | 220 | STANDARD |  |  | 48 | DE
B.E.G | LUXOMAT | LUXOMAT | 98221 | 982219 | 98221 | 4007529982219 | 4P NR PD-1C 1m+2con | Det 1C Noir 1M 4P 1,5Mm2+ 2Conx | Det 1C Noir 1M 4P 1,5Mm2+ 2Conx | 2022-01-01 | 13.5848 | 13.5848 | EUR | 20 | 1 | EA | 1 | 1 | 1 | BX | 1 | 5 | 1 | 36 | S | 2021-01-01 | [9 empty] | 85444290 |  | 0 | MMT | 0 | MMT | 0 | MMT | 210 | GRM |  |  |  |  | 0 | MTQ | 09 | V-BOX | 04 | CABLE CONNECTEUR | [6 empty] | 200 | LUXOMAT | 220 | STANDARD |  |  | 48 | DE
B.E.G | LUXOMAT | LUXOMAT | 98222 | 982226 | 98222 | 4007529982226 | 4P NR PD-1C 2m+2con | Det 1C Noir 2M 4P 1,5Mm2+ 2Conx | Det 1C Noir 2M 4P 1,5Mm2+ 2Conx | 2022-01-01 | 16.3233 | 16.3233 | EUR | 20 | 1 | EA | 1 | 1 | 1 | BX | 1 | 5 | 1 | 36 | S | 2021-01-01 | [9 empty] | 85444290 |  | 0 | MMT | 0 | MMT | 0 | MMT | 310 | GRM |  |  |  |  | 0 | MTQ | 09 | V-BOX | 04 | CABLE CONNECTEUR | [6 empty] | 200 | LUXOMAT | 220 | STANDARD |  |  | 48 | DE
B.E.G | LUXOMAT | LUXOMAT | 98223 | 982233 | 98223 | 4007529982233 | 4P NR PD-1C 3m+2con | Det 1C Noir 3M 4P 1,5Mm2+ 2Conx | Det 1C Noir 3M 4P 1,5Mm2+ 2Conx | 2022-01-01 | 19.4698 | 19.4698 | EUR | 20 | 1 | EA | 1 | 1 | 1 | BX | 1 | 5 | 1 | 36 | S | 2021-01-01 | [9 empty] | 85444290 |  | 0 | MMT | 0 | MMT | 0 | MMT | 410 | GRM |  |  |  |  | 0 | MTQ | 09 | V-BOX | 04 | CABLE CONNECTEUR | [6 empty] | 200 | LUXOMAT | 220 | STANDARD |  |  | 48 | DE
B.E.G | LUXOMAT | LUXOMAT | 98224 | 982240 | 98224 | 4007529982240 | 4P NR PD-1C 4m+2con | Det 4C Noir 4M 4P 1,5Mm2+ 2Conx | Det 4C Noir 4M 4P 1,5Mm2+ 2Conx | 2022-01-01 | 22.5841 | 22.5841 | EUR | 20 | 1 | EA | 1 | 1 | 1 | BX | 1 | 5 | 1 | 36 | S | 2021-01-01 | [9 empty] | 85444290 |  | 0 | MMT | 0 | MMT | 0 | MMT | 510 | GRM |  |  |  |  | 0 | MTQ | 09 | V-BOX | 04 | CABLE CONNECTEUR | [6 empty] | 200 | LUXOMAT | 220 | STANDARD |  |  | 48 | DE
B.E.G | LUXOMAT | LUXOMAT | 98225 | 982257 | 98225 | 4007529982257 | 4P NR PD-1C 5m+2con | Det 1C Noir 5M 4P 1,5Mm2+ 2Conx | Det 1C Noir 5M 4P 1,5Mm2+ 2Conx | 2022-01-01 | 25.7199 | 25.7199 | EUR | 20 | 1 | EA | 1 | 1 | 1 | BX | 1 | 5 | 1 | 36 | S | 2021-01-01 | [9 empty] | 85444290 |  | 0 | MMT | 0 | MMT | 0 | MMT | 610 | GRM |  |  |  |  | 0 | MTQ | 09 | V-BOX | 04 | CABLE CONNECTEUR | [6 empty] | 200 | LUXOMAT | 220 | STANDARD |  |  | 48 | DE
B.E.G | LUXOMAT | LUXOMAT | 98226 | 982264 | 98226 | 4007529982264 | 4P NR PD-1C 6m+2con | Det 1C Noir 6M 4P 1,5Mm2+ 2Conx | Det 1C Noir 6M 4P 1,5Mm2+ 2Conx | 2022-01-01 | 29.6396 | 29.6396 | EUR | 20 | 1 | EA | 1 | 1 | 1 | BX | 1 | 5 | 1 | 36 | S | 2021-01-01 | [9 empty] | 85444290 |  | 0 | MMT | 0 | MMT | 0 | MMT | 710 | GRM |  |  |  |  | 0 | MTQ | 09 | V-BOX | 04 | CABLE CONNECTEUR | [6 empty] | 200 | LUXOMAT | 220 | STANDARD |  |  | 48 | DE
B.E.G | LUXOMAT | LUXOMAT | 98227 | 982271 | 98227 | 4007529982271 | 4P NR PD-1C 7m+2con | Det 1C Noir 7M 4P 1,5Mm2+ 2Conx | Det 1C Noir 7M 4P 1,5Mm2+ 2Conx | 2022-01-01 | 34.7191 | 34.7191 | EUR | 20 | 1 | EA | 1 | 1 | 1 | BX | 1 | 5 | 1 | 36 | S | 2021-01-01 | [9 empty] | 85444290 |  | 0 | MMT | 0 | MMT | 0 | MMT | 810 | GRM |  |  |  |  | 0 | MTQ | 09 | V-BOX | 04 | CABLE CONNECTEUR | [6 empty] | 200 | LUXOMAT | 220 | STANDARD |  |  | 48 | DE
B.E.G | LUXOMAT | LUXOMAT | 98228 | 982288 | 98228 | 4007529982288 | 4P NR PD-1C 8m+2con | Det 1C Noir 8M 4P 1,5Mm2+ 2Conx | Det 1C Noir 8M 4P 1,5Mm2+ 2Conx | 2022-01-01 | 36.083 | 36.083 | EUR | 20 | 1 | EA | 1 | 1 | 1 | BX | 1 | 5 | 1 | 36 | S | 2021-01-01 | [9 empty] | 85444290 |  | 0 | MMT | 0 | MMT | 0 | MMT | 910 | GRM |  |  |  |  | 0 | MTQ | 09 | V-BOX | 04 | CABLE CONNECTEUR | [6 empty] | 200 | LUXOMAT | 220 | STANDARD |  |  | 48 | DE
B.E.G | LUXOMAT | LUXOMAT | 98231 | 982318 | 98231 | 4007529982318 | 5P NR PD-M 1m+2connect | 1M 5P 1,5Mm2+ 2Conx Noir | 1M 5P 1,5Mm2+ 2Conx Noir | 2022-01-01 | 18.106 | 18.106 | EUR | 20 | 1 | EA | 1 | 1 | 1 | BX | 1 | 5 | 1 | 36 | S | 2021-01-01 | [9 empty] | 85444290 |  | 0 | MMT | 0 | MMT | 0 | MMT | 0 | GRM |  |  |  |  | 0 | MTQ | 09 | V-BOX | 04 | CABLE CONNECTEUR | [6 empty] | 200 | LUXOMAT | 220 | STANDARD |  |  | 48 | DE
B.E.G | LUXOMAT | LUXOMAT | 98232 | 982325 | 98232 | 4007529982325 | 5P NR PD-M 2m+2connect | 2M 5P 1,5Mm2+ 2Conx Noir | 2M 5P 1,5Mm2+ 2Conx Noir | 2022-01-01 | 22.6485 | 22.6485 | EUR | 20 | 1 | EA | 1 | 1 | 1 | BX | 1 | 5 | 1 | 36 | S | 2021-01-01 | [9 empty] | 85444290 |  | 0 | MMT | 0 | MMT | 0 | MMT | 0 | GRM |  |  |  |  | 0 | MTQ | 09 | V-BOX | 04 | CABLE CONNECTEUR | [6 empty] | 200 | LUXOMAT | 220 | STANDARD |  |  | 48 | DE
B.E.G | LUXOMAT | LUXOMAT | 98233 | 982332 | 98233 | 4007529982332 | 5P NR PD-M 3m+2connect | 3M 5P 1,5Mm2+ 2Conx Noir | 3M 5P 1,5Mm2+ 2Conx Noir | 2022-01-01 | 27.2019 | 27.2019 | EUR | 20 | 1 | EA | 1 | 1 | 1 | BX | 1 | 5 | 1 | 36 | S | 2021-01-01 | [9 empty] | 85444290 |  | 0 | MMT | 0 | MMT | 0 | MMT | 0 | GRM |  |  |  |  | 0 | MTQ | 09 | V-BOX | 04 | CABLE CONNECTEUR | [6 empty] | 200 | LUXOMAT | 220 | STANDARD |  |  | 48 | DE
B.E.G | LUXOMAT | LUXOMAT | 98234 | 982349 | 98234 | 4007529982349 | 5P NR PD-M 4m+2connect | 4M 5P 1,5Mm2+ 2Conx Noir | 4M 5P 1,5Mm2+ 2Conx Noir | 2022-01-01 | 31.7444 | 31.7444 | EUR | 20 | 1 | EA | 1 | 1 | 1 | BX | 1 | 5 | 1 | 36 | S | 2021-01-01 | [9 empty] | 85444290 |  | 0 | MMT | 0 | MMT | 0 | MMT | 0 | GRM |  |  |  |  | 0 | MTQ | 09 | V-BOX | 04 | CABLE CONNECTEUR | [6 empty] | 200 | LUXOMAT | 220 | STANDARD |  |  | 48 | DE
B.E.G | LUXOMAT | LUXOMAT | 98235 | 982356 | 98235 | 4007529982356 | 5P NR PD-M 5m+2connect | 5M 5P 1,5Mm2+ 2Conx Noir | 5M 5P 1,5Mm2+ 2Conx Noir | 2022-01-01 | 36.3085 | 36.3085 | EUR | 20 | 1 | EA | 1 | 1 | 1 | BX | 1 | 5 | 1 | 36 | S | 2021-01-01 | [9 empty] | 85444290 |  | 0 | MMT | 0 | MMT | 0 | MMT | 0 | GRM |  |  |  |  | 0 | MTQ | 09 | V-BOX | 04 | CABLE CONNECTEUR | [6 empty] | 200 | LUXOMAT | 220 | STANDARD |  |  | 48 | DE
B.E.G | LUXOMAT | LUXOMAT | 98236 | 982363 | 98236 | 4007529982363 | 5P NR PD-M 6m+2connect | 6M 5P 1,5Mm2+ 2Conx Noir | 6M 5P 1,5Mm2+ 2Conx Noir | 2022-01-01 | 40.8618 | 40.8618 | EUR | 20 | 1 | EA | 1 | 1 | 1 | BX | 1 | 5 | 1 | 36 | S | 2021-01-01 | [9 empty] | 85444290 |  | 0 | MMT | 0 | MMT | 0 | MMT | 0 | GRM |  |  |  |  | 0 | MTQ | 09 | V-BOX | 04 | CABLE CONNECTEUR | [6 empty] | 200 | LUXOMAT | 220 | STANDARD |  |  | 48 | DE
B.E.G | LUXOMAT | LUXOMAT | 98237 | 982370 | 98237 | 4007529982370 | 5P NR PD-M 7m+2connect | 7M 5P 1,5Mm2+ 2Conx Noir | 7M 5P 1,5Mm2+ 2Conx Noir | 2022-01-01 | 45.4044 | 45.4044 | EUR | 20 | 1 | EA | 1 | 1 | 1 | BX | 1 | 5 | 1 | 36 | S | 2021-01-01 | [9 empty] | 85444290 |  | 0 | MMT | 0 | MMT | 0 | MMT | 0 | GRM |  |  |  |  | 0 | MTQ | 09 | V-BOX | 04 | CABLE CONNECTEUR | [6 empty] | 200 | LUXOMAT | 220 | STANDARD |  |  | 48 | DE
B.E.G | LUXOMAT | LUXOMAT | 98238 | 982387 | 98238 | 4007529982387 | 5P NR PD-M 8m+2connect | 8M 5P 1,5Mm2+ 2Conx Noir | 8M 5P 1,5Mm2+ 2Conx Noir | 2022-01-01 | 49.9685 | 49.9685 | EUR | 20 | 1 | EA | 1 | 1 | 1 | BX | 1 | 5 | 1 | 36 | S | 2021-01-01 | [9 empty] | 85444290 |  | 0 | MMT | 0 | MMT | 0 | MMT | 0 | GRM |  |  |  |  | 0 | MTQ | 09 | V-BOX | 04 | CABLE CONNECTEUR | [6 empty] | 200 | LUXOMAT | 220 | STANDARD |  |  | 48 | DE
B.E.G | LUXOMAT | LUXOMAT | 98241 | 982417 | 98241 | 4007529982417 | 3P BLC Ecl 1m+2connect | Eclai Blanc 1M 3P 1,5Mm2+ 2Conx | Eclai Blanc 1M 3P 1,5Mm2+ 2Conx | 2022-01-01 | 7.8395 | 7.8395 | EUR | 20 | 1 | EA | 1 | 1 | 1 | BX | 1 | 5 | 1 | 36 | S | 2021-01-01 | [9 empty] | 85444290 |  | 0 | MMT | 0 | MMT | 0 | MMT | 0 | GRM |  |  |  |  | 0 | MTQ | 09 | V-BOX | 04 | CABLE CONNECTEUR | [6 empty] | 200 | LUXOMAT | 220 | STANDARD |  |  | 48 | DE
B.E.G | LUXOMAT | LUXOMAT | 98242 | 982424 | 98242 | 4007529982424 | 3P BLC Ecl 2m+2connect | Eclai Blanc 2M 3P 1,5Mm2+ 2Conx | Eclai Blanc 2M 3P 1,5Mm2+ 2Conx | 2022-01-01 | 9.8369 | 9.8369 | EUR | 20 | 1 | EA | 1 | 1 | 1 | BX | 1 | 5 | 1 | 36 | S | 2021-01-01 | [9 empty] | 85444290 |  | 0 | MMT | 0 | MMT | 0 | MMT | 0 | GRM |  |  |  |  | 0 | MTQ | 09 | V-BOX | 04 | CABLE CONNECTEUR | [6 empty] | 200 | LUXOMAT | 220 | STANDARD |  |  | 48 | DE
B.E.G | LUXOMAT | LUXOMAT | 98243 | 982431 | 98243 | 4007529982431 | 3P BLC Ecl 3m+2connect | Eclai Blanc 3M 3P 1,5Mm2+ 2Conx | Eclai Blanc 3M 3P 1,5Mm2+ 2Conx | 2022-01-01 | 11.8344 | 11.8344 | EUR | 20 | 1 | EA | 1 | 1 | 1 | BX | 1 | 5 | 1 | 36 | S | 2021-01-01 | [9 empty] | 85444290 |  | 0 | MMT | 0 | MMT | 0 | MMT | 0 | GRM |  |  |  |  | 0 | MTQ | 09 | V-BOX | 04 | CABLE CONNECTEUR | [6 empty] | 200 | LUXOMAT | 220 | STANDARD |  |  | 48 | DE
B.E.G | LUXOMAT | LUXOMAT | 98244 | 982448 | 98244 | 4007529982448 | 3P BLC Ecl 4+2connect | Eclai Blanc 4M 3P 1,5Mm2+ 2Conx | Eclai Blanc 4M 3P 1,5Mm2+ 2Conx | 2022-01-01 | 13.8533 | 13.8533 | EUR | 20 | 1 | EA | 1 | 1 | 1 | BX | 1 | 5 | 1 | 36 | S | 2021-01-01 | [9 empty] | 85444290 |  | 0 | MMT | 0 | MMT | 0 | MMT | 0 | GRM |  |  |  |  | 0 | MTQ | 09 | V-BOX | 04 | CABLE CONNECTEUR | [6 empty] | 200 | LUXOMAT | 220 | STANDARD |  |  | 48 | DE
B.E.G | LUXOMAT | LUXOMAT | 98245 | 982455 | 98245 | 4007529982455 | 3P BLC Ecl 5m+2connect | Eclai Blanc 5M 3P 1,5Mm2+ 2Conx | Eclai Blanc 5M 3P 1,5Mm2+ 2Conx | 2022-01-01 | 15.8508 | 15.8508 | EUR | 20 | 1 | EA | 1 | 1 | 1 | BX | 1 | 5 | 1 | 36 | S | 2021-01-01 | [9 empty] | 85444290 |  | 0 | MMT | 0 | MMT | 0 | MMT | 0 | GRM |  |  |  |  | 0 | MTQ | 09 | V-BOX | 04 | CABLE CONNECTEUR | [6 empty] | 200 | LUXOMAT | 220 | STANDARD |  |  | 48 | DE
B.E.G | LUXOMAT | LUXOMAT | 98246 | 982462 | 98246 | 4007529982462 | 3P BLC Ecl 6m+2connect | Eclai Blanc 6M 3P 1,5Mm2+ 2Conx | Eclai Blanc 6M 3P 1,5Mm2+ 2Conx | 2022-01-01 | 17.8375 | 17.8375 | EUR | 20 | 1 | EA | 1 | 1 | 1 | BX | 1 | 5 | 1 | 36 | S | 2021-01-01 | [9 empty] | 85444290 |  | 0 | MMT | 0 | MMT | 0 | MMT | 0 | GRM |  |  |  |  | 0 | MTQ | 09 | V-BOX | 04 | CABLE CONNECTEUR | [6 empty] | 200 | LUXOMAT | 220 | STANDARD |  |  | 48 | DE
B.E.G | LUXOMAT | LUXOMAT | 98247 | 982479 | 98247 | 4007529982479 | 3P BLC Ecl 7m+2connect | Eclai Blanc 7M 3P 1,5Mm2+ 2Conx | Eclai Blanc 7M 3P 1,5Mm2+ 2Conx | 2022-01-01 | 19.8564 | 19.8564 | EUR | 20 | 1 | EA | 1 | 1 | 1 | BX | 1 | 5 | 1 | 36 | S | 2021-01-01 | [9 empty] | 85444290 |  | 0 | MMT | 0 | MMT | 0 | MMT | 210 | GRM |  |  |  |  | 0 | MTQ | 09 | V-BOX | 04 | CABLE CONNECTEUR | [6 empty] | 200 | LUXOMAT | 220 | STANDARD |  |  | 48 | DE
B.E.G | LUXOMAT | LUXOMAT | 98248 | 982486 | 98248 | 4007529982486 | 3P BLC Ecl 8m+2connect | Eclai Blanc 8M 3P 1,5Mm2+ 2Conx | Eclai Blanc 8M 3P 1,5Mm2+ 2Conx | 2022-01-01 | 21.8539 | 21.8539 | EUR | 20 | 1 | EA | 1 | 1 | 1 | BX | 1 | 5 | 1 | 36 | S | 2021-01-01 | [9 empty] | 85444290 |  | 0 | MMT | 0 | MMT | 0 | MMT | 0 | GRM |  |  |  |  | 0 | MTQ | 09 | V-BOX | 04 | CABLE CONNECTEUR | [6 empty] | 200 | LUXOMAT | 220 | STANDARD |  |  | 48 | DE
B.E.G | LUXOMAT | LUXOMAT | 98251 | 982516 | 98251 | 4007529982516 | 3P BRUN Escl1m+2con | Det Escl Brun 1M 3P 1,5Mm2+ 2Conx | Det Escl Brun 1M 3P 1,5Mm2+ 2Conx | 2022-01-01 | 12.4036 | 12.4036 | EUR | 20 | 1 | EA | 1 | 1 | 1 | BX | 1 | 5 | 1 | 36 | S | 2021-01-01 | [9 empty] | 85444290 |  | 0 | MMT | 0 | MMT | 0 | MMT | 260 | GRM |  |  |  |  | 0 | MTQ | 09 | V-BOX | 04 | CABLE CONNECTEUR | [6 empty] | 200 | LUXOMAT | 220 | STANDARD |  |  | 48 | DE
B.E.G | LUXOMAT | LUXOMAT | 98252 | 982523 | 98252 | 4007529982523 | 3P BRUN Escl2m+2con | Det Escl Brun 2M 3P 1,5Mm2+ 2Conx | Det Escl Brun 2M 3P 1,5Mm2+ 2Conx | 2022-01-01 | 14.648 | 14.648 | EUR | 20 | 1 | EA | 1 | 1 | 1 | BX | 1 | 5 | 1 | 36 | S | 2021-01-01 | [9 empty] | 85444290 |  | 0 | MMT | 0 | MMT | 0 | MMT | 400 | GRM |  |  |  |  | 0 | MTQ | 09 | V-BOX | 04 | CABLE CONNECTEUR | [6 empty] | 200 | LUXOMAT | 220 | STANDARD |  |  | 48 | DE
B.E.G | LUXOMAT | LUXOMAT | 98253 | 982530 | 98253 | 4007529982530 | 3P BRUN Escl3m+2con | Det Escl Brun 3M 3P 1,5Mm2+ 2Conx | Det Escl Brun 3M 3P 1,5Mm2+ 2Conx | 2022-01-01 | 17.3005 | 17.3005 | EUR | 20 | 1 | EA | 1 | 1 | 1 | BX | 1 | 5 | 1 | 36 | S | 2021-01-01 | [9 empty] | 85444290 |  | 0 | MMT | 0 | MMT | 0 | MMT | 640 | GRM |  |  |  |  | 0 | MTQ | 09 | V-BOX | 04 | CABLE CONNECTEUR | [6 empty] | 200 | LUXOMAT | 220 | STANDARD |  |  | 48 | DE
B.E.G | LUXOMAT | LUXOMAT | 98254 | 982547 | 98254 | 4007529982547 | 3P BRUN Escl4m+2con | Det Escl Brun 4M 3P 1,5Mm2+ 2Conx | Det Escl Brun 4M 3P 1,5Mm2+ 2Conx | 2022-01-01 | 19.9423 | 19.9423 | EUR | 20 | 1 | EA | 1 | 1 | 1 | BX | 1 | 5 | 1 | 36 | S | 2021-01-01 | [9 empty] | 85444290 |  | 0 | MMT | 0 | MMT | 0 | MMT | 240 | GRM |  |  |  |  | 0 | MTQ | 09 | V-BOX | 04 | CABLE CONNECTEUR | [6 empty] | 200 | LUXOMAT | 220 | STANDARD |  |  | 48 | DE
B.E.G | LUXOMAT | LUXOMAT | 98255 | 982554 | 98255 | 4007529982554 | 3P BRUN Escl5m+2con | Det Escl Brun 5M 3P 1,5Mm2+ 2Conx | Det Escl Brun 5M 3P 1,5Mm2+ 2Conx | 2022-01-01 | 22.5841 | 22.5841 | EUR | 20 | 1 | EA | 1 | 1 | 1 | BX | 1 | 5 | 1 | 36 | S | 2021-01-01 | [9 empty] | 85444290 |  | 0 | MMT | 0 | MMT | 0 | MMT | 300 | GRM |  |  |  |  | 0 | MTQ | 09 | V-BOX | 04 | CABLE CONNECTEUR | [6 empty] | 200 | LUXOMAT | 220 | STANDARD |  |  | 48 | DE
B.E.G | LUXOMAT | LUXOMAT | 98256 | 982561 | 98256 | 4007529982561 | 3P BRUN Escl6m+2con | Det Escl Brun 6M 3P 1,5Mm2+ 2Conx | Det Escl Brun 6M 3P 1,5Mm2+ 2Conx | 2022-01-01 | 25.2259 | 25.2259 | EUR | 20 | 1 | EA | 1 | 1 | 1 | BX | 1 | 5 | 1 | 36 | S | 2021-01-01 | [9 empty] | 85444290 |  | 0 | MMT | 0 | MMT | 0 | MMT | 600 | GRM |  |  |  |  | 0 | MTQ | 09 | V-BOX | 04 | CABLE CONNECTEUR | [6 empty] | 200 | LUXOMAT | 220 | STANDARD |  |  | 48 | DE
B.E.G | LUXOMAT | LUXOMAT | 98257 | 982578 | 98257 | 4007529982578 | 3P BRUN Escl7m+2con | Det Escl Brun 7M 3P 1,5Mm2+ 2Conx | Det Escl Brun 7M 3P 1,5Mm2+ 2Conx | 2022-01-01 | 27.8892 | 27.8892 | EUR | 20 | 1 | EA | 1 | 1 | 1 | BX | 1 | 5 | 1 | 36 | S | 2021-01-01 | [9 empty] | 85444290 |  | 0 | MMT | 0 | MMT | 0 | MMT | 700 | GRM |  |  |  |  | 0 | MTQ | 09 | V-BOX | 04 | CABLE CONNECTEUR | [6 empty] | 200 | LUXOMAT | 220 | STANDARD |  |  | 48 | DE
B.E.G | LUXOMAT | LUXOMAT | 98258 | 982585 | 98258 | 4007529982585 | 3P BRUN Escl8m+2con | Det Escl Brun 8M 3P 1,5Mm2+ 2Conx | Det Escl Brun 8M 3P 1,5Mm2+ 2Conx | 2022-01-01 | 30.5202 | 30.5202 | EUR | 20 | 1 | EA | 1 | 1 | 1 | BX | 1 | 5 | 1 | 36 | S | 2021-01-01 | [9 empty] | 85444290 |  | 0 | MMT | 0 | MMT | 0 | MMT | 800 | GRM |  |  |  |  | 0 | MTQ | 09 | V-BOX | 04 | CABLE CONNECTEUR | [6 empty] | 200 | LUXOMAT | 220 | STANDARD |  |  | 48 | DE
B.E.G | LUXOMAT | LUXOMAT | 98261 | 982615 | 98261 | 4007529982615 | 5P BLEU Ecl DIM1m+2con | Eclai Dim Bleu 1M 5P 1,5Mm2+ 2Conx | Eclai Dim Bleu 1M 5P 1,5Mm2+ 2Conx | 2022-01-01 | 21.5961 | 21.5961 | EUR | 20 | 1 | EA | 1 | 1 | 1 | BX | 1 | 5 | 1 | 36 | S | 2021-01-01 | [9 empty] | 85444290 |  | 0 | MMT | 0 | MMT | 0 | MMT | 0 | GRM |  |  |  |  | 0 | MTQ | 09 | V-BOX | 04 | CABLE CONNECTEUR | [6 empty] | 200 | LUXOMAT | 220 | STANDARD |  |  | 48 | DE
B.E.G | LUXOMAT | LUXOMAT | 98262 | 982622 | 98262 | 4007529982622 | 5P BLEU Ecl DIM2m+2con | Eclai Dim Bleu 2M 5P 1,5Mm2+ 2Conx | Eclai Dim Bleu 2M 5P 1,5Mm2+ 2Conx | 2022-01-01 | 26.1387 | 26.1387 | EUR | 20 | 1 | EA | 1 | 1 | 1 | BX | 1 | 5 | 1 | 36 | S | 2021-01-01 | [9 empty] | 85444290 |  | 0 | MMT | 0 | MMT | 0 | MMT | 0 | GRM |  |  |  |  | 0 | MTQ | 09 | V-BOX | 04 | CABLE CONNECTEUR | [6 empty] | 200 | LUXOMAT | 220 | STANDARD |  |  | 48 | DE
B.E.G | LUXOMAT | LUXOMAT | 98263 | 982639 | 98263 | 4007529982639 | 5P BLEU Ecl DIM3m+2con | Eclai Dim Bleu 3M 5P 1,5Mm2+ 2Conx | Eclai Dim Bleu 3M 5P 1,5Mm2+ 2Conx | 2022-01-01 | 30.692 | 30.692 | EUR | 20 | 1 | EA | 1 | 1 | 1 | BX | 1 | 5 | 1 | 36 | S | 2021-01-01 | [9 empty] | 85444290 |  | 0 | MMT | 0 | MMT | 0 | MMT | 0 | GRM |  |  |  |  | 0 | MTQ | 09 | V-BOX | 04 | CABLE CONNECTEUR | [6 empty] | 200 | LUXOMAT | 220 | STANDARD |  |  | 48 | DE
B.E.G | LUXOMAT | LUXOMAT | 98264 | 982646 | 98264 | 4007529982646 | 5P BLEU Ecl DIM4m+2con | Eclai Dim Bleu 4M 5P 1,5Mm2+ 2Conx | Eclai Dim Bleu 4M 5P 1,5Mm2+ 2Conx | 2022-01-01 | 35.2453 | 35.2453 | EUR | 20 | 1 | EA | 1 | 1 | 1 | BX | 1 | 5 | 1 | 36 | S | 2021-01-01 | [9 empty] | 85444290 |  | 0 | MMT | 0 | MMT | 0 | MMT | 0 | GRM |  |  |  |  | 0 | MTQ | 09 | V-BOX | 04 | CABLE CONNECTEUR | [6 empty] | 200 | LUXOMAT | 220 | STANDARD |  |  | 48 | DE
B.E.G | LUXOMAT | LUXOMAT | 98265 | 982653 | 98265 | 4007529982653 | 5P BLEU Ecl DIM5m+2con | Eclai Dim Bleu 5M 5P 1,5Mm2+ 2Conx | Eclai Dim Bleu 5M 5P 1,5Mm2+ 2Conx | 2022-01-01 | 39.7987 | 39.7987 | EUR | 20 | 1 | EA | 1 | 1 | 1 | BX | 1 | 5 | 1 | 36 | S | 2021-01-01 | [9 empty] | 85444290 |  | 0 | MMT | 0 | MMT | 0 | MMT | 0 | GRM |  |  |  |  | 0 | MTQ | 09 | V-BOX | 04 | CABLE CONNECTEUR | [6 empty] | 200 | LUXOMAT | 220 | STANDARD |  |  | 48 | DE
B.E.G | LUXOMAT | LUXOMAT | 98266 | 982660 | 98266 | 4007529982660 | 5P BLEU Ecl DIM6m+2con | Eclai Dim Bleu 6M 5P 1,5Mm2+ 2Conx | Eclai Dim Bleu 6M 5P 1,5Mm2+ 2Conx | 2022-01-01 | 44.3413 | 44.3413 | EUR | 20 | 1 | EA | 1 | 1 | 1 | BX | 1 | 5 | 1 | 36 | S | 2021-01-01 | [9 empty] | 85444290 |  | 0 | MMT | 0 | MMT | 0 | MMT | 0 | GRM |  |  |  |  | 0 | MTQ | 09 | V-BOX | 04 | CABLE CONNECTEUR | [6 empty] | 200 | LUXOMAT | 220 | STANDARD |  |  | 48 | DE
B.E.G | LUXOMAT | LUXOMAT | 98267 | 982677 | 98267 | 4007529982677 | 5P BLEU Ecl DIM7m+2con | Eclai Dim Bleu 7M 5P 1,5Mm2+ 2Conx | Eclai Dim Bleu 7M 5P 1,5Mm2+ 2Conx | 2022-01-01 | 48.9053 | 48.9053 | EUR | 20 | 1 | EA | 1 | 1 | 1 | BX | 1 | 5 | 1 | 36 | S | 2021-01-01 | [9 empty] | 85444290 |  | 0 | MMT | 0 | MMT | 0 | MMT | 0 | GRM |  |  |  |  | 0 | MTQ | 09 | V-BOX | 04 | CABLE CONNECTEUR | [6 empty] | 200 | LUXOMAT | 220 | STANDARD |  |  | 48 | DE
B.E.G | LUXOMAT | LUXOMAT | 98268 | 982684 | 98268 | 4007529982684 | 5P BLEU Ecl DIM8m+2con | Eclai Dim Bleu 8M 5P 1,5Mm2+ 2Conx | Eclai Dim Bleu 8M 5P 1,5Mm2+ 2Conx | 2022-01-01 | 53.4586 | 53.4586 | EUR | 20 | 1 | EA | 1 | 1 | 1 | BX | 1 | 5 | 1 | 36 | S | 2021-01-01 | [9 empty] | 85444290 |  | 0 | MMT | 0 | MMT | 0 | MMT | 0 | GRM |  |  |  |  | 0 | MTQ | 09 | V-BOX | 04 | CABLE CONNECTEUR | [6 empty] | 200 | LUXOMAT | 220 | STANDARD |  |  | 48 | DE
B.E.G | LUXOMAT | LUXOMAT | 98271 | 982714 | 98271 | 4007529982714 | 3P NR DIM1m+2connect | Eclai Dim Noir 1M 3P 0,5Mm2+ 2Conx | Eclai Dim Noir 1M 3P 0,5Mm2+ 2Conx | 2022-01-01 | 19.6094 | 19.6094 | EUR | 20 | 1 | EA | 1 | 1 | 1 | BX | 1 | 5 | 1 | 36 | S | 2021-01-01 | [9 empty] | 85444290 |  | 0 | MMT | 0 | MMT | 0 | MMT | 0 | GRM |  |  |  |  | 0 | MTQ | 09 | V-BOX | 04 | CABLE CONNECTEUR | [6 empty] | 200 | LUXOMAT | 220 | STANDARD |  |  | 48 | DE
B.E.G | LUXOMAT | LUXOMAT | 98272 | 982721 | 98272 | 4007529982721 | 3P NR DIM2m+2connect | Eclai Dim Noir 2M 3P 0,5Mm2+ 2Conx | Eclai Dim Noir 2M 3P 0,5Mm2+ 2Conx | 2022-01-01 | 21.7035 | 21.7035 | EUR | 20 | 1 | EA | 1 | 1 | 1 | BX | 1 | 5 | 1 | 36 | S | 2021-01-01 | [9 empty] | 85444290 |  | 0 | MMT | 0 | MMT | 0 | MMT | 234 | GRM |  |  |  |  | 0 | MTQ | 09 | V-BOX | 04 | CABLE CONNECTEUR | [6 empty] | 200 | LUXOMAT | 220 | STANDARD |  |  | 48 | DE
B.E.G | LUXOMAT | LUXOMAT | 98273 | 982738 | 98273 | 4007529982738 | 3P NR DIM3m+2connect | Eclai Dim Noir 3M 3P 0,5Mm2+ 2Conx | Eclai Dim Noir 3M 3P 0,5Mm2+ 2Conx | 2022-01-01 | 23.7869 | 23.7869 | EUR | 20 | 1 | EA | 1 | 1 | 1 | BX | 1 | 5 | 1 | 36 | S | 2021-01-01 | [9 empty] | 85444290 |  | 0 | MMT | 0 | MMT | 0 | MMT | 0 | GRM |  |  |  |  | 0 | MTQ | 09 | V-BOX | 04 | CABLE CONNECTEUR | [6 empty] | 200 | LUXOMAT | 220 | STANDARD |  |  | 48 | DE
B.E.G | LUXOMAT | LUXOMAT | 98274 | 982745 | 98274 | 4007529982745 | 3P NR DIM4m+2connect | Eclai Dim Noir 4M 3P 0,5Mm2+ 2Conx | Eclai Dim Noir 4M 3P 0,5Mm2+ 2Conx | 2022-01-01 | 25.8487 | 25.8487 | EUR | 20 | 1 | EA | 1 | 1 | 1 | BX | 1 | 5 | 1 | 36 | S | 2021-01-01 | [9 empty] | 85444290 |  | 0 | MMT | 0 | MMT | 0 | MMT | 208 | GRM |  |  |  |  | 0 | MTQ | 09 | V-BOX | 04 | CABLE CONNECTEUR | [6 empty] | 200 | LUXOMAT | 220 | STANDARD |  |  | 48 | DE
B.E.G | LUXOMAT | LUXOMAT | 98275 | 982752 | 98275 | 4007529982752 | 3P NR DIM5m+2connect | Eclai Dim Noir 5M 3P 0,5Mm2+ 2Conx | Eclai Dim Noir 5M 3P 0,5Mm2+ 2Conx | 2022-01-01 | 27.9321 | 27.9321 | EUR | 20 | 1 | EA | 1 | 1 | 1 | BX | 1 | 5 | 1 | 36 | S | 2021-01-01 | [9 empty] | 85444290 |  | 0 | MMT | 0 | MMT | 0 | MMT | 0 | GRM |  |  |  |  | 0 | MTQ | 09 | V-BOX | 04 | CABLE CONNECTEUR | [6 empty] | 200 | LUXOMAT | 220 | STANDARD |  |  | 48 | DE
B.E.G | LUXOMAT | LUXOMAT | 98276 | 982769 | 98276 | 4007529982769 | 3P NR DIM6m+2connect | Eclai Dim Noir 6M 3P 0,5Mm2+ 2Conx | Eclai Dim Noir 6M 3P 0,5Mm2+ 2Conx | 2022-01-01 | 29.994 | 29.994 | EUR | 20 | 1 | EA | 1 | 1 | 1 | BX | 1 | 5 | 1 | 36 | S | 2021-01-01 | [9 empty] | 85444290 |  | 0 | MMT | 0 | MMT | 0 | MMT | 0 | GRM |  |  |  |  | 0 | MTQ | 09 | V-BOX | 04 | CABLE CONNECTEUR | [6 empty] | 200 | LUXOMAT | 220 | STANDARD |  |  | 48 | DE
B.E.G | LUXOMAT | LUXOMAT | 98277 | 982776 | 98277 | 4007529982776 | 3P NR DIM7m+2connect | Eclai Dim Noir 7M 3P 0,5Mm2+ 2Conx | Eclai Dim Noir 7M 3P 0,5Mm2+ 2Conx | 2022-01-01 | 32.0666 | 32.0666 | EUR | 20 | 1 | EA | 1 | 1 | 1 | BX | 1 | 5 | 1 | 36 | S | 2021-01-01 | [9 empty] | 85444290 |  | 0 | MMT | 0 | MMT | 0 | MMT | 0 | GRM |  |  |  |  | 0 | MTQ | 09 | V-BOX | 04 | CABLE CONNECTEUR | [6 empty] | 200 | LUXOMAT | 220 | STANDARD |  |  | 48 | DE
B.E.G | LUXOMAT | LUXOMAT | 98278 | 982783 | 98278 | 4007529982783 | 3P NR DIM8m+2connect | Eclai Dim Noir 8M 3P 0,5Mm2+ 2Conx | Eclai Dim Noir 8M 3P 0,5Mm2+ 2Conx | 2022-01-01 | 34.15 | 34.15 | EUR | 20 | 1 | EA | 1 | 1 | 1 | BX | 1 | 5 | 1 | 36 | S | 2021-01-01 | [9 empty] | 85444290 |  | 0 | MMT | 0 | MMT | 0 | MMT | 0 | GRM |  |  |  |  | 0 | MTQ | 09 | V-BOX | 04 | CABLE CONNECTEUR | [6 empty] | 200 | LUXOMAT | 220 | STANDARD |  |  | 48 | DE
B.E.G | LUXOMAT | LUXOMAT | 98281 | 982813 | 98281 | 4007529982813 | 6P BRUN Ecl DUO1m+2con | Eclai Duo Brun 1M 6P 1,5Mm2+ 2Conx | Eclai Duo Brun 1M 6P 1,5Mm2+ 2Conx | 2022-01-01 | 30.3376 | 30.3376 | EUR | 20 | 1 | EA | 1 | 1 | 1 | BX | 1 | 5 | 1 | 36 | S | 2021-01-01 | [9 empty] | 85444290 |  | 0 | MMT | 0 | MMT | 0 | MMT | 0 | GRM |  |  |  |  | 0 | MTQ | 09 | V-BOX | 04 | CABLE CONNECTEUR | [6 empty] | 200 | LUXOMAT | 220 | STANDARD |  |  | 48 | DE
B.E.G | LUXOMAT | LUXOMAT | 98282 | 982820 | 98282 | 4007529982820 | 6P BRUN Ecl DUO2m+2con | Eclai Duo Brun 2M 6P 1,5Mm2+ 2Conx | Eclai Duo Brun 2M 6P 1,5Mm2+ 2Conx | 2022-01-01 | 35.4709 | 35.4709 | EUR | 20 | 1 | EA | 1 | 1 | 1 | BX | 1 | 5 | 1 | 36 | S | 2021-01-01 | [9 empty] | 85444290 |  | 0 | MMT | 0 | MMT | 0 | MMT | 0 | GRM |  |  |  |  | 0 | MTQ | 09 | V-BOX | 04 | CABLE CONNECTEUR | [6 empty] | 200 | LUXOMAT | 220 | STANDARD |  |  | 48 | DE
B.E.G | LUXOMAT | LUXOMAT | 98283 | 982837 | 98283 | 4007529982837 | 6P BRUN Ecl DUO3m+2con | Eclai Duo Brun 3M 6P 1,5Mm2+ 2Conx | Eclai Duo Brun 3M 6P 1,5Mm2+ 2Conx | 2022-01-01 | 40.6148 | 40.6148 | EUR | 20 | 1 | EA | 1 | 1 | 1 | BX | 1 | 5 | 1 | 36 | S | 2021-01-01 | [9 empty] | 85444290 |  | 0 | MMT | 0 | MMT | 0 | MMT | 0 | GRM |  |  |  |  | 0 | MTQ | 09 | V-BOX | 04 | CABLE CONNECTEUR | [6 empty] | 200 | LUXOMAT | 220 | STANDARD |  |  | 48 | DE
B.E.G | LUXOMAT | LUXOMAT | 98284 | 982844 | 98284 | 4007529982844 | 6P BRUN Ecl DUO4m+2con | Eclai Duo Brun 4M 6P 1,5Mm2+ 2Conx | Eclai Duo Brun 4M 6P 1,5Mm2+ 2Conx | 2022-01-01 | 45.7481 | 45.7481 | EUR | 20 | 1 | EA | 1 | 1 | 1 | BX | 1 | 5 | 1 | 36 | S | 2021-01-01 | [9 empty] | 85444290 |  | 0 | MMT | 0 | MMT | 0 | MMT | 0 | GRM |  |  |  |  | 0 | MTQ | 09 | V-BOX | 04 | CABLE CONNECTEUR | [6 empty] | 200 | LUXOMAT | 220 | STANDARD |  |  | 48 | DE
B.E.G | LUXOMAT | LUXOMAT | 98285 | 982851 | 98285 | 4007529982851 | 6P BRUN Ecl DUO5m+2con | Eclai Duo Brun 5M 6P 1,5Mm2+ 2Conx | Eclai Duo Brun 5M 6P 1,5Mm2+ 2Conx | 2022-01-01 | 50.8813 | 50.8813 | EUR | 20 | 1 | EA | 1 | 1 | 1 | BX | 1 | 5 | 1 | 36 | S | 2021-01-01 | [9 empty] | 85444290 |  | 0 | MMT | 0 | MMT | 0 | MMT | 0 | GRM |  |  |  |  | 0 | MTQ | 09 | V-BOX | 04 | CABLE CONNECTEUR | [6 empty] | 200 | LUXOMAT | 220 | STANDARD |  |  | 48 | DE
B.E.G | LUXOMAT | LUXOMAT | 98286 | 982868 | 98286 | 4007529982868 | 6P BRUN Ecl DUO6m+2con | Eclai Duo Brun 6M 6P 1,5Mm2+ 2Conx | Eclai Duo Brun 6M 6P 1,5Mm2+ 2Conx | 2022-01-01 | 56.0038 | 56.0038 | EUR | 20 | 1 | EA | 1 | 1 | 1 | BX | 1 | 5 | 1 | 36 | S | 2021-01-01 | [9 empty] | 85444290 |  | 0 | MMT | 0 | MMT | 0 | MMT | 0 | GRM |  |  |  |  | 0 | MTQ | 09 | V-BOX | 04 | CABLE CONNECTEUR | [6 empty] | 200 | LUXOMAT | 220 | STANDARD |  |  | 48 | DE
B.E.G | LUXOMAT | LUXOMAT | 98287 | 982875 | 98287 | 4007529982875 | 6P BRUN Ecl DUO7m+2con | Eclai Duo Brun 7M 6P 1,5Mm2+ 2Conx | Eclai Duo Brun 7M 6P 1,5Mm2+ 2Conx | 2022-01-01 | 61.137 | 61.137 | EUR | 20 | 1 | EA | 1 | 1 | 1 | BX | 1 | 5 | 1 | 36 | S | 2021-01-01 | [9 empty] | 85444290 |  | 0 | MMT | 0 | MMT | 0 | MMT | 0 | GRM |  |  |  |  | 0 | MTQ | 09 | V-BOX | 04 | CABLE CONNECTEUR | [6 empty] | 200 | LUXOMAT | 220 | STANDARD |  |  | 48 | DE
B.E.G | LUXOMAT | LUXOMAT | 98288 | 982882 | 98288 | 4007529982882 | 6P BRUN Ecl DUO8m+2con | Eclai Duo Brun 8M 6P 1,5Mm2+ 2Conx | Eclai Duo Brun 8M 6P 1,5Mm2+ 2Conx | 2022-01-01 | 66.281 | 66.281 | EUR | 20 | 1 | EA | 1 | 1 | 1 | BX | 1 | 5 | 1 | 36 | S | 2021-01-01 | [9 empty] | 85444290 |  | 0 | MMT | 0 | MMT | 0 | MMT | 0 | GRM |  |  |  |  | 0 | MTQ | 09 | V-BOX | 04 | CABLE CONNECTEUR | [6 empty] | 200 | LUXOMAT | 220 | STANDARD |  |  | 48 | DE
B.E.G | LUXOMAT | LUXOMAT | 98291 | 982912 | 98291 | 4007529982912 | 3P BLEU DUO1m+2connect | Eclai Duo Bleu 1M 3P 1,5Mm2+ 2Conx | Eclai Duo Bleu 1M 3P 1,5Mm2+ 2Conx | 2022-01-01 | 11.5659 | 11.5659 | EUR | 20 | 1 | EA | 1 | 1 | 1 | BX | 1 | 5 | 1 | 36 | S | 2021-01-01 | [9 empty] | 85444290 |  | 0 | MMT | 0 | MMT | 0 | MMT | 0 | GRM |  |  |  |  | 0 | MTQ | 09 | V-BOX | 04 | CABLE CONNECTEUR | [6 empty] | 200 | LUXOMAT | 220 | STANDARD |  |  | 48 | DE
B.E.G | LUXOMAT | LUXOMAT | 98292 | 982929 | 98292 | 4007529982929 | 3P BLEU DUO2m+2connect | Eclai Duo Bleu 2M 3P 1,5Mm2+ 2Conx | Eclai Duo Bleu 2M 3P 1,5Mm2+ 2Conx | 2022-01-01 | 14.2077 | 14.2077 | EUR | 20 | 1 | EA | 1 | 1 | 1 | BX | 1 | 5 | 1 | 36 | S | 2021-01-01 | [9 empty] | 85444290 |  | 0 | MMT | 0 | MMT | 0 | MMT | 0 | GRM |  |  |  |  | 0 | MTQ | 09 | V-BOX | 04 | CABLE CONNECTEUR | [6 empty] | 200 | LUXOMAT | 220 | STANDARD |  |  | 48 | DE
B.E.G | LUXOMAT | LUXOMAT | 98293 | 982936 | 98293 | 4007529982936 | 3P BLEU DUO3m+2connect | Eclai Duo Bleu 3M 3P 1,5Mm2+ 2Conx | Eclai Duo Bleu 3M 3P 1,5Mm2+ 2Conx | 2022-01-01 | 16.8602 | 16.8602 | EUR | 20 | 1 | EA | 1 | 1 | 1 | BX | 1 | 5 | 1 | 36 | S | 2021-01-01 | [9 empty] | 85444290 |  | 0 | MMT | 0 | MMT | 0 | MMT | 0 | GRM |  |  |  |  | 0 | MTQ | 09 | V-BOX | 04 | CABLE CONNECTEUR | [6 empty] | 200 | LUXOMAT | 220 | STANDARD |  |  | 48 | DE
B.E.G | LUXOMAT | LUXOMAT | 98294 | 982943 | 98294 | 4007529982943 | 3P BLEU DUO4m+2connect | Eclai Duo Bleu 4M 3P 1,5Mm2+ 2Conx | Eclai Duo Bleu 4M 3P 1,5Mm2+ 2Conx | 2022-01-01 | 19.502 | 19.502 | EUR | 20 | 1 | EA | 1 | 1 | 1 | BX | 1 | 5 | 1 | 36 | S | 2021-01-01 | [9 empty] | 85444290 |  | 0 | MMT | 0 | MMT | 0 | MMT | 0 | GRM |  |  |  |  | 0 | MTQ | 09 | V-BOX | 04 | CABLE CONNECTEUR | [6 empty] | 200 | LUXOMAT | 220 | STANDARD |  |  | 48 | DE
B.E.G | LUXOMAT | LUXOMAT | 98295 | 982950 | 98295 | 4007529982950 | 3P BLEU DUO5m+2connect | Eclai Duo Bleu 5M 3P 1,5Mm2+ 2Conx | Eclai Duo Bleu 5M 3P 1,5Mm2+ 2Conx | 2022-01-01 | 22.1438 | 22.1438 | EUR | 20 | 1 | EA | 1 | 1 | 1 | BX | 1 | 5 | 1 | 36 | S | 2021-01-01 | [9 empty] | 85444290 |  | 0 | MMT | 0 | MMT | 0 | MMT | 0 | GRM |  |  |  |  | 0 | MTQ | 09 | V-BOX | 04 | CABLE CONNECTEUR | [6 empty] | 200 | LUXOMAT | 220 | STANDARD |  |  | 48 | DE
B.E.G | LUXOMAT | LUXOMAT | 98296 | 982967 | 98296 | 4007529982967 | 3P BLEU DUO6m+2connect | Eclai Duo Bleu 6M 3P 1,5Mm2+ 2Conx | Eclai Duo Bleu 6M 3P 1,5Mm2+ 2Conx | 2022-01-01 | 24.7856 | 24.7856 | EUR | 20 | 1 | EA | 1 | 1 | 1 | BX | 1 | 5 | 1 | 36 | S | 2021-01-01 | [9 empty] | 85444290 |  | 0 | MMT | 0 | MMT | 0 | MMT | 0 | GRM |  |  |  |  | 0 | MTQ | 09 | V-BOX | 04 | CABLE CONNECTEUR | [6 empty] | 200 | LUXOMAT | 220 | STANDARD |  |  | 48 | DE
B.E.G | LUXOMAT | LUXOMAT | 98297 | 982974 | 98297 | 4007529982974 | 3P BLEU DUO7m+2connect | Eclai Duo Bleu 7M 3P 1,5Mm2+ 2Conx | Eclai Duo Bleu 7M 3P 1,5Mm2+ 2Conx | 2022-01-01 | 27.4166 | 27.4166 | EUR | 20 | 1 | EA | 1 | 1 | 1 | BX | 1 | 5 | 1 | 36 | S | 2021-01-01 | [9 empty] | 85444290 |  | 0 | MMT | 0 | MMT | 0 | MMT | 0 | GRM |  |  |  |  | 0 | MTQ | 09 | V-BOX | 04 | CABLE CONNECTEUR | [6 empty] | 200 | LUXOMAT | 220 | STANDARD |  |  | 48 | DE
B.E.G | LUXOMAT | LUXOMAT | 98298 | 982981 | 98298 | 4007529982981 | 3P BLEU DUO8m+2connect | Eclai Duo Bleu 8M 3P 1,5Mm2+ 2Conx | Eclai Duo Bleu 8M 3P 1,5Mm2+ 2Conx | 2022-01-01 | 30.0799 | 30.0799 | EUR | 20 | 1 | EA | 1 | 1 | 1 | BX | 1 | 5 | 1 | 36 | S | 2021-01-01 | [9 empty] | 85444290 |  | 0 | MMT | 0 | MMT | 0 | MMT | 0 | GRM |  |  |  |  | 0 | MTQ | 09 | V-BOX | 04 | CABLE CONNECTEUR | [6 empty] | 200 | LUXOMAT | 220 | STANDARD |  |  | 48 | DE
B.E.G | LUXOMAT | LUXOMAT | 98301 | 983018 | 98301 | 4007529983018 | 7P NR PD-M-DIM 1m+2con | Eclai Dim Noir 1M 7P 1,5Mm2+ 2Conx | Eclai Dim Noir 1M 7P 1,5Mm2+ 2Conx | 2022-01-01 | 31.1753 | 31.1753 | EUR | 20 | 1 | EA | 1 | 1 | 1 | BX | 1 | 5 | 1 | 36 | S | 2021-01-01 | [9 empty] | 85444290 |  | 0 | MMT | 0 | MMT | 0 | MMT | 0 | GRM |  |  |  |  | 0 | MTQ | 09 | V-BOX | 04 | CABLE CONNECTEUR | [6 empty] | 200 | LUXOMAT | 220 | STANDARD |  |  | 48 | DE
B.E.G | LUXOMAT | LUXOMAT | 98302 | 983025 | 98302 | 4007529983025 | 7P NR PD-M-DIM 2m+2con | Eclai Dim Noir 2M 7P 1,5Mm2+ 2Conx | Eclai Dim Noir 2M 7P 1,5Mm2+ 2Conx | 2022-01-01 | 36.1582 | 36.1582 | EUR | 20 | 1 | EA | 1 | 1 | 1 | BX | 1 | 5 | 1 | 36 | S | 2021-01-01 | [9 empty] | 85444290 |  | 0 | MMT | 0 | MMT | 0 | MMT | 0 | GRM |  |  |  |  | 0 | MTQ | 09 | V-BOX | 04 | CABLE CONNECTEUR | [6 empty] | 200 | LUXOMAT | 220 | STANDARD |  |  | 48 | DE
B.E.G | LUXOMAT | LUXOMAT | 98303 | 983032 | 98303 | 4007529983032 | 7P NR PD-M-DIM 3m+2con | Eclai Dim Noir 3M 7P 1,5Mm2+ 2Conx | Eclai Dim Noir 3M 7P 1,5Mm2+ 2Conx | 2022-01-01 | 41.1625 | 41.1625 | EUR | 20 | 1 | EA | 1 | 1 | 1 | BX | 1 | 5 | 1 | 36 | S | 2021-01-01 | [9 empty] | 85444290 |  | 0 | MMT | 0 | MMT | 0 | MMT | 0 | GRM |  |  |  |  | 0 | MTQ | 09 | V-BOX | 04 | CABLE CONNECTEUR | [6 empty] | 200 | LUXOMAT | 220 | STANDARD |  |  | 48 | DE
B.E.G | LUXOMAT | LUXOMAT | 98304 | 983049 | 98304 | 4007529983049 | 7P NR PD-M-DIM 4m+2con | Eclai Dim Noir 4M 7P 1,5Mm2+ 2Conx | Eclai Dim Noir 4M 7P 1,5Mm2+ 2Conx | 2022-01-01 | 46.1454 | 46.1454 | EUR | 20 | 1 | EA | 1 | 1 | 1 | BX | 1 | 5 | 1 | 36 | S | 2021-01-01 | [9 empty] | 85444290 |  | 0 | MMT | 0 | MMT | 0 | MMT | 0 | GRM |  |  |  |  | 0 | MTQ | 09 | V-BOX | 04 | CABLE CONNECTEUR | [6 empty] | 200 | LUXOMAT | 220 | STANDARD |  |  | 48 | DE
B.E.G | LUXOMAT | LUXOMAT | 98305 | 983056 | 98305 | 4007529983056 | 7P NR PD-M-DIM 5m+2con | Eclai Dim Noir 5M 7P 1,5Mm2+ 2Conx | Eclai Dim Noir 5M 7P 1,5Mm2+ 2Conx | 2022-01-01 | 51.139 | 51.139 | EUR | 20 | 1 | EA | 1 | 1 | 1 | BX | 1 | 5 | 1 | 36 | S | 2021-01-01 | [9 empty] | 85444290 |  | 0 | MMT | 0 | MMT | 0 | MMT | 0 | GRM |  |  |  |  | 0 | MTQ | 09 | V-BOX | 04 | CABLE CONNECTEUR | [6 empty] | 200 | LUXOMAT | 220 | STANDARD |  |  | 48 | DE
B.E.G | LUXOMAT | LUXOMAT | 98306 | 983063 | 98306 | 4007529983063 | 7P NR PD-M-DIM 6m+2con | Eclai Dim Noir 6M 7P 1,5Mm2+ 2Conx | Eclai Dim Noir 6M 7P 1,5Mm2+ 2Conx | 2022-01-01 | 56.1434 | 56.1434 | EUR | 20 | 1 | EA | 1 | 1 | 1 | BX | 1 | 5 | 1 | 36 | S | 2021-01-01 | [9 empty] | 85444290 |  | 0 | MMT | 0 | MMT | 0 | MMT | 0 | GRM |  |  |  |  | 0 | MTQ | 09 | V-BOX | 04 | CABLE CONNECTEUR | [6 empty] | 200 | LUXOMAT | 220 | STANDARD |  |  | 48 | DE
B.E.G | LUXOMAT | LUXOMAT | 98307 | 983070 | 98307 | 4007529983070 | 7P NR PD-M-DIM 7m+2con | Eclai Dim Noir 7M 7P 1,5Mm2+ 2Conx | Eclai Dim Noir 7M 7P 1,5Mm2+ 2Conx | 2022-01-01 | 61.137 | 61.137 | EUR | 20 | 1 | EA | 1 | 1 | 1 | BX | 1 | 5 | 1 | 36 | S | 2021-01-01 | [9 empty] | 85444290 |  | 0 | MMT | 0 | MMT | 0 | MMT | 0 | GRM |  |  |  |  | 0 | MTQ | 09 | V-BOX | 04 | CABLE CONNECTEUR | [6 empty] | 200 | LUXOMAT | 220 | STANDARD |  |  | 48 | DE
B.E.G | LUXOMAT | LUXOMAT | 98308 | 983087 | 98308 | 4007529983087 | 7P NR PD-M-DIM 8m+2con | Eclai Dim Noir 8M 7P 1,5Mm2+ 2Conx | Eclai Dim Noir 8M 7P 1,5Mm2+ 2Conx | 2022-01-01 | 61.2659 | 61.2659 | EUR | 20 | 1 | EA | 1 | 1 | 1 | BX | 1 | 5 | 1 | 36 | S | 2021-01-01 | [9 empty] | 85444290 |  | 0 | MMT | 0 | MMT | 0 | MMT | 0 | GRM |  |  |  |  | 0 | MTQ | 09 | V-BOX | 04 | CABLE CONNECTEUR | [6 empty] | 200 | LUXOMAT | 220 | STANDARD |  |  | 48 | DE
B.E.G | LUXOMAT | LUXOMAT | 98444 | 984442 | 98444 | 4007529984442 | PD4-S-C-B | Luxomat 92444 Precable 1M+1Conx | Luxomat 92444 Precable 1M+1Conx | 2022-01-01 | 165.2298 | 165.2298 | EUR | 20 | 1 | EA | 1 | 1 | 1 | BX | 1 | 5 | 1 | 36 | A | [10 empty] | 85365080 |  | 0 | MMT | 0 | MMT | 0 | MMT | 228 | GRM |  |  |  |  | 0 | MTQ | 09 | V-BOX | 01 | DETECTEUR PRE-CABLE | [6 empty] | 200 | LUXOMAT | 220 | STANDARD |  |  | 48 | DE
B.E.G | LUXOMAT | LUXOMAT | 98900 | 989003 | 98900 | 4007529989003 | PD9-M-1C-B | Détecteur de présence précablé 1 m + connecteur | Détecteur de présence précablé 1 m + connecteur | 2022-01-01 | 193.0867 | 193.0867 | EUR | 20 | 1 | EA | 1 | 1 | 1 | BX | 1 | 5 | 1 | 36 | A | [10 empty] | 85365080 |  | 0 | MMT | 0 | MMT | 0 | MMT | 240 | GRM |  |  |  |  | 0 | MTQ | 09 | V-BOX | 01 | DETECTEUR PRE-CABLE | [6 empty] | 200 | LUXOMAT | 220 | STANDARD |  |  | 48 | DE
B.E.G | LUXOMAT | LUXOMAT | 98902 | 989027 | 98902 | 4007529989027 | PD9-1C-B | Mini détecteur de mouvement 1 Canal blanc précablé 1 m + connecteur | Luxomat 92902 Precable 1M+1Conx | 2022-01-01 | 120.8027 | 120.8027 | EUR | 20 | 1 | EA | 1 | 1 | 1 | BX | 1 | 5 | 1 | 36 | A | [10 empty] | 85365080 |  | 0 | MMT | 0 | MMT | 0 | MMT | 123 | GRM |  |  |  |  | 0 | MTQ | 09 | V-BOX | 01 | DETECTEUR PRE-CABLE | [6 empty] | 200 | LUXOMAT | 220 | STANDARD |  |  | 48 | DE
B.E.G | LUXOMAT | LUXOMAT | 98905 | 989058 | 98905 | 4007529989058 | PD9-S-B | Luxomat 92905 Precable 1M+1Conx | Luxomat 92905 Precable 1M+1Conx | 2022-01-01 | 147.4461 | 147.4461 | EUR | 20 | 1 | EA | 1 | 1 | 1 | BX | 1 | 5 | 1 | 36 | A | [10 empty] | 85365080 |  | 0 | MMT | 0 | MMT | 0 | MMT | 140 | GRM |  |  |  |  | 0 | MTQ | 09 | V-BOX | 01 | DETECTEUR PRE-CABLE | [6 empty] | 200 | LUXOMAT | 220 | STANDARD |  |  | 48 | DE
B.E.G | LUXOMAT | LUXOMAT | 98910 | 989102 | 98910 | 4007529989102 | PD9-M-DIM-B | Luxomat 92911 Precable 1M+1Conx | Luxomat 92911 Precable 1M+1Conx | 2022-01-01 | 226.7534 | 226.7534 | EUR | 20 | 1 | EA | 1 | 1 | 1 | BX | 1 | 5 | 1 | 36 | A | 2018-06-01 | [9 empty] | 85365080 |  | 0 | MMT | 0 | MMT | 0 | MMT | 172 | GRM |  |  |  |  | 0 | MTQ | 09 | V-BOX | 01 | DETECTEUR PRE-CABLE | [6 empty] | 200 | LUXOMAT | 220 | STANDARD |  |  | 48 | DE
B.E.G | LUXOMAT | LUXOMAT | 99700 | 997008 | 99700 | 4007529997008 | Changement couleur détecteur | Détecteur changement de couleur | BEG 97000 Changement de couleur détecteur suivant devis | 2022-01-01 | 99999.9999 | 99999.9999 | EUR | 20 | 1 | EA | 1 | 1 | 1 | BX | 1 | 5 | 1 | 36 | A | [10 empty] | 85365080 |  | 0 | MMT | 0 | MMT | 0 | MMT | 0 | GRM |  |  |  |  | 0 | MTQ | 01 | DETECTEUR MOUVEMENT | 04 | ACCESSOIRE | [6 empty] | 200 | LUXOMAT | 220 | STANDARD |  |  | 48 | CN
B.E.G | LUXOMAT | LUXOMAT | 93454 | 93454 | 93454 | 4007529934546 | KIT AP IP54 PD2N H blc | Kit de montage en saillie avec les versions montage en faux-plafond PD2N blanc | Dimensions : Ø 110 x 65 mm Niveau de protection : IP54 | 2022-01-01 | 7.4 | 7.4 | EUR | 20 | 1 | EA | 1 | 1 | 1 | BX | 1 | 5 | 1 | 36 | A | 2022-04-01 | [9 empty] | 85365080 |  | 0.11 | MTR | 0.11 | MTR | 0.08 | MTR | 0.05 | KGM |  |  |  |  | 0.00097 | MTQ | 10 | DALI/DSI | 01 | DETECTEUR DE PRESENCE PERMANENTE SUR 1 CELLULLE / 1 INTERFACE DALI/DSI | [6 empty] | 200 | LUXOMAT | 220 | STANDARD |  |  | 48 | CN
B.E.G | LUXOMAT | LUXOMAT | 93465 | 93465 | 93465 | 4007529934652 | KIT AP IP54 PD4N H blc | Kit de montage en saillie avec les versions montage en faux-plafond PD4N blanc | Dimensions : Ø 110 x 45 mm Niveau de protection : IP54 | 2022-01-01 | 8.4 | 8.4 | EUR | 20 | 1 | EA | 1 | 1 | 1 | BX | 1 | 5 | 1 | 36 | A | 2022-04-01 | [9 empty] | 85365080 |  | 0.11 | MTR | 0.11 | MTR | 0.08 | MTR | 0.06 | KGM |  |  |  |  | 0.00097 | MTQ | 10 | DALI/DSI | 01 | DETECTEUR DE PRESENCE PERMANENTE SUR 1 CELLULLE / 1 INTERFACE DALI/DSI | [6 empty] | 200 | LUXOMAT | 220 | STANDARD |  |  | 48 | CN
B.E.G | LUXOMAT | LUXOMAT | 93459 | 93459 | 93459 | 4007529934591 | PD11-M-DACO-FLAT DALI-2 | Détecteur de présence avec contrôleur d'appli DALI pour une économie d'énergie | Tension : 230 V AC +10% 50 Hz Dimensions : Optique : Ø 43 x 48 mm, Bloc d'alimentation : 240 x 26 x 26 mm Puissance interne : env. 2W Angle de détection : horizontal 360° (Montage plafond) Sortie DALI : 80 mA garantie, 125 mA max. | 2022-01-01 | 188.2791 | 188.2791 | EUR | 20 | 1 | EA | 1 | 1 | 1 | BX | 1 | 5 | 1 | 36 | A | 2022-04-01 |  |  |  |  | 92562 |  |  |  |  | 85365080 |  | 0.095 | MTR | 0.12 | MTR | 0.07 | MTR | 0.16 | KGM |  |  |  |  | 0.0008 | MTQ | 10 | DALI/DSI | 01 | DETECTEUR DE PRESENCE PERMANENTE SUR 1 CELLULLE / 1 INTERFACE DALI/DSI | [6 empty] | 200 | LUXOMAT | 220 | STANDARD |  |  | 48 | CN
B.E.G | LUXOMAT | LUXOMAT | 93460 | 93460 | 93460 | 4007529934607 | PD4N-M-DACO DALI-2 | Détecteur de présence avec contrôleur d'appli DALI pour une économie d'énergie | Tension : 230 V AC +10% 50 Hz Dimensions : Ø 106 x 95 mm Puissance interne : env. 2W Angle de détection : horizontal 360° (Montage plafond) Sortie DALI : 80 mA garantie, 125 mA max. Appareils esclaves : jusqu'à 8 | 2022-01-01 | 214.6828 | 214.6828 | EUR | 20 | 1 | EA | 1 | 1 | 1 | BX | 1 | 5 | 1 | 36 | A | 2022-04-01 |  |  |  |  | 92279 |  |  |  |  | 85365080 |  | 0.121 | MTR | 0.12 | MTR | 0.12 | MTR | 0.258 | KGM |  |  |  |  | 0.00174 | MTQ | 10 | DALI/DSI | 01 | DETECTEUR DE PRESENCE PERMANENTE SUR 1 CELLULLE / 1 INTERFACE DALI/DSI | [6 empty] | 200 | LUXOMAT | 220 | STANDARD |  |  | 48 | CN
B.E.G | LUXOMAT | LUXOMAT | 93463 | 93463 | 93463 | 4007529934638 | PD4N-M-DACO-1C DALI-2 | Détecteur de présence avec contrôleur d'appli DALI pour une économie d'énergie | Tension : 230 V AC +10% 50 Hz Dimensions : Ø 106 x 95 mm Puissance interne : env. 2W Angle de détection : horizontal 360° (Montage plafond) Sortie DALI : 80 mA garantie, 125 mA max. Appareils esclaves : jusqu'à 8 | 2022-01-01 | 219.526 | 219.526 | EUR | 20 | 1 | EA | 1 | 1 | 1 | BX | 1 | 5 | 1 | 36 | A | 2022-04-01 |  |  |  |  | 92489 |  |  |  |  | 85365080 |  | 0.12 | MTR | 0.118 | MTR | 0.12 | MTR | 0.265 | KGM |  |  |  |  | 0.0017 | MTQ | 10 | DALI/DSI | 01 | DETECTEUR DE PRESENCE PERMANENTE SUR 1 CELLULLE / 1 INTERFACE DALI/DSI | [6 empty] | 200 | LUXOMAT | 220 | STANDARD |  |  | 48 | CN
B.E.G | LUXOMAT | LUXOMAT | 93470 | 93470 | 93470 | 4007529934706 | PD9N-M-DACO DALI-2 | Mini détecteur de présence, contrôleur d'appli DALI pour une économie d'énergie | Tension : 230 V AC +10% 50 Hz Dimensions : Optique : Ø 45 x 28 mm, Bloc d'alimentation : 240 x 26 x 26 mm Puissance interne : env. 2W Angle de détection : horizontal 360° (Montage plafond) Sortie DALI : 80 mA garantie, 125 mA max. | 2022-01-01 | 196.3191 | 196.3191 | EUR | 20 | 1 | EA | 1 | 1 | 1 | BX | 1 | 5 | 1 | 36 | A | 2022-04-01 |  |  |  |  | 92920 |  |  |  |  | 85365080 |  | 0.073 | MTR | 0.172 | MTR | 0.05 | MTR | 0.16 | KGM |  |  |  |  | 0.00063 | MTQ | 10 | DALI/DSI | 01 | DETECTEUR DE PRESENCE PERMANENTE SUR 1 CELLULLE / 1 INTERFACE DALI/DSI | [6 empty] | 200 | LUXOMAT | 220 | STANDARD |  |  | 48 | CN
B.E.G | LUXOMAT | LUXOMAT | 93455 | 93455 | 93455 | 4007529934553 | PD2N-M-DACO-1C DALI-2 | Détecteur de présence avec contrôleur d'appli DALI pour une économie d'énergie | Tension : 230 V AC +10% 50 Hz Dimensions :Ø 84 x 85 mm, B Puissance interne : env. 2W Angle de détection : horizontal 360° (Montage plafond) Sortie DALI : 80 mA garantie, 125 mA max. Durée de temporisation : 1 min - 150 min | 2022-01-01 | 200.9262 | 200.9262 | EUR | 20 | 1 | EA | 1 | 1 | 1 | BX | 1 | 5 | 1 | 36 | A | 2022-04-01 |  |  |  |  | 93033 |  |  |  |  | 85365080 |  | 0.107 | MTR | 0.11 | MTR | 0.098 | MTR | 0.202 | KGM |  |  |  |  | 0.00115 | MTQ | 10 | DALI/DSI | 01 | DETECTEUR DE PRESENCE PERMANENTE SUR 1 CELLULLE / 1 INTERFACE DALI/DSI | [6 empty] | 200 | LUXOMAT | 220 | STANDARD |  |  | 48 | CN
B.E.G | LUXOMAT | LUXOMAT | 93452 | 93452 | 93452 | 4007529934522 | PD2N-M-DACO DALI-2 | Détecteur de présence avec contrôleur d'appli DALI pour une économie d'énergie | Tension : 230 V AC +10% 50 Hz Dimensions :Ø 84 x 85 mm, B Puissance interne : env. 2W Angle de détection : horizontal 360° (Montage plafond) Sortie DALI : 80 mA garantie, 125 mA max. Durée de temporisation : 1 min - 150 min | 2022-01-01 | 179.5771 | 179.5771 | EUR | 20 | 1 | EA | 1 | 1 | 1 | BX | 1 | 5 | 1 | 36 | A | 2022-04-01 |  |  |  |  | 92280 |  |  |  |  | 85365080 |  | 0.113 | MTR | 0.11 | MTR | 0.095 | MTR | 0.189 | KGM |  |  |  |  | 0.00118 | MTQ | 10 | DALI/DSI | 01 | DETECTEUR DE PRESENCE PERMANENTE SUR 1 CELLULLE / 1 INTERFACE DALI/DSI | [6 empty] | 200 | LUXOMAT | 220 | STANDARD |  |  | 48 | CN
B.E.G | LUXOMAT | LUXOMAT | 93469 | 93469 | 93469 | 4007529934690 | PD4-M-DACO-GH-AP DALI-2 | Détecteur de présence grandes hauteurs pour une économie d'énergie | Tension : 230 V AC +10% 50 Hz Dimensions :Ø 101 x 76 mm, B Puissance interne : env. 2W Angle de détection : horizontal 360° (Montage plafond) Sortie DALI : 80 mA garantie, 125 mA max. Durée de temporisation : 1 min - 150 min | 2022-01-01 | 228.332 | 228.332 | EUR | 20 | 1 | EA | 1 | 1 | 1 | BX | 1 | 5 | 1 | 36 | A | 2022-04-01 |  |  |  |  | 93015 |  |  |  |  | 85365080 |  | 0.095 | MTR | 0.127 | MTR | 0.128 | MTR | 0.3 | KGM |  |  |  |  | 0.00154 | MTQ | 10 | DALI/DSI | 01 | DETECTEUR DE PRESENCE PERMANENTE SUR 1 CELLULLE / 1 INTERFACE DALI/DSI | [6 empty] | 200 | LUXOMAT | 220 | STANDARD |  |  | 48 | CN
Note on A1: Nom du fabricant ou de l'entité qui met en marché la référence
Note on B1: Nom de la marque de commercialisation de la référence
Note on C1: Nom de la gamme à laquelle appartient la référence
Note on D1: Référence commerciale unique identifiant le produit ou l'offre service
Note on E1: Code article ou LIDIC unique de la référence servant aux échanges EDI
Note on F1: Code informatique unique de la référence servant aux échanges informatiques
Note on G1: Code "Global Trade Item Number" (GTIN), code barre à 8, 12, 13 ou 14 chiffres
Note on H1: Libellé de 30 caractères de la référence. Usage principal : étiquette de rayonnage
Note on I1: Libellé de 80 caractères de la référence. Usage principal : ERP de la Société, devis, commande, facture, …
Note on J1: Libellé de 240 caractères de la référence. Usage principal : sur le web, site marchand, ...
Note on K1: Date d'application du tarif
Note on L1: Tarif public HT et hors Eco-contribution
Note on M1: Attention, ce n'est pas le prix net d'achat. Il s'agit du tarif Distributeur HT et hors Eco-contribution. Tarif sur lequel est calculé le prix net d'achat du distributeur. Est égal par défaut à TARIF public HT.
Note on N1: Devise utilisée pour l'expression de TARIF et TARIFD : EUR pour l'euro
Note on O1: Taux de TVA
Note on P1: Quantité Tarifée : TARIF pour 1 par défaut. Valeur standard : TARIF pour 100 ou pour 1000
Note on Q1: Unité de base de la référence : CMT, EA, KGM, LTR, MTK, MTR, TNE ou PK
Note on R1: Quantité Minimum de Commande Distributeur vers fabriquant
Note on S1: Multiple de commande
Note on T1: Quantité minimum de vente possible du Distributeur vers le client en nombre d'unités de base. C'est la plus petite quantité de vente praticable pour ce produit, préconisée par le fabricant
Note on U1: Type de conditionnement de la Quantité Minimum de Vente Distributeur vers client
Note on V1: Produit stocké chez le fabricant
Note on W1: Délai de livraison de l'offre en jours ouvrés, départ usine.
Note on X1: EDI : Echange de Données Informatisées 1 = EDI ok ; 0 = EDI non ok
Note on Y1: Durée de la garantie exprimée en mois. 0 si sans objet ; 999 si garantie à vie.
Note on Z1: Statut de la référence : A = actif ; F = fin de vie ; S = supprimé ou obsolète
Note on AA1: Date associé au statut de commercialisation
Note on AB1: Référence du recodifiant
Note on AC1: Date d'application de la recodification
Note on AD1: Référernce commerciale de l'Ancienne Codification du produit
Note on AE1: Nouveau produit avec des caractéristiques modifiées ne perturbant pas la mise en oeuvre.
Note on AF1: Remplaçant de
Note on AG1: Champ vide. Rappel : les données DEEE sont transférées dans le bloc REGLEMENTAIRE
Note on AH1: Champ vide. Rappel : les données DEEE sont transférées dans le bloc REGLEMENTAIRE
Note on AI1: Champ vide. Rappel : les données DEEE sont transférées dans le bloc REGLEMENTAIRE
Note on AJ1: Champ vide. Rappel : les données DEEE sont transférées dans le bloc REGLEMENTAIRE
Note on AK1: Nomenclature douanière, code TARIC, fournie par l'administration des Douanes
Note on AL1: Champ vide. Rappel : les données RoHS sont transférées dans le bloc REGLEMENTAIRE
Note on AM1: Hauteur du produit
Note on AN1: Unité de la hauteur du produit
Note on AO1: Largeur du produit
Note on AP1: Unité de la largeur du produit
Note on AQ1: Profondeur du produit
Note on AR1: Unité de la profondeur du produit
Note on AS1: Poids du produit
Note on AT1: Unité du poids du produit
Note on AU1: Diamètre du produit
Note on AV1: Unité du diamètre du produit
Note on AW1: Section du produit
Note on AX1: Unité de la section du produit
Note on AY1: Volume du produit
Note on AZ1: Unité du volume du produit
Note on BA1: Code de la nomenclature Marketing de niveau 1, niveau le plus haut
Note on BB1: Libellé de la nomenclature Marketing de niveau 1, niveau le plus haut
Note on BC1: Code de la nomenclature Marketing de niveau 2
Note on BD1: Libellé de la nomenclature Marketing de niveau 2
Note on BE1: Code de la nomenclature Marketing de niveau 3
Note on BF1: Libellé de la nomenclature Marketing de niveau 3
Note on BG1: Code de la nomenclature Marketing niveau 4
Note on BH1: Libellé de la nomenclature Marketing niveau 4
Note on BI1: Code de la nomenclature Marketing niveau 5, niveau le plus fin
Note on BJ1: Libellé de la nomenclature Marketing niveau 5
Note on BK1: Code Famille de remise de niveau 1
Note on BL1: Libellé du code Famille de remise de niveau 1
Note on BM1: Code Famille de remise de niveau 2
Note on BN1: Libellé du code Famille de remise de niveau 2
Note on BO1: Code Famille de remise de niveau 3
Note on BP1: Libellé du code Famille de remise de niveau 3
Note on BQ1: Durée Limite de Stockage Recommandée. Indiquer une durée en semaine.
Note on BR1: Made in : Marquage de l'origine géographique du produit

## 02_LOGISTIQUE
MARQUE | REFCIALE | QC | QCT | GTIN14 | HAUT | HAUTU | LARG | LARGU | PROF | PROFU | POIDS | POIDSU | VOL | VOLU | CONSI | STACK
LUXOMATIC | 10640 | 1 | BX | 4007529106400 | 145 | MMT | 100 | MMT | 185 | MMT | 618 | GRM | 0.0026825 | MTQ
LUXOMATIC | 10641 | 1 | BX | 4007529106417 | 145 | MMT | 100 | MMT | 185 | MMT | 660 | GRM | 0.0026825 | MTQ
LUXOMAT | 10880 | 1 | BX | 4007529108800 | 25 | MMT | 35 | MMT | 60 | MMT | 33 | GRM | 5.25e-05 | MTQ
LUXOMAT | 10882 | 1 | BX | 4007529108824 | 0 | MMT | 0 | MMT | 0 | MMT | 40 | GRM | 0 | MTQ
LUXOMATIC | 21000 | 1 | BX | 4007529210008 | 110 | MMT | 230 | MMT | 240 | MMT | 707 | GRM | 0.006072 | MTQ
LUXOMATIC | 21005 | 1 | BX | 4007529210053 | 110 | MMT | 230 | MMT | 240 | MMT | 718 | GRM | 0.006072 | MTQ
LUXOMATIC | 21010 | 1 | BX | 4007529210107 | 110 | MMT | 230 | MMT | 240 | MMT | 740 | GRM | 0.006072 | MTQ
LUXOMATIC | 21015 | 1 | BX | 4007529210152 | 110 | MMT | 230 | MMT | 240 | MMT | 737 | GRM | 0.006072 | MTQ
LUXOMATIC | 21020 | 1 | BX | 4007529210206 | 110 | MMT | 230 | MMT | 470 | MMT | 1068 | GRM | 0.011891 | MTQ
LUXOMATIC | 21040 | 1 | BX | 4007529210404 | 110 | MMT | 230 | MMT | 970 | MMT | 1770 | GRM | 0.024541 | MTQ
LUXOMATIC | 21045 | 1 | BX | 4007529210459 | 110 | MMT | 230 | MMT | 970 | MMT | 1809 | GRM | 0.024541 | MTQ
LUXOMATIC | 21050 | 1 | BX | 4007529210503 | 110 | MMT | 230 | MMT | 970 | MMT | 1830 | GRM | 0.024541 | MTQ
LUXOMATIC | 21055 | 1 | BX | 4007529210558 | 110 | MMT | 230 | MMT | 970 | MMT | 1827 | GRM | 0.024541 | MTQ
LUXOMATIC | 22000 | 1 | BX | 4007529220007 | 110 | MMT | 230 | MMT | 320 | MMT | 938 | GRM | 0.008096 | MTQ
LUXOMATIC | 22005 | 1 | BX | 4007529220052 | 110 | MMT | 230 | MMT | 320 | MMT | 941 | GRM | 0.008096 | MTQ
LUXOMATIC | 22010 | 1 | BX | 4007529220106 | 110 | MMT | 230 | MMT | 320 | MMT | 977 | GRM | 0.008096 | MTQ
LUXOMATIC | 22015 | 1 | BX | 4007529220151 | 110 | MMT | 230 | MMT | 320 | MMT | 971 | GRM | 0.008096 | MTQ
LUXOMATIC | 22020 | 1 | BX | 4007529220205 | 110 | MMT | 230 | MMT | 450 | MMT | 1313 | GRM | 0.011385 | MTQ
LUXOMATIC | 22040 | 1 | BX | 4007529220403 | 110 | MMT | 230 | MMT | 1050 | MMT | 1957 | GRM | 0.026565 | MTQ
LUXOMATIC | 22045 | 1 | BX | 4007529220458 | 110 | MMT | 230 | MMT | 1050 | MMT | 2055 | GRM | 0.026565 | MTQ
LUXOMATIC | 22050 | 1 | BX | 4007529220502 | 110 | MMT | 230 | MMT | 1050 | MMT | 2093 | GRM | 0.026565 | MTQ
LUXOMATIC | 22055 | 1 | BX | 4007529220557 | 110 | MMT | 230 | MMT | 1050 | MMT | 2065 | GRM | 0.026565 | MTQ
LUXOMATIC | 31426 | 1 | BX | 4007529314263 | 240 | MMT | 240 | MMT | 530 | MMT | 2680 | GRM | 0.030528 | MTQ
LUXOMATIC | 31427 | 1 | BX | 4007529314270 | 240 | MMT | 240 | MMT | 760 | MMT | 3080 | GRM | 0.043776 | MTQ
LUXOMATIC | 31428 | 1 | BX | 4007529314287 | 240 | MMT | 240 | MMT | 970 | MMT | 0 | GRM | 0.055872 | MTQ
LUXOMAT | 32691 | 1 | BX | 4007529326914 | 0 | MMT | 0 | MMT | 0 | MMT | 0 | GRM | 0 | MTQ
LUXOMAT | 32693 | 1 | BX | 4007529326938 | 0 | MMT | 0 | MMT | 0 | MMT | 5 | GRM | 0 | MTQ
LUXOMAT | 32697 | 1 | BX | 4007529326976 | 0 | MMT | 0 | MMT | 0 | MMT | 10 | GRM | 0 | MTQ
LUXOMAT | 32698 | 1 | BX | 4007529326983 | 0 | MMT | 0 | MMT | 0 | MMT | 10 | GRM | 0 | MTQ
LUXOMAT | 32699 | 1 | BX | 4007529326990 | 0 | MMT | 0 | MMT | 0 | MMT | 10 | GRM | 0 | MTQ
LUXOMAT | 32701 | 1 | BX | 4007529327010 | 0 | MMT | 0 | MMT | 0 | MMT | 30 | GRM | 0 | MTQ
LUXOMAT | 32702 | 1 | BX | 4007529327027 | 0 | MMT | 0 | MMT | 0 | MMT | 1 | GRM | 0 | MTQ
LUXOMAT | 33207 | 1 | BX | 4007529332076 | 0 | MMT | 0 | MMT | 0 | MMT | 50 | GRM | 0 | MTQ
LUXOMAT | 33232 | 1 | BX | 4007529332328 | 0 | MMT | 0 | MMT | 0 | MMT | 2 | GRM | 0 | MTQ
LUXOMAT | 33233 | 1 | BX | 4007529332335 | 0 | MMT | 0 | MMT | 0 | MMT | 5 | GRM | 0 | MTQ
LUXOMAT | 35126 | 1 | BX | 4007529351268 | 0 | MMT | 0 | MMT | 0 | MMT | 5 | GRM | 0 | MTQ
LUXOMAT | 35127 | 1 | BX | 4007529351275 | 0 | MMT | 0 | MMT | 0 | MMT | 5 | GRM | 0 | MTQ
LUXOMAT | 36635 | 1 | BX | 4007529366354 | 0 | MMT | 0 | MMT | 0 | MMT | 1 | GRM | 0 | MTQ
LUXOMAT | 37367 | 1 | BX | 4007529373673 | 0 | MMT | 0 | MMT | 0 | MMT | 5 | GRM | 0 | MTQ
LUXOMAT | 37498 | 1 | BX | 4007529374984 | 0 | MMT | 0 | MMT | 0 | MMT | 1 | GRM | 0 | MTQ
LUXOMAT | 37731 | 1 | BX | 4007529377312 | 14 | MMT | 70 | MMT | 110 | MMT | 2 | GRM | 0.00011 | MTQ
LUXOMAT | 37849 | 1 | BX | 4007529378494 | 5 | MMT | 325 | MMT | 230 | MMT | 10 | GRM | 0.00037 | MTQ
LUXOMATIC | 38003 | 1 | BX | 4007529380039 | 20 | MMT | 130 | MMT | 210 | MMT | 60 | GRM | 0.00055 | MTQ
LUXOMATIC | 38004 | 1 | BX | 4007529380046 | 20 | MMT | 133 | MMT | 133 | MMT | 100 | GRM | 0.00035 | MTQ
LUXOMATIC | 38140 | 1 | BX | 4007529381401 | 22 | MMT | 350 | MMT | 350 | MMT | 205 | GRM | 0.0027 | MTQ
LUXOMATIC | 38141 | 1 | BX | 4007529381418 | 0 | MMT | 0 | MMT | 0 | MMT | 205 | GRM | 0 | MTQ
LUXOMATIC | 38142 | 1 | BX | 4007529381425 | 0 | MMT | 0 | MMT | 0 | MMT | 205 | GRM | 0 | MTQ
LUXOMATIC | 38143 | 1 | BX | 4007529381432 | 350 | MMT | 350 | MMT | 40 | MMT | 205 | GRM | 0.0049 | MTQ
LUXOMATIC | 38144 | 1 | BX | 4007529381449 | 350 | MMT | 350 | MMT | 40 | MMT | 205 | GRM | 0.0049 | MTQ
LUXOMAT | 38946 | 1 | BX | 4007529389469 | 95 | MMT | 95 | MMT | 25 | MMT | 17 | GRM | 0.00023 | MTQ
LUXOMAT | 38947 | 1 | BX | 4007529389476 | 0 | MMT | 0 | MMT | 0 | MMT | 5 | GRM | 0 | MTQ
LUXOMAT | 39075 | 1 | BX | 4007529390755 | 93 | MMT | 91 | MMT | 21 | MMT | 26 | GRM | 0.00018 | MTQ
LUXOMAT | 39222 | 1 | BX | 4007529392223 | 92 | MMT | 90 | MMT | 20 | MMT | 28 | GRM | 0.00017 | MTQ
LUXOMAT | 39241 | 1 | BX | 4007529392414 | 92 | MMT | 90 | MMT | 21 | MMT | 28 | GRM | 0.00017 | MTQ
LUXOMAT | 39242 | 1 | BX | 4007529392421 | 92 | MMT | 90 | MMT | 21 | MMT | 28 | GRM | 0.00017 | MTQ
LUXOMAT | 40113 | 1 | BX | 4007529401130 | 0 | MMT | 0 | MMT | 0 | MMT | 0 | GRM | 0 | MTQ
LUXOMAT | 40114 | 1 | BX | 4007529401147 | 0 | MMT | 0 | MMT | 0 | MMT | 840 | GRM | 0 | MTQ
LUXOMAT | 40149 | 1 | BX | 4007529401499 | 0 | MMT | 0 | MMT | 0 | MMT | 4330 | GRM | 0 | MTQ
LUXOMATIC | 80410 | 1 | BX | 4007529804108 | 300 | MMT | 125 | MMT | 170 | MMT | 1267 | GRM | 0.006375 | MTQ
LUXOMATIC | 80420 | 1 | BX | 4007529804207 | 300 | MMT | 125 | MMT | 170 | MMT | 1251 | GRM | 0.006375 | MTQ
LUXOMATIC | 80421 | 1 | BX | 4007529804214 | 0 | MMT | 205 | MMT | 295 | MMT | 21 | GRM | 0 | MTQ
SMARTHOME | 90113 | 1 | BX | 4007529901135 | 160 | MMT | 95 | MMT | 75 | MMT | 275 | GRM | 0.00114 | MTQ
SMARTHOME | 90114 | 1 | BX | 4007529901142 | 160 | MMT | 95 | MMT | 75 | MMT | 285 | GRM | 0.00114 | MTQ
SMARTHOME | 90116 | 1 | BX | 4007529901166 | 75 | MMT | 75 | MMT | 40 | MMT | 150 | GRM | 0.000225 | MTQ
SMARTHOME | 90117 | 1 | BX | 4007529901173 | 0 | MMT | 0 | MMT | 0 | MMT | 0 | GRM | 0 | MTQ
SMARTHOME | 90118 | 1 | BX | 4007529901180 | 0 | MMT | 0 | MMT | 0 | MMT | 0 | GRM | 0 | MTQ
SMARTHOME | 90119 | 1 | BX | 4007529901197 | 0 | MMT | 0 | MMT | 0 | MMT | 0 | GRM | 0 | MTQ
LUXOMATnet | 90120 | 1 | BX | 4007529901203 | 163 | MMT | 70 | MMT | 200 | MMT | 674 | GRM | 0.002282 | MTQ
LUXOMATnet | 90121 | 1 | BX | 4007529901210 | 80 | MMT | 95 | MMT | 110 | MMT | 280 | GRM | 0.000836 | MTQ
LUXOMATnet | 90122 | 1 | BX | 4007529901227 | 80 | MMT | 95 | MMT | 115 | MMT | 0 | GRM | 0.000874 | MTQ
LUXOMATnet | 90124 | 1 | BX | 4007529901241 | 80 | MMT | 95 | MMT | 115 | MMT | 0 | GRM | 0.000874 | MTQ
LUXOMATnet | 90125 | 1 | BX | 4007529901258 | 80 | MMT | 95 | MMT | 115 | MMT | 191 | GRM | 0.000874 | MTQ
LUXOMATnet | 90126 | 1 | BX | 4007529901265 | 78 | MMT | 97 | MMT | 112 | MMT | 177 | GRM | 0.00085 | MTQ
LUXOMATnet | 90127 | 1 | BX | 4007529901272 | 0 | MMT | 0 | MMT | 0 | MMT | 50 | GRM | 0 | MTQ
LUXOMATnet | 90128 | 1 | BX | 4007529901289 | 140 | MMT | 65 | MMT | 165 | MMT | 0 | GRM | 0.0015015 | MTQ
LUXOMATnet | 90130 | 1 | BX | 4007529901302 | 0 | MMT | 0 | MMT | 0 | MMT | 0 | GRM | 0 | MTQ
LUXOMATnet | 90131 | 1 | BX | 4007529901319 | 152 | MMT | 35 | MMT | 75 | MMT | 0 | GRM | 0.000399 | MTQ
SMARTHOME | 90133 | 1 | BX | 4007529901333 | 56 | MMT | 225 | MMT | 215 | MMT | 525 | GRM | 0.002709 | MTQ
LUXOMATnet | 90134 | 1 | BX | 4007529901340 | 0 | MMT | 0 | MMT | 0 | MMT | 190 | GRM | 0 | MTQ
LUXOMATnet | 90136 | 1 | BX | 4007529901364 | 110 | MMT | 100 | MMT | 80 | MMT | 290 | GRM | 0.00088 | MTQ
LUXOMATnet | 90137 | 1 | BX | 4007529901371 | 190 | MMT | 45 | MMT | 280 | MMT | 0 | GRM | 0.002394 | MTQ
LUXOMATnet | 90138 | 1 | BX | 4007529901388 | 190 | MMT | 45 | MMT | 280 | MMT | 0 | GRM | 0.002394 | MTQ
LUXOMATnet | 90139 | 1 | BX | 4007529901395 | 108 | MMT | 95 | MMT | 76 | MMT | 362 | GRM | 0.00078 | MTQ
SMARTHOME | 90140 | 1 | BX | 4007529901401 | 56 | MMT | 225 | MMT | 215 | MMT | 525 | GRM | 0.002709 | MTQ
SMARTHOME | 90141 | 1 | BX | 4007529901418 | 56 | MMT | 225 | MMT | 215 | MMT | 525 | GRM | 0.002709 | MTQ
LUXOMATnet | 90142 | 1 | BX | 4007529901425 | 190 | MMT | 45 | MMT | 280 | MMT | 50 | GRM | 0.002394 | MTQ
SMARTHOME | 90143 | 1 | BX | 4007529901432 | 160 | MMT | 95 | MMT | 75 | MMT | 290 | GRM | 0.00114 | MTQ
SMARTHOME | 90145 | 1 | BX | 4007529901456 | 125 | MMT | 65 | MMT | 40 | MMT | 120 | GRM | 0.000325 | MTQ
SMARTHOME | 90147 | 1 | BX | 4007529901470 | 80 | MMT | 30 | MMT | 100 | MMT | 100 | GRM | 0.00024 | MTQ
SMARTHOME | 90148 | 1 | BX | 4007529901487 | 110 | MMT | 35 | MMT | 35 | MMT | 20 | GRM | 0.00013475 | MTQ
SMARTHOME | 90149 | 1 | BX | 4007529901494 | 125 | MMT | 65 | MMT | 40 | MMT | 120 | GRM | 0.000325 | MTQ
SMARTHOME | 90150 | 1 | BX | 4007529901500 | 0 | MMT | 0 | MMT | 0 | MMT | 100 | GRM | 0 | MTQ
SMARTHOME | 90157 | 1 | BX | 4007529901579 | 0 | MMT | 0 | MMT | 0 | MMT | 0 | GRM | 0 | MTQ
LUXOMAT | 90162 | 1 | BX | 4007529901623 | 16 | MMT | 60 | MMT | 85 | MMT | 70 | GRM | 8.16e-05 | MTQ
SMARTHOME | 90163 | 1 | BX | 4007529901630 | 0 | MMT | 0 | MMT | 0 | MMT | 100 | GRM | 0 | MTQ
SMARTHOME | 90167 | 1 | BX | 4007529901678 | 80 | MMT | 150 | MMT | 150 | MMT | 500 | GRM | 0.0018 | MTQ
SMARTHOME | 90168 | 1 | BX | 4007529901685 | 80 | MMT | 30 | MMT | 100 | MMT | 100 | GRM | 0.00024 | MTQ
SMARTHOME | 90169 | 1 | BX | 4007529901692 | 80 | MMT | 30 | MMT | 100 | MMT | 100 | GRM | 0.00024 | MTQ
SMARTHOME | 90174 | 1 | BX | 4007529901746 | 0 | MMT | 0 | MMT | 0 | MMT | 330 | GRM | 0 | MTQ
LUXOMATnet | 90180 | 1 | BX | 4007529901807 | 65 | MMT | 95 | MMT | 83 | MMT | 238 | GRM | 0.00051253 | MTQ
SMARTHOME | 90183 | 1 | BX | 4007529901838 | 56 | MMT | 225 | MMT | 215 | MMT | 525 | GRM | 0.002709 | MTQ
SMARTHOME | 90184 | 1 | BX | 4007529901845 | 56 | MMT | 225 | MMT | 215 | MMT | 525 | GRM | 0.002709 | MTQ
SMARTHOME | 90185 | 1 | BX | 4007529901852 | 56 | MMT | 225 | MMT | 215 | MMT | 525 | GRM | 0.002709 | MTQ
LUXOMATnet | 90190 | 1 | BX | 4007529901906 | 65 | MMT | 95 | MMT | 83 | MMT | 0 | GRM | 0.00051253 | MTQ
LUXOMATnet | 90191 | 1 | BX | 4007529901913 | 65 | MMT | 95 | MMT | 83 | MMT | 238 | GRM | 0.00051253 | MTQ
LUXOMATnet | 90192 | 1 | BX | 4007529901920 | 65 | MMT | 95 | MMT | 150 | MMT | 0 | GRM | 0.00092625 | MTQ
LUXOMATnet | 90200 | 1 | BX | 4007529902002 | 65 | MMT | 95 | MMT | 83 | MMT | 0 | GRM | 0.00051253 | MTQ
LUXOMATnet | 90201 | 1 | BX | 4007529902019 | 65 | MMT | 95 | MMT | 83 | MMT | 0 | GRM | 0.00051253 | MTQ
LUXOMATnet | 90209 | 1 | BX | 4007529902095 | 65 | MMT | 95 | MMT | 150 | MMT | 0 | GRM | 0.00092625 | MTQ
LUXOMATnet | 90210 | 1 | BX | 4007529902101 | 65 | MMT | 95 | MMT | 150 | MMT | 0 | GRM | 0.00092625 | MTQ
LUXOMATnet | 90211 | 1 | BX | 4007529902118 | 65 | MMT | 95 | MMT | 85 | MMT | 0 | GRM | 0.00052487 | MTQ
LUXOMATnet | 90212 | 1 | BX | 4007529902125 | 65 | MMT | 95 | MMT | 120 | MMT | 0 | GRM | 0.000741 | MTQ
LUXOMATnet | 90221 | 1 | BX | 4007529902217 | 0 | MMT | 0 | MMT | 0 | MMT | 170 | GRM | 0 | MTQ
LUXOMATnet | 90222 | 1 | BX | 4007529902224 | 175 | MMT | 115 | MMT | 87 | MMT | 466 | GRM | 0.00175 | MTQ
LUXOMAT | 90223 | 1 | BX | 4007529902231 | 115 | MMT | 120 | MMT | 78 | MMT | 152 | GRM | 0.00108 | MTQ
LUXOMATnet | 90224 | 1 | BX | 4007529902248 | 115 | MMT | 120 | MMT | 78 | MMT | 121 | GRM | 0.00108 | MTQ
LUXOMATnet | 90401 | 1 | BX | 4007529904013 | 123 | MMT | 78 | MMT | 45 | MMT | 79 | GRM | 0.00043 | MTQ
LUXOMATnet | 90403 | 1 | BX | 4007529904037 | 123 | MMT | 78 | MMT | 45 | MMT | 80 | GRM | 0.00043 | MTQ
LUXOMATnet | 90404 | 1 | BX | 4007529904044 | 123 | MMT | 78 | MMT | 45 | MMT | 79 | GRM | 0.00043 | MTQ
LUXOMAT | 91001 | 1 | BX | 4007529910014 | 101 | MMT | 85 | MMT | 110 | MMT | 267 | GRM | 0.00094435 | MTQ
LUXOMAT | 91002 | 1 | BX | 4007529910021 | 157 | MMT | 100 | MMT | 92 | MMT | 268 | GRM | 0.0014444 | MTQ
LUXOMAT | 91003 | 1 | BX | 4007529910038 | 23 | MMT | 55 | MMT | 70 | MMT | 100 | GRM | 8.855e-05 | MTQ
LUXOMAT | 91008 | 1 | BX | 4007529910083 | 185 | MMT | 102 | MMT | 90 | MMT | 318 | GRM | 0.0016983 | MTQ
LUXOMAT | 91011 | 1 | BX | 4007529910113 | 101 | MMT | 85 | MMT | 110 | MMT | 265 | GRM | 0.00094435 | MTQ
LUXOMAT | 91012 | 1 | BX | 4007529910120 | 101 | MMT | 85 | MMT | 110 | MMT | 267 | GRM | 0.00094435 | MTQ
LUXOMAT | 91013 | 1 | BX | 4007529910137 | 0 | MMT | 0 | MMT | 0 | MMT | 38 | GRM | 0 | MTQ
LUXOMAT | 91014 | 1 | BX | 4007529910144 | 0 | MMT | 0 | MMT | 0 | MMT | 38 | GRM | 0 | MTQ
LUXOMAT | 91015 | 1 | BX | 4007529910151 | 0 | MMT | 0 | MMT | 0 | MMT | 38 | GRM | 0 | MTQ
LUXOMAT | 91016 | 1 | BX | 4007529910168 | 0 | MMT | 0 | MMT | 0 | MMT | 38 | GRM | 0 | MTQ
LUXOMAT | 91018 | 1 | BX | 4007529910182 | 99 | MMT | 81 | MMT | 166 | MMT | 323 | GRM | 0.0013312 | MTQ
LUXOMAT | 91021 | 1 | BX | 4007529910212 | 101 | MMT | 85 | MMT | 110 | MMT | 262 | GRM | 0.00094435 | MTQ
LUXOMAT | 91022 | 1 | BX | 4007529910229 | 101 | MMT | 85 | MMT | 110 | MMT | 269 | GRM | 0.00094435 | MTQ
LUXOMAT | 91028 | 1 | BX | 4007529910281 | 99 | MMT | 81 | MMT | 166 | MMT | 322 | GRM | 0.0013312 | MTQ
LUXOMAT | 91048 | 1 | BX | 4007529910489 | 99 | MMT | 81 | MMT | 166 | MMT | 342 | GRM | 0.0013312 | MTQ
LUXOMAT | 91051 | 1 | BX | 4007529910519 | 95 | MMT | 73 | MMT | 85 | MMT | 164 | GRM | 0.00058948 | MTQ
LUXOMAT | 91052 | 1 | BX | 4007529910526 | 100 | MMT | 87 | MMT | 73 | MMT | 166 | GRM | 0.0006351 | MTQ
LUXOMAT | 91065 | 1 | BX | 4007529910656 | 98 | MMT | 73 | MMT | 83 | MMT | 168 | GRM | 0.00059 | MTQ
LUXOMAT | 91071 | 1 | BX | 4007529910717 | 95 | MMT | 73 | MMT | 85 | MMT | 163 | GRM | 0.00058948 | MTQ
LUXOMAT | 91072 | 1 | BX | 4007529910724 | 95 | MMT | 73 | MMT | 85 | MMT | 166 | GRM | 0.00058948 | MTQ
LUXOMAT | 91080 | 1 | BX | 4007529910809 | 0 | MMT | 0 | MMT | 0 | MMT | 100 | GRM | 0 | MTQ
LUXOMAT | 91081 | 1 | BX | 4007529910816 | 0 | MMT | 0 | MMT | 0 | MMT | 100 | GRM | 0 | MTQ
LUXOMAT | 91101 | 1 | BX | 4007529911011 | 101 | MMT | 85 | MMT | 110 | MMT | 263 | GRM | 0.00094435 | MTQ
LUXOMAT | 91102 | 1 | BX | 4007529911028 | 101 | MMT | 85 | MMT | 110 | MMT | 271 | GRM | 0.00094435 | MTQ
LUXOMAT | 91121 | 1 | BX | 4007529911219 | 101 | MMT | 85 | MMT | 110 | MMT | 262 | GRM | 0.00094435 | MTQ
LUXOMAT | 91122 | 1 | BX | 4007529911226 | 101 | MMT | 85 | MMT | 110 | MMT | 269 | GRM | 0.00094435 | MTQ
LUXOMATIC | 91301 | 1 | BX | 4007529913015 | 145 | MMT | 100 | MMT | 192 | MMT | 516 | GRM | 0.002784 | MTQ
LUXOMATIC | 91305 | 1 | BX | 4007529913053 | 70 | MMT | 85 | MMT | 105 | MMT | 87 | GRM | 0.00062475 | MTQ
LUXOMATIC | 91306 | 1 | BX | 4007529913060 | 147 | MMT | 107 | MMT | 185 | MMT | 1630 | GRM | 0.0029099 | MTQ
LUXOMATIC | 91321 | 1 | BX | 4007529913213 | 145 | MMT | 100 | MMT | 192 | MMT | 514 | GRM | 0.002784 | MTQ
LUXOMATIC | 91325 | 1 | BX | 4007529913251 | 70 | MMT | 85 | MMT | 105 | MMT | 80 | GRM | 0.00062475 | MTQ
LUXOMATIC | 91326 | 1 | BX | 4007529913268 | 147 | MMT | 107 | MMT | 185 | MMT | 1710 | GRM | 0.0029099 | MTQ
LUXOMATIC | 91330 | 1 | BX | 4007529913305 | 120 | MMT | 100 | MMT | 192 | MMT | 479 | GRM | 0.002304 | MTQ
LUXOMATIC | 91335 | 1 | BX | 4007529913350 | 120 | MMT | 100 | MMT | 192 | MMT | 512 | GRM | 0.002304 | MTQ
LUXOMATIC | 91340 | 1 | BX | 4007529913404 | 120 | MMT | 100 | MMT | 192 | MMT | 481 | GRM | 0.002304 | MTQ
LUXOMATIC | 91345 | 1 | BX | 4007529913459 | 120 | MMT | 100 | MMT | 192 | MMT | 504 | GRM | 0.002304 | MTQ
LUXOMATIC | 91351 | 1 | BX | 4007529913510 | 145 | MMT | 100 | MMT | 192 | MMT | 608 | GRM | 0.002784 | MTQ
LUXOMATIC | 91352 | 1 | BX | 4007529913527 | 145 | MMT | 100 | MMT | 192 | MMT | 595 | GRM | 0.002784 | MTQ
LUXOMATIC | 91400 | 1 | BX | 4007529914005 | 310 | MMT | 117 | MMT | 105 | MMT | 719 | GRM | 0.0038083 | MTQ
LUXOMATIC | 91401 | 1 | BX | 4007529914012 | 308 | MMT | 97 | MMT | 110 | MMT | 724 | GRM | 0.0032864 | MTQ
LUXOMATIC | 91402 | 1 | BX | 4007529914029 | 308 | MMT | 97 | MMT | 110 | MMT | 720 | GRM | 0.0032864 | MTQ
LUXOMATIC | 91700 | 1 | BX | 4007529917006 | 145 | MMT | 100 | MMT | 185 | MMT | 870 | GRM | 0.0026825 | MTQ
LUXOMATIC | 91705 | 1 | BX | 4007529917051 | 145 | MMT | 100 | MMT | 185 | MMT | 1030 | GRM | 0.0026825 | MTQ
LUXOMATIC | 91710 | 1 | BX | 4007529917105 | 145 | MMT | 100 | MMT | 185 | MMT | 832 | GRM | 0.0026825 | MTQ
LUXOMATIC | 91715 | 1 | BX | 4007529917150 | 120 | MMT | 165 | MMT | 235 | MMT | 850 | GRM | 0.004653 | MTQ
LUXOMATIC | 91717 | 1 | BX | 4007529917174 | 145 | MMT | 100 | MMT | 185 | MMT | 0 | GRM | 0.0026825 | MTQ
LUXOMATIC | 91720 | 1 | BX | 4007529917204 | 145 | MMT | 100 | MMT | 185 | MMT | 870 | GRM | 0.0026825 | MTQ
LUXOMATIC | 91725 | 1 | BX | 4007529917259 | 145 | MMT | 100 | MMT | 185 | MMT | 1024 | GRM | 0.0026825 | MTQ
LUXOMATIC | 91730 | 1 | BX | 4007529917303 | 145 | MMT | 100 | MMT | 185 | MMT | 820 | GRM | 0.0026825 | MTQ
LUXOMATIC | 91731 | 1 | BX | 4007529917310 | 225 | MMT | 280 | MMT | 370 | MMT | 820 | GRM | 0.02331 | MTQ
LUXOMATIC | 91732 | 1 | BX | 4007529917327 | 0 | MMT | 0 | MMT | 0 | MMT | 820 | GRM | 0 | MTQ
LUXOMATIC | 91733 | 1 | BX | 4007529917334 | 133 | MMT | 375 | MMT | 390 | MMT | 895 | GRM | 0.019451 | MTQ
LUXOMATIC | 91735 | 1 | BX | 4007529917358 | 145 | MMT | 100 | MMT | 185 | MMT | 840 | GRM | 0.0026825 | MTQ
LUXOMATIC | 91737 | 1 | BX | 4007529917372 | 145 | MMT | 100 | MMT | 185 | MMT | 850 | GRM | 0.0026825 | MTQ
LUXOMATIC | 91738 | 1 | BX | 4007529917389 | 133 | MMT | 375 | MMT | 390 | MMT | 850 | GRM | 0.019451 | MTQ
LUXOMATIC | 91740 | 1 | BX | 4007529917402 | 145 | MMT | 100 | MMT | 185 | MMT | 884 | GRM | 0.0026825 | MTQ
LUXOMATIC | 91743 | 1 | BX | 4007529917433 | 133 | MMT | 375 | MMT | 390 | MMT | 850 | GRM | 0.019451 | MTQ
LUXOMATIC | 91744 | 1 | BX | 4007529917440 | 133 | MMT | 375 | MMT | 390 | MMT | 850 | GRM | 0.019451 | MTQ
LUXOMATIC | 91745 | 1 | BX | 4007529917457 | 145 | MMT | 100 | MMT | 185 | MMT | 1026 | GRM | 0.0026825 | MTQ
LUXOMATIC | 91746 | 1 | BX | 4007529917464 | 107 | MMT | 120 | MMT | 1345 | MMT | 505 | GRM | 0.01727 | MTQ
LUXOMATIC | 91747 | 1 | BX | 4007529917471 | 105 | MMT | 120 | MMT | 1353 | MMT | 480 | GRM | 0.017048 | MTQ
LUXOMATIC | 91748 | 1 | BX | 4007529917488 | 107 | MMT | 120 | MMT | 1345 | MMT | 505 | GRM | 0.01727 | MTQ
LUXOMATIC | 91750 | 1 | BX | 4007529917501 | 145 | MMT | 100 | MMT | 185 | MMT | 830 | GRM | 0.0026825 | MTQ
LUXOMATIC | 91751 | 1 | BX | 4007529917518 | 118 | MMT | 120 | MMT | 1353 | MMT | 490 | GRM | 0.019158 | MTQ
LUXOMATIC | 91754 | 1 | BX | 4007529917549 | 125 | MMT | 315 | MMT | 315 | MMT | 315 | GRM | 0.012403 | MTQ
LUXOMATIC | 91755 | 1 | BX | 4007529917556 | 120 | MMT | 165 | MMT | 235 | MMT | 0 | GRM | 0.004653 | MTQ
LUXOMATIC | 91757 | 1 | BX | 4007529917570 | 145 | MMT | 100 | MMT | 185 | MMT | 0 | GRM | 0.0026825 | MTQ
LUXOMATIC | 91762 | 1 | BX | 4007529917624 | 125 | MMT | 315 | MMT | 315 | MMT | 310 | GRM | 0.012403 | MTQ
LUXOMATIC | 91801 | 1 | BX | 4007529918010 | 132 | MMT | 150 | MMT | 210 | MMT | 862 | GRM | 0.004158 | MTQ
LUXOMATIC | 91802 | 1 | BX | 4007529918027 | 170 | MMT | 185 | MMT | 250 | MMT | 1670 | GRM | 0.0078625 | MTQ
LUXOMATIC | 91811 | 1 | BX | 4007529918119 | 132 | MMT | 150 | MMT | 210 | MMT | 966 | GRM | 0.004158 | MTQ
LUXOMATIC | 91812 | 1 | BX | 4007529918126 | 170 | MMT | 185 | MMT | 250 | MMT | 1676 | GRM | 0.0078625 | MTQ
LUXOMATIC | 91821 | 1 | BX | 4007529918218 | 132 | MMT | 150 | MMT | 210 | MMT | 820 | GRM | 0.004158 | MTQ
LUXOMATIC | 91822 | 1 | BX | 4007529918225 | 170 | MMT | 185 | MMT | 250 | MMT | 1468 | GRM | 0.0078625 | MTQ
LUXOMATIC | 91823 | 1 | BX | 4007529918232 | 170 | MMT | 205 | MMT | 305 | MMT | 1760 | GRM | 0.010629 | MTQ
LUXOMATIC | 91831 | 1 | BX | 4007529918317 | 132 | MMT | 150 | MMT | 210 | MMT | 963 | GRM | 0.004158 | MTQ
LUXOMATIC | 91832 | 1 | BX | 4007529918324 | 170 | MMT | 185 | MMT | 250 | MMT | 1656 | GRM | 0.0078625 | MTQ
LUXOMAT | 92000 | 1 | BX | 4007529920006 | 25 | MMT | 73 | MMT | 88 | MMT | 62 | GRM | 0.0001606 | MTQ
LUXOMAT | 92017 | 1 | BX | 4007529920174 | 0 | MMT | 0 | MMT | 0 | MMT | 100 | GRM | 0 | MTQ
LUXOMAT | 92018 | 1 | BX | 4007529920181 | 0 | MMT | 0 | MMT | 0 | MMT | 5 | GRM | 0 | MTQ
LUXOMAT | 92033 | 1 | BX | 4007529920334 | 25 | MMT | 73 | MMT | 88 | MMT | 59 | GRM | 0.0001606 | MTQ
LUXOMAT | 92040 | 1 | BX | 4007529920402 | 102 | MMT | 28 | MMT | 88 | MMT | 65 | GRM | 0.00025133 | MTQ
SMARTHOME | 92046 | 1 | BX | 4007529920464 | 80 | MMT | 125 | MMT | 65 | MMT | 245 | GRM | 0.00065 | MTQ
LUXOMATIC | 92047 | 1 | BX | 4007529920471 | 175 | MMT | 102 | MMT | 182 | MMT | 748 | GRM | 0.0032487 | MTQ
LUXOMATIC | 92048 | 1 | BX | 4007529920488 | 0 | MMT | 0 | MMT | 0 | MMT | 110 | GRM | 0 | MTQ
SMARTHOME | 92053 | 1 | BX | 4007529920532 | 80 | MMT | 125 | MMT | 65 | MMT | 240 | GRM | 0.00065 | MTQ
SMARTHOME | 92054 | 1 | BX | 4007529920549 | 125 | MMT | 65 | MMT | 40 | MMT | 60 | GRM | 0.000325 | MTQ
SMARTHOME | 92059 | 1 | BX | 4007529920594 | 260 | MMT | 170 | MMT | 70 | MMT | 1110 | GRM | 0.003094 | MTQ
LUXOMAT | 92066 | 1 | BX | 4007529920662 | 105 | MMT | 200 | MMT | 82 | MMT | 375 | GRM | 0.001722 | MTQ
LUXOMAT | 92067 | 1 | BX | 4007529920679 | 120 | MMT | 120 | MMT | 75 | MMT | 242 | GRM | 0.00108 | MTQ
SMARTHOME | 92068 | 1 | BX | 4007529920686 | 0 | MMT | 0 | MMT | 0 | MMT | 0 | GRM | 0 | MTQ
LUXOMAT | 92069 | 1 | BX | 4007529920693 | 0 | MMT | 0 | MMT | 0 | MMT | 0 | GRM | 0 | MTQ
LUXOMAT | 92071 | 1 | BX | 4007529920716 | 120 | MMT | 120 | MMT | 100 | MMT | 242 | GRM | 0.00144 | MTQ
LUXOMAT | 92072 | 1 | BX | 4007529920723 | 120 | MMT | 120 | MMT | 75 | MMT | 280 | GRM | 0.00108 | MTQ
LUXOMAT | 92077 | 1 | BX | 4007529920778 | 103 | MMT | 87 | MMT | 29 | MMT | 26 | GRM | 0.00025987 | MTQ
SMARTHOME | 92078 | 1 | BX | 4007529920785 | 80 | MMT | 125 | MMT | 65 | MMT | 245 | GRM | 0.00065 | MTQ
SMARTHOME | 92079 | 1 | BX | 4007529920792 | 80 | MMT | 125 | MMT | 65 | MMT | 245 | GRM | 0.00065 | MTQ
LUXOMAT | 92090 | 1 | BX | 4007529920907 | 16 | MMT | 60 | MMT | 85 | MMT | 32 | GRM | 8.16e-05 | MTQ
LUXOMAT | 92092 | 1 | BX | 4007529920921 | 25 | MMT | 73 | MMT | 88 | MMT | 65 | GRM | 0.0001606 | MTQ
LUXOMAT | 92093 | 1 | BX | 4007529920938 | 16 | MMT | 60 | MMT | 85 | MMT | 29 | GRM | 8.16e-05 | MTQ
LUXOMAT | 92094 | 1 | BX | 4007529920945 | 16 | MMT | 60 | MMT | 85 | MMT | 61 | GRM | 8.16e-05 | MTQ
LUXOMAT | 92095 | 1 | BX | 4007529920952 | 102 | MMT | 28 | MMT | 88 | MMT | 61 | GRM | 0.00025133 | MTQ
LUXOMAT | 92097 | 1 | BX | 4007529920976 | 102 | MMT | 28 | MMT | 88 | MMT | 53 | GRM | 0.00025133 | MTQ
LUXOMAT | 92098 | 1 | BX | 4007529920983 | 16 | MMT | 60 | MMT | 72 | MMT | 28 | GRM | 6.912e-05 | MTQ
LUXOMAT | 92100 | 1 | BX | 4007529921003 | 35 | MMT | 24 | MMT | 65 | MMT | 10 | GRM | 5.46e-05 | MTQ
LUXOMAT | 92102 | 1 | BX | 4007529921027 | 102 | MMT | 28 | MMT | 88 | MMT | 65 | GRM | 0.00025133 | MTQ
LUXOMAT | 92104 | 1 | BX | 4007529921041 | 102 | MMT | 28 | MMT | 88 | MMT | 67 | GRM | 0.00025133 | MTQ
LUXOMAT | 92105 | 1 | BX | 4007529921058 | 102 | MMT | 28 | MMT | 88 | MMT | 65 | GRM | 0.00025133 | MTQ
LUXOMAT | 92111 | 1 | BX | 4007529921119 | 25 | MMT | 73 | MMT | 88 | MMT | 53 | GRM | 0.0001606 | MTQ
LUXOMAT | 92112 | 1 | BX | 4007529921126 | 16 | MMT | 60 | MMT | 72 | MMT | 28 | GRM | 6.912e-05 | MTQ
LUXOMAT | 92113 | 1 | BX | 4007529921133 | 0 | MMT | 0 | MMT | 0 | MMT | 240 | GRM | 0 | MTQ
LUXOMAT | 92114 | 1 | BX | 4007529921140 | 16 | MMT | 60 | MMT | 72 | MMT | 28 | GRM | 6.912e-05 | MTQ
LUXOMAT | 92115 | 1 | BX | 4007529921157 | 0 | MMT | 0 | MMT | 0 | MMT | 65 | GRM | 0 | MTQ
LUXOMAT | 92116 | 1 | BX | 4007529921164 | 0 | MMT | 0 | MMT | 0 | MMT | 67 | GRM | 0 | MTQ
LUXOMAT | 92119 | 1 | BX | 4007529921195 | 66 | MMT | 74 | MMT | 74 | MMT | 224 | GRM | 0.00036142 | MTQ
LUXOMAT | 92121 | 1 | BX | 4007529921218 | 60 | MMT | 120 | MMT | 110 | MMT | 11 | GRM | 0.000792 | MTQ
LUXOMAT | 92122 | 1 | BX | 4007529921225 | 25 | MMT | 73 | MMT | 88 | MMT | 40 | GRM | 0.0001606 | MTQ
LUXOMAT | 92123 | 1 | BX | 4007529921232 | 25 | MMT | 73 | MMT | 88 | MMT | 40 | GRM | 0.0001606 | MTQ
LUXOMAT | 92135 | 1 | BX | 4007529921355 | 70 | MMT | 70 | MMT | 61 | MMT | 197 | GRM | 0.0002989 | MTQ
LUXOMAT | 92136 | 1 | BX | 4007529921362 | 70 | MMT | 70 | MMT | 61 | MMT | 222 | GRM | 0.0002989 | MTQ
LUXOMAT | 92139 | 1 | BX | 4007529921393 | 10 | MMT | 80 | MMT | 100 | MMT | 106 | GRM | 8e-07 | MTQ
LUXOMAT | 92140 | 1 | BX | 4007529921409 | 100 | MMT | 120 | MMT | 120 | MMT | 337 | GRM | 0.00144 | MTQ
LUXOMAT | 92141 | 1 | BX | 4007529921416 | 93 | MMT | 55 | MMT | 93 | MMT | 154 | GRM | 0.00047569 | MTQ
LUXOMAT | 92142 | 1 | BX | 4007529921423 | 100 | MMT | 120 | MMT | 120 | MMT | 285 | GRM | 0.00144 | MTQ
LUXOMAT | 92143 | 1 | BX | 4007529921430 | 103 | MMT | 97 | MMT | 97 | MMT | 283 | GRM | 0.00096913 | MTQ
LUXOMAT | 92144 | 1 | BX | 4007529921447 | 100 | MMT | 120 | MMT | 120 | MMT | 282 | GRM | 0.00144 | MTQ
LUXOMAT | 92147 | 1 | BX | 4007529921478 | 100 | MMT | 120 | MMT | 120 | MMT | 315 | GRM | 0.00144 | MTQ
LUXOMAT | 92148 | 1 | BX | 4007529921485 | 100 | MMT | 120 | MMT | 120 | MMT | 283 | GRM | 0.00144 | MTQ
LUXOMAT | 92149 | 1 | BX | 4007529921492 | 103 | MMT | 97 | MMT | 97 | MMT | 231 | GRM | 0.00096913 | MTQ
LUXOMAT | 92150 | 1 | BX | 4007529921508 | 50 | MMT | 98 | MMT | 98 | MMT | 221 | GRM | 0.0004802 | MTQ
LUXOMAT | 92151 | 1 | BX | 4007529921515 | 84 | MMT | 97 | MMT | 97 | MMT | 215 | GRM | 0.00079036 | MTQ
LUXOMAT | 92152 | 1 | BX | 4007529921522 | 50 | MMT | 98 | MMT | 98 | MMT | 187 | GRM | 0.0004802 | MTQ
LUXOMAT | 92153 | 1 | BX | 4007529921539 | 50 | MMT | 98 | MMT | 98 | MMT | 232 | GRM | 0.0004802 | MTQ
LUXOMAT | 92154 | 1 | BX | 4007529921546 | 50 | MMT | 98 | MMT | 98 | MMT | 218 | GRM | 0.0004802 | MTQ
LUXOMAT | 92155 | 1 | BX | 4007529921553 | 70 | MMT | 98 | MMT | 98 | MMT | 227 | GRM | 0.00067228 | MTQ
LUXOMAT | 92156 | 1 | BX | 4007529921560 | 70 | MMT | 98 | MMT | 98 | MMT | 201 | GRM | 0.00067228 | MTQ
LUXOMAT | 92157 | 1 | BX | 4007529921577 | 70 | MMT | 98 | MMT | 98 | MMT | 221 | GRM | 0.00067228 | MTQ
LUXOMAT | 92158 | 1 | BX | 4007529921584 | 88 | MMT | 106 | MMT | 106 | MMT | 341 | GRM | 0.00098877 | MTQ
LUXOMAT | 92159 | 1 | BX | 4007529921591 | 75 | MMT | 60 | MMT | 15 | MMT | 179 | GRM | 6.75e-05 | MTQ
LUXOMAT | 92160 | 1 | BX | 4007529921607 | 25 | MMT | 73 | MMT | 88 | MMT | 61 | GRM | 0.0001606 | MTQ
LUXOMAT | 92161 | 1 | BX | 4007529921614 | 45 | MMT | 105 | MMT | 105 | MMT | 73 | GRM | 0.00049613 | MTQ
LUXOMAT | 92163 | 1 | BX | 4007529921638 | 84 | MMT | 97 | MMT | 97 | MMT | 220 | GRM | 0.00079036 | MTQ
LUXOMAT | 92164 | 1 | BX | 4007529921645 | 66 | MMT | 74 | MMT | 74 | MMT | 215 | GRM | 0.00036142 | MTQ
LUXOMAT | 92165 | 1 | BX | 4007529921652 | 66 | MMT | 74 | MMT | 74 | MMT | 240 | GRM | 0.00036142 | MTQ
LUXOMAT | 92166 | 1 | BX | 4007529921669 | 100 | MMT | 120 | MMT | 120 | MMT | 215 | GRM | 0.00144 | MTQ
LUXOMAT | 92167 | 1 | BX | 4007529921676 | 66 | MMT | 74 | MMT | 74 | MMT | 253 | GRM | 0.00036142 | MTQ
LUXOMAT | 92170 | 1 | BX | 4007529921706 | 65 | MMT | 98 | MMT | 98 | MMT | 229 | GRM | 0.00062426 | MTQ
LUXOMAT | 92171 | 1 | BX | 4007529921713 | 60 | MMT | 110 | MMT | 110 | MMT | 113 | GRM | 7.26e-07 | MTQ
LUXOMAT | 92172 | 1 | BX | 4007529921720 | 65 | MMT | 98 | MMT | 98 | MMT | 201 | GRM | 0.00062426 | MTQ
LUXOMAT | 92173 | 1 | BX | 4007529921737 | 65 | MMT | 98 | MMT | 98 | MMT | 225 | GRM | 0.00062426 | MTQ
LUXOMAT | 92174 | 1 | BX | 4007529921744 | 66 | MMT | 98 | MMT | 98 | MMT | 264 | GRM | 0.00063386 | MTQ
LUXOMAT | 92175 | 1 | BX | 4007529921751 | 66 | MMT | 98 | MMT | 98 | MMT | 214 | GRM | 0.00063386 | MTQ
LUXOMAT | 92176 | 1 | BX | 4007529921768 | 66 | MMT | 98 | MMT | 98 | MMT | 243 | GRM | 0.00063386 | MTQ
LUXOMAT | 92177 | 1 | BX | 4007529921775 | 60 | MMT | 98 | MMT | 98 | MMT | 311 | GRM | 0.00057624 | MTQ
LUXOMAT | 92178 | 1 | BX | 4007529921782 | 60 | MMT | 98 | MMT | 98 | MMT | 295 | GRM | 0.00057624 | MTQ
LUXOMAT | 92179 | 1 | BX | 4007529921799 | 60 | MMT | 98 | MMT | 98 | MMT | 312 | GRM | 0.00057624 | MTQ
LUXOMAT | 92184 | 1 | BX | 4007529921843 | 66 | MMT | 74 | MMT | 74 | MMT | 190 | GRM | 0.00036142 | MTQ
LUXOMAT | 92185 | 1 | BX | 4007529921850 | 25 | MMT | 73 | MMT | 88 | MMT | 25 | GRM | 0.0001606 | MTQ
LUXOMAT | 92186 | 1 | BX | 4007529921867 | 70 | MMT | 98 | MMT | 98 | MMT | 188 | GRM | 0.00067228 | MTQ
LUXOMAT | 92188 | 1 | BX | 4007529921881 | 70 | MMT | 98 | MMT | 98 | MMT | 203 | GRM | 0.00067228 | MTQ
LUXOMAT | 92190 | 1 | BX | 4007529921904 | 160 | MMT | 120 | MMT | 77 | MMT | 273 | GRM | 0.0014784 | MTQ
LUXOMAT | 92194 | 1 | BX | 4007529921942 | 75 | MMT | 120 | MMT | 120 | MMT | 251 | GRM | 0.00108 | MTQ
LUXOMAT | 92195 | 1 | BX | 4007529921959 | 0 | MMT | 0 | MMT | 0 | MMT | 5 | GRM | 0 | MTQ
LUXOMAT | 92196 | 1 | BX | 4007529921966 | 66 | MMT | 74 | MMT | 74 | MMT | 226 | GRM | 0.00036142 | MTQ
LUXOMAT | 92197 | 1 | BX | 4007529921973 | 100 | MMT | 120 | MMT | 120 | MMT | 197 | GRM | 0.00144 | MTQ
LUXOMAT | 92198 | 1 | BX | 4007529921980 | 66 | MMT | 74 | MMT | 74 | MMT | 204 | GRM | 0.00036142 | MTQ
LUXOMAT | 92199 | 1 | BX | 4007529921997 | 100 | MMT | 240 | MMT | 240 | MMT | 308 | GRM | 0.00576 | MTQ
LUXOMAT | 92200 | 1 | BX | 4007529922000 | 25 | MMT | 73 | MMT | 88 | MMT | 61 | GRM | 0.0001606 | MTQ
LUXOMAT | 92201 | 1 | BX | 4007529922017 | 25 | MMT | 73 | MMT | 88 | MMT | 64 | GRM | 0.0001606 | MTQ
LUXOMAT | 92206 | 1 | BX | 4007529922062 | 0 | MMT | 0 | MMT | 0 | MMT | 1 | GRM | 0 | MTQ
LUXOMAT | 92215 | 1 | BX | 4007529922154 | 25 | MMT | 73 | MMT | 88 | MMT | 61 | GRM | 0.0001606 | MTQ
LUXOMAT | 92217 | 1 | BX | 4007529922178 | 119 | MMT | 121 | MMT | 117 | MMT | 254 | GRM | 0.0016847 | MTQ
LUXOMAT | 92218 | 1 | BX | 4007529922185 | 96 | MMT | 128 | MMT | 126 | MMT | 312 | GRM | 0.0015483 | MTQ
LUXOMAT | 92219 | 1 | BX | 4007529922192 | 66 | MMT | 74 | MMT | 74 | MMT | 267 | GRM | 0.00036142 | MTQ
LUXOMAT | 92220 | 1 | BX | 4007529922208 | 0 | MMT | 0 | MMT | 0 | MMT | 0 | GRM | 0 | MTQ
LUXOMAT | 92235 | 1 | BX | 4007529922352 | 0 | MMT | 0 | MMT | 0 | MMT | 1 | GRM | 0 | MTQ
LUXOMAT | 92236 | 1 | BX | 4007529922369 | 0 | MMT | 0 | MMT | 0 | MMT | 1 | GRM | 0 | MTQ
LUXOMAT | 92237 | 1 | BX | 4007529922376 | 0 | MMT | 0 | MMT | 0 | MMT | 1 | GRM | 0 | MTQ
LUXOMAT | 92238 | 1 | BX | 4007529922383 | 0 | MMT | 0 | MMT | 0 | MMT | 1 | GRM | 0 | MTQ
LUXOMAT | 92239 | 1 | BX | 4007529922390 | 0 | MMT | 0 | MMT | 0 | MMT | 11 | GRM | 0 | MTQ
LUXOMAT | 92240 | 1 | BX | 4007529922406 | 10 | MMT | 79 | MMT | 79 | MMT | 11 | GRM | 6.241e-05 | MTQ
LUXOMAT | 92241 | 1 | BX | 4007529922413 | 15 | MMT | 73 | MMT | 73 | MMT | 11 | GRM | 7.9935e-05 | MTQ
LUXOMAT | 92243 | 1 | BX | 4007529922437 | 12 | MMT | 91 | MMT | 91 | MMT | 5 | GRM | 0.0001 | MTQ
LUXOMAT | 92244 | 1 | BX | 4007529922444 | 15 | MMT | 73 | MMT | 73 | MMT | 11 | GRM | 7.9935e-05 | MTQ
LUXOMAT | 92245 | 1 | BX | 4007529922451 | 95 | MMT | 127 | MMT | 127 | MMT | 215 | GRM | 0.0015323 | MTQ
LUXOMAT | 92246 | 1 | BX | 4007529922468 | 0 | MMT | 0 | MMT | 0 | MMT | 0 | GRM | 0 | MTQ
LUXOMAT | 92247 | 1 | BX | 4007529922475 | 103 | MMT | 97 | MMT | 97 | MMT | 256 | GRM | 0.00096913 | MTQ
LUXOMAT | 92248 | 1 | BX | 4007529922482 | 84 | MMT | 97 | MMT | 97 | MMT | 216 | GRM | 0.00079036 | MTQ
LUXOMAT | 92249 | 1 | BX | 4007529922499 | 120 | MMT | 100 | MMT | 120 | MMT | 194 | GRM | 1.44e-06 | MTQ
LUXOMAT | 92250 | 1 | BX | 4007529922505 | 0 | MMT | 0 | MMT | 0 | MMT | 11 | GRM | 0 | MTQ
LUXOMAT | 92251 | 1 | BX | 4007529922512 | 103 | MMT | 97 | MMT | 97 | MMT | 256 | GRM | 0.00096913 | MTQ
LUXOMAT | 92252 | 1 | BX | 4007529922529 | 84 | MMT | 97 | MMT | 97 | MMT | 244 | GRM | 0.00079036 | MTQ
LUXOMAT | 92253 | 1 | BX | 4007529922536 | 15 | MMT | 73 | MMT | 73 | MMT | 11 | GRM | 7.9935e-05 | MTQ
LUXOMAT | 92254 | 1 | BX | 4007529922543 | 103 | MMT | 97 | MMT | 97 | MMT | 208 | GRM | 0.00096913 | MTQ
LUXOMAT | 92255 | 1 | BX | 4007529922550 | 84 | MMT | 97 | MMT | 97 | MMT | 252 | GRM | 0.00079036 | MTQ
LUXOMAT | 92257 | 1 | BX | 4007529922574 | 15 | MMT | 73 | MMT | 73 | MMT | 11 | GRM | 7.9935e-05 | MTQ
LUXOMAT | 92258 | 1 | BX | 4007529922581 | 66 | MMT | 74 | MMT | 74 | MMT | 216 | GRM | 0.00036142 | MTQ
LUXOMAT | 92259 | 1 | BX | 4007529922598 | 0 | MMT | 0 | MMT | 0 | MMT | 0 | GRM | 0 | MTQ
LUXOMAT | 92260 | 1 | BX | 4007529922604 | 0 | MMT | 0 | MMT | 0 | MMT | 3 | GRM | 0 | MTQ
LUXOMAT | 92265 | 1 | BX | 4007529922659 | 88 | MMT | 97 | MMT | 97 | MMT | 214 | GRM | 0.00082799 | MTQ
LUXOMAT | 92270 | 1 | BX | 4007529922703 | 88 | MMT | 97 | MMT | 97 | MMT | 281 | GRM | 0.00082799 | MTQ
LUXOMAT | 92271 | 1 | BX | 4007529922710 | 88 | MMT | 97 | MMT | 97 | MMT | 325 | GRM | 0.00082799 | MTQ
LUXOMAT | 92272 | 1 | BX | 4007529922727 | 103 | MMT | 97 | MMT | 97 | MMT | 272 | GRM | 0.00096913 | MTQ
LUXOMAT | 92273 | 1 | BX | 4007529922734 | 84 | MMT | 97 | MMT | 97 | MMT | 252 | GRM | 0.00079036 | MTQ
LUXOMAT | 92274 | 1 | BX | 4007529922741 | 103 | MMT | 97 | MMT | 97 | MMT | 225 | GRM | 0.00096913 | MTQ
LUXOMAT | 92275 | 1 | BX | 4007529922758 | 66 | MMT | 74 | MMT | 74 | MMT | 252 | GRM | 0.00036142 | MTQ
LUXOMAT | 92276 | 1 | BX | 4007529922765 | 120 | MMT | 120 | MMT | 120 | MMT | 285 | GRM | 1.728e-06 | MTQ
LUXOMAT | 92279 | 1 | BX | 4007529922796 | 88 | MMT | 106 | MMT | 106 | MMT | 223 | GRM | 0.00098877 | MTQ
LUXOMAT | 92280 | 1 | BX | 4007529922802 | 66 | MMT | 74 | MMT | 74 | MMT | 180 | GRM | 0.00036142 | MTQ
LUXOMAT | 92281 | 1 | BX | 4007529922819 | 12 | MMT | 80 | MMT | 80 | MMT | 11 | GRM | 7.68e-05 | MTQ
LUXOMAT | 92294 | 1 | BX | 4007529922949 | 113 | MMT | 70 | MMT | 20 | MMT | 10 | GRM | 0.0001582 | MTQ
LUXOMATnet | 92300 | 1 | BX | 4007529923007 | 50 | MMT | 98 | MMT | 98 | MMT | 260 | GRM | 0.0004802 | MTQ
LUXOMATnet | 92301 | 1 | BX | 4007529923014 | 66 | MMT | 74 | MMT | 74 | MMT | 145 | GRM | 0.00036142 | MTQ
LUXOMAT | 92305 | 1 | BX | 4007529923052 | 50 | MMT | 98 | MMT | 98 | MMT | 217 | GRM | 0.0004802 | MTQ
LUXOMAT | 92306 | 1 | BX | 4007529923069 | 66 | MMT | 74 | MMT | 74 | MMT | 212 | GRM | 0.00036142 | MTQ
LUXOMAT | 92310 | 1 | BX | 4007529923106 | 100 | MMT | 75 | MMT | 60 | MMT | 303 | GRM | 0.00045 | MTQ
LUXOMAT | 92313 | 1 | BX | 4007529923137 | 0 | MMT | 0 | MMT | 0 | MMT | 11 | GRM | 0 | MTQ
LUXOMAT | 92315 | 1 | BX | 4007529923151 | 100 | MMT | 75 | MMT | 60 | MMT | 318 | GRM | 0.00045 | MTQ
LUXOMAT | 92316 | 1 | BX | 4007529923168 | 100 | MMT | 75 | MMT | 60 | MMT | 254 | GRM | 0.00045 | MTQ
LUXOMAT | 92320 | 1 | BX | 4007529923205 | 85 | MMT | 30 | MMT | 30 | MMT | 54 | GRM | 7.65e-05 | MTQ
LUXOMAT | 92327 | 1 | BX | 4007529923274 | 12 | MMT | 80 | MMT | 80 | MMT | 11 | GRM | 7.68e-05 | MTQ
LUXOMAT | 92328 | 1 | BX | 4007529923281 | 120 | MMT | 120 | MMT | 120 | MMT | 180 | GRM | 0.001728 | MTQ
LUXOMAT | 92329 | 1 | BX | 4007529923298 | 75 | MMT | 91 | MMT | 93 | MMT | 40 | GRM | 0.00063473 | MTQ
LUXOMAT | 92332 | 1 | BX | 4007529923328 | 102 | MMT | 28 | MMT | 88 | MMT | 65 | GRM | 0.00025133 | MTQ
LUXOMATIC | 92336 | 1 | BX | 4007529923366 | 0 | MMT | 0 | MMT | 0 | MMT | 0 | GRM | 0 | MTQ
LUXOMAT | 92345 | 1 | BX | 4007529923458 | 30 | MMT | 103 | MMT | 88 | MMT | 25 | GRM | 0.00027192 | MTQ
LUXOMAT | 92346 | 1 | BX | 4007529923465 | 12 | MMT | 80 | MMT | 80 | MMT | 11 | GRM | 7.68e-05 | MTQ
LUXOMAT | 92348 | 1 | BX | 4007529923489 | 30 | MMT | 88 | MMT | 103 | MMT | 25 | GRM | 0.00027192 | MTQ
LUXOMATIC | 92350 | 1 | BX | 4007529923502 | 180 | MMT | 150 | MMT | 210 | MMT | 1514 | GRM | 0.00567 | MTQ
LUXOMATIC | 92351 | 1 | BX | 4007529923519 | 160 | MMT | 210 | MMT | 210 | MMT | 1509 | GRM | 0.007056 | MTQ
LUXOMATIC | 92352 | 1 | BX | 4007529923526 | 110 | MMT | 140 | MMT | 150 | MMT | 585 | GRM | 0.00231 | MTQ
LUXOMATIC | 92353 | 1 | BX | 4007529923533 | 110 | MMT | 140 | MMT | 150 | MMT | 585 | GRM | 0.00231 | MTQ
LUXOMATIC | 92354 | 1 | BX | 4007529923540 | 160 | MMT | 185 | MMT | 185 | MMT | 1221 | GRM | 0.005476 | MTQ
LUXOMATIC | 92355 | 1 | BX | 4007529923557 | 170 | MMT | 225 | MMT | 265 | MMT | 1884 | GRM | 0.010136 | MTQ
LUXOMAT | 92365 | 1 | BX | 4007529923656 | 39 | MMT | 62 | MMT | 24 | MMT | 73 | GRM | 5.8032e-05 | MTQ
LUXOMAT | 92367 | 1 | BX | 4007529923670 | 50 | MMT | 60 | MMT | 60 | MMT | 204 | GRM | 0.00018 | MTQ
LUXOMAT | 92368 | 1 | BX | 4007529923687 | 25 | MMT | 73 | MMT | 88 | MMT | 40 | GRM | 0.0001606 | MTQ
LUXOMAT | 92369 | 1 | BX | 4007529923694 | 70 | MMT | 100 | MMT | 90 | MMT | 227 | GRM | 6.3e-07 | MTQ
LUXOMATIC | 92373 | 1 | BX | 4007529923731 | 68 | MMT | 107 | MMT | 110 | MMT | 110 | GRM | 0.00080036 | MTQ
LUXOMAT | 92375 | 1 | BX | 4007529923755 | 120 | MMT | 120 | MMT | 120 | MMT | 256 | GRM | 0.001728 | MTQ
LUXOMAT | 92376 | 1 | BX | 4007529923762 | 120 | MMT | 120 | MMT | 75 | MMT | 246 | GRM | 0.00108 | MTQ
LUXOMATIC | 92381 | 1 | BX | 4007529923816 | 175 | MMT | 102 | MMT | 182 | MMT | 676 | GRM | 0.0032487 | MTQ
LUXOMATIC | 92382 | 1 | BX | 4007529923823 | 175 | MMT | 102 | MMT | 182 | MMT | 680 | GRM | 0.0032487 | MTQ
LUXOMATIC | 92383 | 1 | BX | 4007529923830 | 175 | MMT | 102 | MMT | 182 | MMT | 771 | GRM | 0.0032487 | MTQ
LUXOMAT | 92386 | 1 | BX | 4007529923861 | 33 | MMT | 130 | MMT | 130 | MMT | 135 | GRM | 0.0005577 | MTQ
LUXOMATIC | 92391 | 1 | BX | 4007529923915 | 175 | MMT | 102 | MMT | 182 | MMT | 682 | GRM | 0.0032487 | MTQ
LUXOMATIC | 92392 | 1 | BX | 4007529923922 | 175 | MMT | 102 | MMT | 182 | MMT | 678 | GRM | 0.0032487 | MTQ
LUXOMATIC | 92393 | 1 | BX | 4007529923939 | 175 | MMT | 102 | MMT | 182 | MMT | 755 | GRM | 0.0032487 | MTQ
LUXOMATIC | 92394 | 1 | BX | 4007529923946 | 290 | MMT | 340 | MMT | 405 | MMT | 3268 | GRM | 0.039933 | MTQ
LUXOMATIC | 92395 | 1 | BX | 4007529923953 | 290 | MMT | 340 | MMT | 405 | MMT | 3268 | GRM | 0.039933 | MTQ
LUXOMAT | 92396 | 1 | BX | 4007529923960 | 102 | MMT | 28 | MMT | 88 | MMT | 24 | GRM | 0.00025133 | MTQ
LUXOMATIC | 92400 | 1 | BX | 4007529924004 | 136 | MMT | 186 | MMT | 275 | MMT | 1660 | GRM | 0.0069564 | MTQ
LUXOMATIC | 92401 | 1 | BX | 4007529924011 | 136 | MMT | 186 | MMT | 275 | MMT | 1672 | GRM | 0.0069564 | MTQ
LUXOMATnet | 92402 | 1 | BX | 4007529924028 | 0 | MMT | 0 | MMT | 0 | MMT | 0 | GRM | 0 | MTQ
LUXOMATIC | 92403 | 1 | BX | 4007529924035 | 210 | MMT | 180 | MMT | 265 | MMT | 1348 | GRM | 0.010017 | MTQ
LUXOMATnet | 92404 | 1 | BX | 4007529924042 | 0 | MMT | 0 | MMT | 0 | MMT | 0 | GRM | 0 | MTQ
LUXOMATIC | 92405 | 1 | BX | 4007529924059 | 210 | MMT | 210 | MMT | 280 | MMT | 1348 | GRM | 0.012348 | MTQ
LUXOMATIC | 92414 | 1 | BX | 4007529924141 | 68 | MMT | 107 | MMT | 110 | MMT | 110 | GRM | 0.00080036 | MTQ
LUXOMATIC | 92415 | 1 | BX | 4007529924158 | 60 | MMT | 145 | MMT | 218 | MMT | 100 | GRM | 0.0018966 | MTQ
LUXOMATIC | 92416 | 1 | BX | 4007529924165 | 62 | MMT | 110 | MMT | 215 | MMT | 144 | GRM | 0.0014663 | MTQ
LUXOMATIC | 92417 | 1 | BX | 4007529924172 | 62 | MMT | 110 | MMT | 215 | MMT | 144 | GRM | 0.0014663 | MTQ
LUXOMATIC | 92418 | 1 | BX | 4007529924189 | 75 | MMT | 85 | MMT | 115 | MMT | 143 | GRM | 0.00073313 | MTQ
LUXOMATnet | 92420 | 1 | BX | 4007529924202 | 0 | MMT | 0 | MMT | 0 | MMT | 0 | GRM | 0 | MTQ
LUXOMATnet | 92421 | 1 | BX | 4007529924219 | 0 | MMT | 0 | MMT | 0 | MMT | 0 | GRM | 0 | MTQ
LUXOMATnet | 92424 | 1 | BX | 4007529924240 | 0 | MMT | 0 | MMT | 0 | MMT | 0 | GRM | 0 | MTQ
LUXOMATIC | 92425 | 1 | BX | 4007529924257 | 75 | MMT | 85 | MMT | 115 | MMT | 143 | GRM | 0.00073313 | MTQ
LUXOMATIC | 92426 | 1 | BX | 4007529924264 | 75 | MMT | 85 | MMT | 115 | MMT | 143 | GRM | 0.00073313 | MTQ
LUXOMATnet | 92430 | 1 | BX | 4007529924301 | 120 | MMT | 80 | MMT | 120 | MMT | 176 | GRM | 1.152e-06 | MTQ
LUXOMATnet | 92431 | 1 | BX | 4007529924318 | 120 | MMT | 80 | MMT | 120 | MMT | 140 | GRM | 1.152e-06 | MTQ
LUXOMATnet | 92432 | 1 | BX | 4007529924325 | 0 | MMT | 0 | MMT | 0 | MMT | 165 | GRM | 0 | MTQ
LUXOMATnet | 92433 | 1 | BX | 4007529924332 | 95 | MMT | 125 | MMT | 125 | MMT | 196 | GRM | 0.0014844 | MTQ
LUXOMATnet | 92434 | 1 | BX | 4007529924349 | 127 | MMT | 98 | MMT | 127 | MMT | 200 | GRM | 0.0015806 | MTQ
LUXOMATnet | 92435 | 1 | BX | 4007529924356 | 130 | MMT | 100 | MMT | 130 | MMT | 180 | GRM | 1.69e-06 | MTQ
LUXOMATnet | 92436 | 1 | BX | 4007529924363 | 70 | MMT | 70 | MMT | 61 | MMT | 120 | GRM | 0.0002989 | MTQ
LUXOMATnet | 92437 | 1 | BX | 4007529924370 | 70 | MMT | 50 | MMT | 135 | MMT | 132 | GRM | 0.0004725 | MTQ
LUXOMATnet | 92438 | 1 | BX | 4007529924387 | 0 | MMT | 0 | MMT | 0 | MMT | 300 | GRM | 0 | MTQ
LUXOMAT | 92440 | 1 | BX | 4007529924400 | 88 | MMT | 97 | MMT | 97 | MMT | 343 | GRM | 0.00082799 | MTQ
LUXOMAT | 92441 | 1 | BX | 4007529924417 | 135 | MMT | 58 | MMT | 105 | MMT | 177 | GRM | 0.00082215 | MTQ
LUXOMAT | 92442 | 1 | BX | 4007529924424 | 88 | MMT | 97 | MMT | 97 | MMT | 283 | GRM | 0.00082799 | MTQ
LUXOMAT | 92443 | 1 | BX | 4007529924431 | 84 | MMT | 97 | MMT | 97 | MMT | 247 | GRM | 0.00079036 | MTQ
LUXOMAT | 92444 | 1 | BX | 4007529924448 | 103 | MMT | 97 | MMT | 97 | MMT | 242 | GRM | 0.00096913 | MTQ
LUXOMAT | 92445 | 1 | BX | 4007529924455 | 84 | MMT | 97 | MMT | 97 | MMT | 222 | GRM | 0.00079036 | MTQ
LUXOMATnet | 92454 | 1 | BX | 4007529924547 | 0 | MMT | 0 | MMT | 0 | MMT | 196 | GRM | 0 | MTQ
LUXOMATnet | 92456 | 1 | BX | 4007529924561 | 0 | MMT | 0 | MMT | 0 | MMT | 204 | GRM | 0 | MTQ
LUXOMATnet | 92459 | 1 | BX | 4007529924592 | 0 | MMT | 0 | MMT | 0 | MMT | 200 | GRM | 0 | MTQ
LUXOMATnet | 92461 | 1 | BX | 4007529924615 | 0 | MMT | 0 | MMT | 0 | MMT | 194 | GRM | 0 | MTQ
LUXOMAT | 92467 | 1 | BX | 4007529924677 | 100 | MMT | 240 | MMT | 240 | MMT | 238 | GRM | 0.00576 | MTQ
LUXOMAT | 92473 | 1 | BX | 4007529924738 | 103 | MMT | 87 | MMT | 27 | MMT | 63 | GRM | 0.00024 | MTQ
LUXOMAT | 92475 | 1 | BX | 4007529924752 | 102 | MMT | 28 | MMT | 88 | MMT | 61 | GRM | 0.00025133 | MTQ
LUXOMAT | 92479 | 1 | BX | 4007529924790 | 25 | MMT | 73 | MMT | 88 | MMT | 61 | GRM | 0.0001606 | MTQ
LUXOMAT | 92480 | 1 | BX | 4007529924806 | 0 | MMT | 0 | MMT | 0 | MMT | 226 | GRM | 0 | MTQ
SMARTHOME | 92481 | 1 | BX | 4007529924813 | 220 | MMT | 232 | MMT | 190 | MMT | 1725 | GRM | 0.0096976 | MTQ
SMARTHOME | 92482 | 1 | BX | 4007529924820 | 220 | MMT | 232 | MMT | 190 | MMT | 1250 | GRM | 0.0096976 | MTQ
LUXOMAT | 92483 | 1 | BX | 4007529924837 | 155 | MMT | 132 | MMT | 130 | MMT | 465 | GRM | 0.0026598 | MTQ
LUXOMAT | 92484 | 1 | BX | 4007529924844 | 210 | MMT | 210 | MMT | 103 | MMT | 660 | GRM | 0.0045423 | MTQ
LUXOMAT | 92485 | 1 | BX | 4007529924851 | 0 | MMT | 0 | MMT | 0 | MMT | 226 | GRM | 0 | MTQ
LUXOMAT | 92486 | 1 | BX | 4007529924868 | 100 | MMT | 120 | MMT | 120 | MMT | 238 | GRM | 0.00144 | MTQ
LUXOMAT | 92488 | 1 | BX | 4007529924882 | 120 | MMT | 120 | MMT | 120 | MMT | 278 | GRM | 0.001728 | MTQ
LUXOMAT | 92489 | 1 | BX | 4007529924899 | 524 | MMT | 400 | MMT | 498 | MMT | 265 | GRM | 0.10438 | MTQ
LUXOMATIC | 92491 | 1 | BX | 4007529924912 | 175 | MMT | 265 | MMT | 355 | MMT | 2320 | GRM | 0.016463 | MTQ
LUXOMATIC | 92492 | 1 | BX | 4007529924929 | 175 | MMT | 265 | MMT | 355 | MMT | 2320 | GRM | 0.016463 | MTQ
LUXOMATIC | 92493 | 1 | BX | 4007529924936 | 175 | MMT | 265 | MMT | 355 | MMT | 2300 | GRM | 0.016463 | MTQ
LUXOMATIC | 92494 | 1 | BX | 4007529924943 | 175 | MMT | 265 | MMT | 355 | MMT | 2350 | GRM | 0.016463 | MTQ
SMARTHOME | 92498 | 1 | BX | 4007529924981 | 220 | MMT | 232 | MMT | 190 | MMT | 1325 | GRM | 0.0096976 | MTQ
SMARTHOME | 92506 | 1 | BX | 4007529925063 | 220 | MMT | 232 | MMT | 190 | MMT | 1760 | GRM | 0.0096976 | MTQ
LUXOMAT | 92507 | 1 | BX | 4007529925070 | 0 | MMT | 0 | MMT | 0 | MMT | 260 | GRM | 0 | MTQ
LUXOMATnet | 92508 | 1 | BX | 4007529925087 | 0 | MMT | 0 | MMT | 0 | MMT | 199 | GRM | 0 | MTQ
LUXOMAT | 92520 | 1 | BX | 4007529925209 | 102 | MMT | 28 | MMT | 88 | MMT | 61 | GRM | 0.00025133 | MTQ
LUXOMAT | 92530 | 1 | BX | 4007529925308 | 95 | MMT | 125 | MMT | 125 | MMT | 61 | GRM | 0.0014844 | MTQ
LUXOMATIC | 92531 | 1 | BX | 4007529925315 | 130 | MMT | 170 | MMT | 180 | MMT | 1154 | GRM | 0.003978 | MTQ
LUXOMATIC | 92532 | 1 | BX | 4007529925322 | 130 | MMT | 170 | MMT | 180 | MMT | 1174 | GRM | 0.003978 | MTQ
LUXOMATIC | 92533 | 1 | BX | 4007529925339 | 130 | MMT | 170 | MMT | 180 | MMT | 1031 | GRM | 0.003978 | MTQ
LUXOMATIC | 92534 | 1 | BX | 4007529925346 | 130 | MMT | 170 | MMT | 180 | MMT | 1045 | GRM | 0.003978 | MTQ
LUXOMAT | 92536 | 1 | BX | 4007529925360 | 95 | MMT | 128 | MMT | 128 | MMT | 61 | GRM | 0.0015565 | MTQ
LUXOMAT | 92537 | 1 | BX | 4007529925377 | 0 | MMT | 0 | MMT | 0 | MMT | 1 | GRM | 0 | MTQ
LUXOMAT | 92547 | 1 | BX | 4007529925476 | 0 | MMT | 0 | MMT | 0 | MMT | 283 | GRM | 0 | MTQ
LUXOMAT | 92550 | 1 | BX | 4007529925506 | 66 | MMT | 74 | MMT | 74 | MMT | 224 | GRM | 0.00036142 | MTQ
LUXOMAT | 92555 | 1 | BX | 4007529925551 | 66 | MMT | 74 | MMT | 74 | MMT | 220 | GRM | 0.00036142 | MTQ
LUXOMAT | 92562 | 1 | BX | 4007529925629 | 100 | MMT | 120 | MMT | 120 | MMT | 285 | GRM | 0.00144 | MTQ
LUXOMAT | 92563 | 1 | BX | 4007529925636 | 75 | MMT | 120 | MMT | 120 | MMT | 273 | GRM | 0.00108 | MTQ
LUXOMAT | 92565 | 1 | BX | 4007529925650 | 100 | MMT | 120 | MMT | 120 | MMT | 246 | GRM | 0.00144 | MTQ
LUXOMATnet | 92568 | 1 | BX | 4007529925681 | 83 | MMT | 66 | MMT | 74 | MMT | 180 | GRM | 0.00040537 | MTQ
LUXOMAT | 92575 | 1 | BX | 4007529925759 | 0 | MMT | 0 | MMT | 0 | MMT | 200 | GRM | 0 | MTQ
LUXOMAT | 92576 | 1 | BX | 4007529925766 | 70 | MMT | 98 | MMT | 98 | MMT | 188 | GRM | 0.00067228 | MTQ
LUXOMAT | 92577 | 1 | BX | 4007529925773 | 25 | MMT | 73 | MMT | 88 | MMT | 40 | GRM | 0.0001606 | MTQ
LUXOMAT | 92580 | 1 | BX | 4007529925803 | 127 | MMT | 98 | MMT | 127 | MMT | 257 | GRM | 0.0015806 | MTQ
LUXOMAT | 92583 | 1 | BX | 4007529925834 | 0 | MMT | 0 | MMT | 0 | MMT | 200 | GRM | 0 | MTQ
LUXOMAT | 92585 | 1 | BX | 4007529925858 | 118 | MMT | 120 | MMT | 118 | MMT | 248 | GRM | 0.0016709 | MTQ
LUXOMAT | 92586 | 1 | BX | 4007529925865 | 118 | MMT | 120 | MMT | 118 | MMT | 248 | GRM | 0.0016709 | MTQ
LUXOMAT | 92587 | 1 | BX | 4007529925872 | 120 | MMT | 120 | MMT | 120 | MMT | 248 | GRM | 1.728e-06 | MTQ
LUXOMAT | 92589 | 1 | BX | 4007529925896 | 120 | MMT | 120 | MMT | 120 | MMT | 285 | GRM | 1.728e-06 | MTQ
LUXOMATnet | 92591 | 1 | BX | 4007529925919 | 66 | MMT | 74 | MMT | 74 | MMT | 252 | GRM | 0.00036142 | MTQ
LUXOMAT | 92593 | 1 | BX | 4007529925933 | 0 | MMT | 0 | MMT | 0 | MMT | 200 | GRM | 0 | MTQ
LUXOMATnet | 92594 | 1 | BX | 4007529925940 | 434 | MMT | 360 | MMT | 335 | MMT | 155 | GRM | 0.05234 | MTQ
LUXOMATIC | 92598 | 1 | BX | 4007529925988 | 175 | MMT | 265 | MMT | 355 | MMT | 2300 | GRM | 0.016463 | MTQ
LUXOMATIC | 92599 | 1 | BX | 4007529925995 | 175 | MMT | 265 | MMT | 355 | MMT | 2300 | GRM | 0.016463 | MTQ
LUXOMAT | 92603 | 1 | BX | 4007529926039 | 95 | MMT | 95 | MMT | 95 | MMT | 235 | GRM | 0.00085737 | MTQ
LUXOMAT | 92604 | 1 | BX | 4007529926046 | 95 | MMT | 95 | MMT | 95 | MMT | 235 | GRM | 0.00085737 | MTQ
LUXOMAT | 92616 | 1 | BX | 4007529926169 | 120 | MMT | 80 | MMT | 120 | MMT | 238 | GRM | 1.152e-06 | MTQ
LUXOMAT | 92621 | 1 | BX | 4007529926213 | 70 | MMT | 70 | MMT | 61 | MMT | 155 | GRM | 0.0002989 | MTQ
LUXOMAT | 92622 | 1 | BX | 4007529926220 | 70 | MMT | 70 | MMT | 61 | MMT | 218 | GRM | 0.0002989 | MTQ
LUXOMAT | 92623 | 1 | BX | 4007529926237 | 70 | MMT | 70 | MMT | 61 | MMT | 196 | GRM | 0.0002989 | MTQ
LUXOMATIC | 92626 | 1 | BX | 4007529926268 | 0 | MMT | 0 | MMT | 0 | MMT | 2300 | GRM | 0 | MTQ
LUXOMATIC | 92627 | 1 | BX | 4007529926275 | 0 | MMT | 0 | MMT | 0 | MMT | 2300 | GRM | 0 | MTQ
LUXOMATIC | 92628 | 1 | BX | 4007529926282 | 0 | MMT | 0 | MMT | 0 | MMT | 2300 | GRM | 0 | MTQ
LUXOMATIC | 92629 | 1 | BX | 4007529926299 | 0 | MMT | 0 | MMT | 0 | MMT | 2300 | GRM | 0 | MTQ
LUXOMAT | 92630 | 1 | BX | 4007529926305 | 20 | MMT | 95 | MMT | 90 | MMT | 45 | GRM | 0.000171 | MTQ
LUXOMAT | 92631 | 1 | BX | 4007529926312 | 20 | MMT | 95 | MMT | 90 | MMT | 44 | GRM | 0.000171 | MTQ
LUXOMAT | 92632 | 1 | BX | 4007529926329 | 20 | MMT | 95 | MMT | 90 | MMT | 44 | GRM | 0.000171 | MTQ
LUXOMAT | 92633 | 1 | BX | 4007529926336 | 20 | MMT | 95 | MMT | 90 | MMT | 44 | GRM | 0.000171 | MTQ
LUXOMAT | 92634 | 1 | BX | 4007529926343 | 20 | MMT | 95 | MMT | 90 | MMT | 44 | GRM | 0.000171 | MTQ
LUXOMAT | 92641 | 1 | BX | 4007529926411 | 20 | MMT | 90 | MMT | 92 | MMT | 44 | GRM | 0.0001656 | MTQ
LUXOMAT | 92649 | 1 | BX | 4007529926497 | 25 | MMT | 73 | MMT | 88 | MMT | 40 | GRM | 0.0001606 | MTQ
LUXOMAT | 92650 | 1 | BX | 4007529926503 | 70 | MMT | 70 | MMT | 61 | MMT | 187 | GRM | 0.0002989 | MTQ
LUXOMAT | 92652 | 1 | BX | 4007529926527 | 25 | MMT | 73 | MMT | 88 | MMT | 40 | GRM | 0.0001606 | MTQ
CHRONOLUX | 92655 | 1 | BX | 4007529926558 | 75 | MMT | 30 | MMT | 95 | MMT | 112 | GRM | 0.00021375 | MTQ
CHRONOLUX | 92656 | 1 | BX | 4007529926565 | 82 | MMT | 47 | MMT | 110 | MMT | 144 | GRM | 0.00042394 | MTQ
CHRONOLUX | 92657 | 1 | BX | 4007529926572 | 82 | MMT | 82 | MMT | 124 | MMT | 196 | GRM | 0.00083378 | MTQ
CHRONOLUX | 92658 | 1 | BX | 4007529926589 | 80 | MMT | 47 | MMT | 109 | MMT | 182 | GRM | 0.00040984 | MTQ
CHRONOLUX | 92659 | 1 | BX | 4007529926596 | 0 | MMT | 0 | MMT | 0 | MMT | 208 | GRM | 0 | MTQ
LUXOMAT | 92660 | 1 | BX | 4007529926602 | 70 | MMT | 70 | MMT | 61 | MMT | 160 | GRM | 0.0002989 | MTQ
LUXOMAT | 92661 | 1 | BX | 4007529926619 | 70 | MMT | 70 | MMT | 61 | MMT | 186 | GRM | 0.0002989 | MTQ
LUXOMATnet | 92662 | 1 | BX | 4007529926626 | 0 | MMT | 0 | MMT | 0 | MMT | 0 | GRM | 0 | MTQ
LUXOMATnet | 92663 | 1 | BX | 4007529926633 | 70 | MMT | 70 | MMT | 61 | MMT | 0 | GRM | 0.0002989 | MTQ
LUXOMAT | 92664 | 1 | BX | 4007529926640 | 70 | MMT | 70 | MMT | 61 | MMT | 171 | GRM | 0.0002989 | MTQ
LUXOMAT | 92665 | 1 | BX | 4007529926657 | 70 | MMT | 70 | MMT | 61 | MMT | 134 | GRM | 0.0002989 | MTQ
LUXOMAT | 92666 | 1 | BX | 4007529926664 | 70 | MMT | 70 | MMT | 61 | MMT | 124 | GRM | 0.0002989 | MTQ
LUXOMAT | 92667 | 1 | BX | 4007529926671 | 70 | MMT | 70 | MMT | 61 | MMT | 113 | GRM | 0.0002989 | MTQ
LUXOMAT | 92668 | 1 | BX | 4007529926688 | 70 | MMT | 70 | MMT | 61 | MMT | 137 | GRM | 0.0002989 | MTQ
CHRONOLUX | 92669 | 1 | BX | 4007529926695 | 80 | MMT | 47 | MMT | 109 | MMT | 120 | GRM | 0.00040984 | MTQ
CHRONOLUX | 92671 | 1 | BX | 4007529926718 | 80 | MMT | 47 | MMT | 109 | MMT | 200 | GRM | 0.00040984 | MTQ
CHRONOLUX | 92673 | 1 | BX | 4007529926732 | 80 | MMT | 47 | MMT | 109 | MMT | 200 | GRM | 0.00040984 | MTQ
CHRONOLUX | 92674 | 1 | BX | 4007529926749 | 80 | MMT | 47 | MMT | 109 | MMT | 220 | GRM | 0.00040984 | MTQ
CHRONOLUX | 92675 | 1 | BX | 4007529926756 | 0 | MMT | 0 | MMT | 0 | MMT | 390 | GRM | 0 | MTQ
CHRONOLUX | 92676 | 1 | BX | 4007529926763 | 80 | MMT | 45 | MMT | 110 | MMT | 120 | GRM | 0.000396 | MTQ
CHRONOLUX | 92677 | 1 | BX | 4007529926770 | 80 | MMT | 47 | MMT | 109 | MMT | 114 | GRM | 0.00040984 | MTQ
CHRONOLUX | 92678 | 1 | BX | 4007529926787 | 82 | MMT | 82 | MMT | 122 | MMT | 200 | GRM | 0.00082033 | MTQ
CHRONOLUX | 92679 | 1 | BX | 4007529926794 | 82 | MMT | 82 | MMT | 122 | MMT | 200 | GRM | 0.00082033 | MTQ
CHRONOLUX | 92680 | 1 | BX | 4007529926800 | 82 | MMT | 82 | MMT | 122 | MMT | 200 | GRM | 0.00082033 | MTQ
LUXOMAT | 92681 | 1 | BX | 4007529926817 | 80 | MMT | 67 | MMT | 110 | MMT | 160 | GRM | 0.0005896 | MTQ
CHRONOLUX | 92683 | 1 | BX | 4007529926831 | 80 | MMT | 47 | MMT | 109 | MMT | 112 | GRM | 0.00040984 | MTQ
CHRONOLUX | 92684 | 1 | BX | 4007529926848 | 87 | MMT | 43 | MMT | 65 | MMT | 21 | GRM | 0.00024316 | MTQ
CHRONOLUX | 92685 | 1 | BX | 4007529926855 | 82 | MMT | 82 | MMT | 121 | MMT | 180 | GRM | 0.0008136 | MTQ
LUXOMATnet | 92692 | 1 | BX | 4007529926923 | 12 | MMT | 130 | MMT | 115 | MMT | 1 | GRM | 0.0001794 | MTQ
LUXOMAT | 92698 | 1 | BX | 4007529926985 | 100 | MMT | 120 | MMT | 120 | MMT | 238 | GRM | 0.00144 | MTQ
LUXOMAT | 92699 | 1 | BX | 4007529926992 | 120 | MMT | 120 | MMT | 120 | MMT | 278 | GRM | 0.001728 | MTQ
LUXOMAT | 92700 | 1 | BX | 4007529927005 | 0 | MMT | 0 | MMT | 0 | MMT | 454 | GRM | 0 | MTQ
LUXOMATIC | 92702 | 1 | BX | 4007529927029 | 0 | MMT | 0 | MMT | 0 | MMT | 2300 | GRM | 0 | MTQ
LUXOMATIC | 92703 | 1 | BX | 4007529927036 | 0 | MMT | 0 | MMT | 0 | MMT | 2300 | GRM | 0 | MTQ
LUXOMAT | 92709 | 1 | BX | 4007529927098 | 150 | MMT | 125 | MMT | 125 | MMT | 346 | GRM | 0.0023437 | MTQ
LUXOMAT | 92712 | 1 | BX | 4007529927128 | 0 | MMT | 0 | MMT | 0 | MMT | 454 | GRM | 0 | MTQ
LUXOMAT | 92719 | 1 | BX | 4007529927197 | 80 | MMT | 40 | MMT | 55 | MMT | 330 | GRM | 0.00018 | MTQ
LUXOMATnet | 92721 | 1 | BX | 4007529927210 | 66 | MMT | 74 | MMT | 74 | MMT | 252 | GRM | 0.00036142 | MTQ
LUXOMAT | 92726 | 1 | BX | 4007529927265 | 0 | MMT | 0 | MMT | 0 | MMT | 40 | GRM | 0 | MTQ
LUXOMAT | 92730 | 1 | BX | 4007529927302 | 130 | MMT | 150 | MMT | 130 | MMT | 530 | GRM | 2.535e-06 | MTQ
LUXOMAT | 92732 | 1 | BX | 4007529927326 | 98 | MMT | 60 | MMT | 19 | MMT | 320 | GRM | 0.00011 | MTQ
LUXOMATnet | 92734 | 1 | BX | 4007529927340 | 75 | MMT | 118 | MMT | 116 | MMT | 72 | GRM | 0.0010266 | MTQ
LUXOMAT | 92735 | 1 | BX | 4007529927357 | 125 | MMT | 15 | MMT | 125 | MMT | 430 | GRM | 0.00023437 | MTQ
LUXOMATnet | 92736 | 1 | BX | 4007529927364 | 75 | MMT | 118 | MMT | 116 | MMT | 72 | GRM | 0.0010266 | MTQ
LUXOMAT | 92740 | 1 | BX | 4007529927401 | 0 | MMT | 0 | MMT | 0 | MMT | 536 | GRM | 0 | MTQ
LUXOMATnet | 92743 | 1 | BX | 4007529927432 | 66 | MMT | 74 | MMT | 74 | MMT | 252 | GRM | 0.00036142 | MTQ
LUXOMAT | 92745 | 1 | BX | 4007529927456 | 0 | MMT | 0 | MMT | 0 | MMT | 425 | GRM | 0 | MTQ
LUXOMAT | 92746 | 1 | BX | 4007529927463 | 150 | MMT | 125 | MMT | 125 | MMT | 425 | GRM | 0.0023437 | MTQ
LUXOMAT | 92750 | 1 | BX | 4007529927500 | 150 | MMT | 125 | MMT | 125 | MMT | 510 | GRM | 0.0023437 | MTQ
LUXOMAT | 92751 | 1 | BX | 4007529927517 | 0 | MMT | 0 | MMT | 0 | MMT | 346 | GRM | 0 | MTQ
LUXOMAT | 92754 | 1 | BX | 4007529927548 | 95 | MMT | 95 | MMT | 30 | MMT | 28 | GRM | 0.00027 | MTQ
LUXOMAT | 92755 | 1 | BX | 4007529927555 | 150 | MMT | 125 | MMT | 125 | MMT | 346 | GRM | 0.0023437 | MTQ
LUXOMAT | 92756 | 1 | BX | 4007529927562 | 0 | MMT | 0 | MMT | 0 | MMT | 345 | GRM | 0 | MTQ
LUXOMATnet | 92759 | 1 | BX | 4007529927593 | 66 | MMT | 74 | MMT | 74 | MMT | 252 | GRM | 0.00036142 | MTQ
LUXOMAT | 92760 | 1 | BX | 4007529927609 | 0 | MMT | 0 | MMT | 0 | MMT | 346 | GRM | 0 | MTQ
LUXOMAT | 92790 | 1 | BX | 4007529927906 | 510 | MMT | 510 | MMT | 475 | MMT | 20 | GRM | 0.12355 | MTQ
LUXOMAT | 92800 | 1 | BX | 4007529928002 | 47 | MMT | 81 | MMT | 81 | MMT | 154 | GRM | 0.00030837 | MTQ
SMARTHOME | 92803 | 1 | BX | 4007529928033 | 50 | MMT | 80 | MMT | 80 | MMT | 199 | GRM | 0.00032 | MTQ
SMARTHOME | 92805 | 1 | BX | 4007529928057 | 75 | MMT | 75 | MMT | 40 | MMT | 150 | GRM | 0.000225 | MTQ
SMARTHOME | 92806 | 1 | BX | 4007529928064 | 160 | MMT | 95 | MMT | 75 | MMT | 260 | GRM | 0.00114 | MTQ
SMARTHOME | 92807 | 1 | BX | 4007529928071 | 90 | MMT | 100 | MMT | 85 | MMT | 180 | GRM | 0.000765 | MTQ
SMARTHOME | 92808 | 1 | BX | 4007529928088 | 160 | MMT | 95 | MMT | 75 | MMT | 250 | GRM | 0.00114 | MTQ
SMARTHOME | 92809 | 1 | BX | 4007529928095 | 0 | MMT | 0 | MMT | 0 | MMT | 0 | GRM | 0 | MTQ
SMARTHOME | 92811 | 1 | BX | 4007529928118 | 0 | MMT | 0 | MMT | 0 | MMT | 0 | GRM | 0 | MTQ
SMARTHOME | 92816 | 1 | BX | 4007529928163 | 0 | MMT | 0 | MMT | 0 | MMT | 199 | GRM | 0 | MTQ
SMARTHOME | 92820 | 1 | BX | 4007529928200 | 75 | MMT | 75 | MMT | 40 | MMT | 140 | GRM | 0.000225 | MTQ
LUXOMATnet | 92831 | 1 | BX | 4007529928316 | 50 | MMT | 98 | MMT | 98 | MMT | 260 | GRM | 0.0004802 | MTQ
LUXOMATnet | 92832 | 1 | BX | 4007529928323 | 105 | MMT | 25 | MMT | 105 | MMT | 18 | GRM | 0.00027562 | MTQ
LUXOMATnet | 92833 | 1 | BX | 4007529928330 | 105 | MMT | 105 | MMT | 27 | MMT | 32 | GRM | 0.00029768 | MTQ
LUXOMATnet | 92834 | 1 | BX | 4007529928347 | 94 | MMT | 128 | MMT | 126 | MMT | 94 | GRM | 0.001516 | MTQ
LUXOMAT | 92835 | 1 | BX | 4007529928354 | 25 | MMT | 73 | MMT | 88 | MMT | 53 | GRM | 0.0001606 | MTQ
LUXOMATnet | 92846 | 1 | BX | 4007529928460 | 278 | MMT | 47 | MMT | 34 | MMT | 132 | GRM | 0.00044 | MTQ
LUXOMAT | 92851 | 1 | BX | 4007529928514 | 102 | MMT | 28 | MMT | 88 | MMT | 65 | GRM | 0.00025133 | MTQ
LUXOMAT | 92870 | 1 | BX | 4007529928705 | 0 | MMT | 0 | MMT | 0 | MMT | 229 | GRM | 0 | MTQ
LUXOMAT | 92872 | 1 | BX | 4007529928729 | 0 | MMT | 0 | MMT | 0 | MMT | 201 | GRM | 0 | MTQ
LUXOMAT | 92873 | 1 | BX | 4007529928736 | 0 | MMT | 0 | MMT | 0 | MMT | 225 | GRM | 0 | MTQ
LUXOMAT | 92874 | 1 | BX | 4007529928743 | 0 | MMT | 0 | MMT | 0 | MMT | 264 | GRM | 0 | MTQ
LUXOMAT | 92875 | 1 | BX | 4007529928750 | 0 | MMT | 0 | MMT | 0 | MMT | 214 | GRM | 0 | MTQ
LUXOMAT | 92876 | 1 | BX | 4007529928767 | 0 | MMT | 0 | MMT | 0 | MMT | 243 | GRM | 0 | MTQ
LUXOMAT | 92877 | 1 | BX | 4007529928774 | 0 | MMT | 0 | MMT | 0 | MMT | 311 | GRM | 0 | MTQ
LUXOMAT | 92878 | 1 | BX | 4007529928781 | 0 | MMT | 0 | MMT | 0 | MMT | 295 | GRM | 0 | MTQ
LUXOMAT | 92879 | 1 | BX | 4007529928798 | 0 | MMT | 0 | MMT | 0 | MMT | 312 | GRM | 0 | MTQ
LUXOMATnet | 92880 | 1 | BX | 4007529928804 | 0 | MMT | 0 | MMT | 0 | MMT | 200 | GRM | 0 | MTQ
LUXOMATnet | 92881 | 1 | BX | 4007529928811 | 0 | MMT | 0 | MMT | 0 | MMT | 200 | GRM | 0 | MTQ
LUXOMATnet | 92882 | 1 | BX | 4007529928828 | 0 | MMT | 0 | MMT | 0 | MMT | 200 | GRM | 0 | MTQ
LUXOMATnet | 92883 | 1 | BX | 4007529928835 | 0 | MMT | 0 | MMT | 0 | MMT | 200 | GRM | 0 | MTQ
LUXOMATnet | 92884 | 1 | BX | 4007529928842 | 0 | MMT | 0 | MMT | 0 | MMT | 200 | GRM | 0 | MTQ
LUXOMATnet | 92885 | 1 | BX | 4007529928859 | 0 | MMT | 0 | MMT | 0 | MMT | 200 | GRM | 0 | MTQ
LUXOMATnet | 92886 | 1 | BX | 4007529928866 | 0 | MMT | 0 | MMT | 0 | MMT | 194 | GRM | 0 | MTQ
LUXOMATnet | 92887 | 1 | BX | 4007529928873 | 0 | MMT | 0 | MMT | 0 | MMT | 204 | GRM | 0 | MTQ
LUXOMATnet | 92888 | 1 | BX | 4007529928880 | 0 | MMT | 0 | MMT | 0 | MMT | 200 | GRM | 0 | MTQ
LUXOMATnet | 92889 | 1 | BX | 4007529928897 | 0 | MMT | 0 | MMT | 0 | MMT | 196 | GRM | 0 | MTQ
LUXOMATnet | 92890 | 1 | BX | 4007529928903 | 0 | MMT | 0 | MMT | 0 | MMT | 200 | GRM | 0 | MTQ
LUXOMATnet | 92891 | 1 | BX | 4007529928910 | 0 | MMT | 0 | MMT | 0 | MMT | 300 | GRM | 0 | MTQ
LUXOMATnet | 92892 | 1 | BX | 4007529928927 | 70 | MMT | 70 | MMT | 61 | MMT | 120 | GRM | 0.0002989 | MTQ
LUXOMATnet | 92893 | 1 | BX | 4007529928934 | 0 | MMT | 0 | MMT | 0 | MMT | 200 | GRM | 0 | MTQ
LUXOMATnet | 92894 | 1 | BX | 4007529928941 | 143 | MMT | 203 | MMT | 85 | MMT | 376 | GRM | 0.0024675 | MTQ
LUXOMATnet | 92895 | 1 | BX | 4007529928958 | 0 | MMT | 0 | MMT | 0 | MMT | 376 | GRM | 0 | MTQ
LUXOMAT | 92900 | 1 | BX | 4007529929009 | 73 | MMT | 175 | MMT | 50 | MMT | 207 | GRM | 0.00063875 | MTQ
LUXOMAT | 92901 | 1 | BX | 4007529929016 | 73 | MMT | 50 | MMT | 170 | MMT | 246 | GRM | 0.0006205 | MTQ
LUXOMAT | 92902 | 1 | BX | 4007529929023 | 80 | MMT | 50 | MMT | 170 | MMT | 167 | GRM | 6.8e-07 | MTQ
LUXOMAT | 92903 | 1 | BX | 4007529929030 | 80 | MMT | 50 | MMT | 170 | MMT | 148 | GRM | 6.8e-07 | MTQ
LUXOMAT | 92905 | 1 | BX | 4007529929054 | 80 | MMT | 50 | MMT | 170 | MMT | 164 | GRM | 6.8e-07 | MTQ
LUXOMAT | 92906 | 1 | BX | 4007529929061 | 0 | MMT | 0 | MMT | 0 | MMT | 186 | GRM | 0 | MTQ
LUXOMAT | 92910 | 1 | BX | 4007529929108 | 80 | MMT | 50 | MMT | 170 | MMT | 210 | GRM | 6.8e-07 | MTQ
LUXOMAT | 92911 | 1 | BX | 4007529929115 | 0 | MMT | 0 | MMT | 0 | MMT | 206 | GRM | 0 | MTQ
LUXOMAT | 92912 | 1 | BX | 4007529929122 | 80 | MMT | 50 | MMT | 170 | MMT | 320 | GRM | 1.344e-06 | MTQ
LUXOMAT | 92913 | 1 | BX | 4007529929139 | 80 | MMT | 50 | MMT | 170 | MMT | 360 | GRM | 1.344e-06 | MTQ
LUXOMAT | 92915 | 1 | BX | 4007529929153 | 0 | MMT | 0 | MMT | 0 | MMT | 130 | GRM | 0 | MTQ
LUXOMAT | 92917 | 1 | BX | 4007529929177 | 80 | MMT | 50 | MMT | 170 | MMT | 227 | GRM | 1.344e-06 | MTQ
LUXOMAT | 92920 | 1 | BX | 4007529929207 | 55 | MMT | 75 | MMT | 175 | MMT | 159 | GRM | 0.00072187 | MTQ
LUXOMAT | 92923 | 1 | BX | 4007529929238 | 80 | MMT | 50 | MMT | 170 | MMT | 192 | GRM | 6.8e-07 | MTQ
LUXOMAT | 92924 | 1 | BX | 4007529929245 | 0 | MMT | 0 | MMT | 0 | MMT | 183 | GRM | 0 | MTQ
LUXOMAT | 92925 | 1 | BX | 4007529929252 | 0 | MMT | 0 | MMT | 0 | MMT | 247 | GRM | 0 | MTQ
LUXOMAT | 92927 | 1 | BX | 4007529929276 | 0 | MMT | 0 | MMT | 0 | MMT | 183 | GRM | 0 | MTQ
LUXOMAT | 92928 | 1 | BX | 4007529929283 | 80 | MMT | 50 | MMT | 170 | MMT | 187 | GRM | 6.8e-07 | MTQ
LUXOMAT | 92929 | 1 | BX | 4007529929290 | 0 | MMT | 0 | MMT | 0 | MMT | 187 | GRM | 0 | MTQ
LUXOMATnet | 92930 | 1 | BX | 4007529929306 | 7 | MMT | 6 | MMT | 14 | MMT | 0 | GRM | 5.88e-07 | MTQ
LUXOMAT | 92931 | 1 | BX | 4007529929313 | 0 | MMT | 0 | MMT | 0 | MMT | 320 | GRM | 0 | MTQ
LUXOMAT | 92932 | 1 | BX | 4007529929320 | 0 | MMT | 0 | MMT | 0 | MMT | 359 | GRM | 0 | MTQ
LUXOMAT | 92933 | 1 | BX | 4007529929337 | 0 | MMT | 0 | MMT | 0 | MMT | 131 | GRM | 0 | MTQ
LUXOMAT | 92934 | 1 | BX | 4007529929344 | 0 | MMT | 0 | MMT | 0 | MMT | 240 | GRM | 0 | MTQ
LUXOMAT | 92935 | 1 | BX | 4007529929351 | 0 | MMT | 0 | MMT | 0 | MMT | 240 | GRM | 0 | MTQ
LUXOMATnet | 92937 | 1 | BX | 4007529929375 | 0 | MMT | 0 | MMT | 0 | MMT | 240 | GRM | 0 | MTQ
LUXOMAT | 92938 | 1 | BX | 4007529929382 | 51 | MMT | 17 | MMT | 71 | MMT | 162 | GRM | 6.1557e-05 | MTQ
LUXOMATnet | 92941 | 1 | BX | 4007529929412 | 0 | MMT | 0 | MMT | 0 | MMT | 240 | GRM | 0 | MTQ
LUXOMAT | 92942 | 1 | BX | 4007529929429 | 73 | MMT | 116 | MMT | 115 | MMT | 130 | GRM | 0.00097 | MTQ
LUXOMAT | 92952 | 1 | BX | 4007529929528 | 15 | MMT | 15 | MMT | 15 | MMT | 5 | GRM | 1e-06 | MTQ
LUXOMAT | 92953 | 1 | BX | 4007529929535 | 30 | MMT | 30 | MMT | 30 | MMT | 5 | GRM | 3e-05 | MTQ
LUXOMAT | 92958 | 1 | BX | 4007529929580 | 12 | MMT | 80 | MMT | 80 | MMT | 11 | GRM | 7.68e-05 | MTQ
LUXOMATnet | 92970 | 1 | BX | 4007529929702 | 0 | MMT | 0 | MMT | 0 | MMT | 0 | GRM | 0 | MTQ
LUXOMAT | 92973 | 1 | BX | 4007529929733 | 0 | MMT | 0 | MMT | 0 | MMT | 206 | GRM | 0 | MTQ
LUXOMAT | 92976 | 1 | BX | 4007529929764 | 73 | MMT | 50 | MMT | 170 | MMT | 207 | GRM | 0.0006205 | MTQ
LUXOMATnet | 92979 | 1 | BX | 4007529929795 | 0 | MMT | 0 | MMT | 0 | MMT | 240 | GRM | 0 | MTQ
LUXOMATnet | 92983 | 1 | BX | 4007529929832 | 12 | MMT | 80 | MMT | 80 | MMT | 11 | GRM | 7.68e-05 | MTQ
LUXOMAT | 92985 | 1 | BX | 4007529929856 | 80 | MMT | 50 | MMT | 170 | MMT | 157 | GRM | 6.8e-07 | MTQ
LUXOMATnet | 92989 | 1 | BX | 4007529929894 | 47 | MMT | 137 | MMT | 68 | MMT | 47 | GRM | 0.00043785 | MTQ
LUXOMAT | 92991 | 1 | BX | 4007529929917 | 350 | MMT | 331 | MMT | 340 | MMT | 125 | GRM | 0.03939 | MTQ
LUXOMAT | 92992 | 1 | BX | 4007529929924 | 350 | MMT | 331 | MMT | 340 | MMT | 159 | GRM | 0.03939 | MTQ
LUXOMAT | 93006 | 1 | BX | 4007529930067 | 150 | MMT | 123 | MMT | 123 | MMT | 410 | GRM | 0.0022693 | MTQ
LUXOMAT | 93007 | 1 | BX | 4007529930074 | 150 | MMT | 123 | MMT | 123 | MMT | 500 | GRM | 0.0022693 | MTQ
LUXOMATIC | 93014 | 1 | BX | 4007529930142 | 557 | MMT | 480 | MMT | 358 | MMT | 39 | GRM | 0.09571 | MTQ
LUXOMAT | 93015 | 1 | BX | 4007529930159 | 95 | MMT | 128 | MMT | 127 | MMT | 300 | GRM | 0.0015443 | MTQ
LUXOMAT | 93016 | 1 | BX | 4007529930166 | 511 | MMT | 346 | MMT | 486 | MMT | 357 | GRM | 0.08593 | MTQ
LUXOMAT | 93033 | 1 | BX | 4007529930333 | 75 | MMT | 119 | MMT | 116 | MMT | 282 | GRM | 0.00104 | MTQ
LUXOMAT | 93055 | 1 | BX | 4007529930555 | 0 | MMT | 0 | MMT | 0 | MMT | 66 | GRM | 0 | MTQ
LUXOMATIC | 93066 | 1 | BX | 4007529930661 | 1322 | MMT | 335 | MMT | 67 | MMT | 3720 | GRM | 0.02967 | MTQ
LUXOMAT | 93067 | 1 | BX | 4007529930678 | 470 | MMT | 446 | MMT | 325 | MMT | 66 | GRM | 0.06813 | MTQ
LUXOMAT | 93068 | 1 | BX | 4007529930685 | 79 | MMT | 68 | MMT | 104 | MMT | 94 | GRM | 0.00055869 | MTQ
LUXOMAT | 93073 | 1 | BX | 4007529930739 | 555 | MMT | 440 | MMT | 350 | MMT | 4900 | GRM | 0.08547 | MTQ
LUXOMATIC | 93077 | 1 | BX | 4007529930777 | 1377 | MMT | 355 | MMT | 67 | MMT | 3720 | GRM | 0.03275 | MTQ
LUXOMATIC | 93084 | 1 | BX | 4007529930845 | 722 | MMT | 638 | MMT | 67 | MMT | 3730 | GRM | 0.03086 | MTQ
LUXOMATIC | 93094 | 1 | BX | 4007529930944 | 752 | MMT | 668 | MMT | 67 | MMT | 3770 | GRM | 0.03366 | MTQ
LUXOMATIC | 93098 | 1 | BX | 4007529930982 | 195 | MMT | 195 | MMT | 114 | MMT | 620 | GRM | 0.00433 | MTQ
SAFETYLUX | 93100 | 1 | BX | 4007529931002 | 248 | MMT | 164 | MMT | 126 | MMT | 1739 | GRM | 0.0051247 | MTQ
SAFETYLUX | 93101 | 1 | BX | 4007529931019 | 248 | MMT | 164 | MMT | 126 | MMT | 1716 | GRM | 0.0051247 | MTQ
SAFETYLUX | 93102 | 1 | BX | 4007529931026 | 0 | MMT | 0 | MMT | 0 | MMT | 160 | GRM | 0 | MTQ
SAFETYLUX | 93103 | 1 | BX | 4007529931033 | 0 | MMT | 0 | MMT | 0 | MMT | 100 | GRM | 0 | MTQ
SAFETYLUX | 93106 | 1 | BX | 4007529931064 | 0 | MMT | 0 | MMT | 0 | MMT | 100 | GRM | 0 | MTQ
SAFETYLUX | 93107 | 1 | BX | 4007529931071 | 0 | MMT | 0 | MMT | 0 | MMT | 100 | GRM | 0 | MTQ
LUXOMAT | 93110 | 1 | BX | 4007529931101 | 102 | MMT | 87 | MMT | 27 | MMT | 58 | GRM | 0.00024 | MTQ
LUXOMATIC | 93128 | 1 | BX | 4007529931286 | 195 | MMT | 195 | MMT | 114 | MMT | 612 | GRM | 0.00433 | MTQ
LUXOMATIC | 93141 | 1 | BX | 4007529931415 | 55 | MMT | 308 | MMT | 310 | MMT | 1031 | GRM | 0.00525 | MTQ
CHRONOLUX | 93142 | 1 | BX | 4007529931422 | 80 | MMT | 47 | MMT | 109 | MMT | 200 | GRM | 0.00040984 | MTQ
CHRONOLUX | 93143 | 1 | BX | 4007529931439 | 80 | MMT | 47 | MMT | 109 | MMT | 200 | GRM | 0.00040984 | MTQ
LUXOMATIC | 93145 | 1 | BX | 4007529931453 | 58 | MMT | 310 | MMT | 310 | MMT | 1200 | GRM | 0.00557 | MTQ
LUXOMATIC | 93151 | 1 | BX | 4007529931514 | 0 | MMT | 0 | MMT | 0 | MMT | 0 | GRM | 0 | MTQ
CHRONOLUX | 93152 | 1 | BX | 4007529931521 | 80 | MMT | 47 | MMT | 109 | MMT | 182 | GRM | 0.00040984 | MTQ
CHRONOLUX | 93153 | 1 | BX | 4007529931538 | 0 | MMT | 0 | MMT | 0 | MMT | 208 | GRM | 0 | MTQ
LUXOMAT | 93159 | 1 | BX | 4007529931590 | 140 | MMT | 110 | MMT | 60 | MMT | 202 | GRM | 0.00092 | MTQ
LUXOMATIC | 93168 | 1 | BX | 4007529931682 | 195 | MMT | 195 | MMT | 114 | MMT | 620 | GRM | 0.00433 | MTQ
LUXOMATnet | 93172 | 1 | BX | 4007529931729 | 115 | MMT | 100 | MMT | 50 | MMT | 105 | GRM | 0.00058 | MTQ
LUXOMATnet | 93174 | 1 | BX | 4007529931743 | 115 | MMT | 100 | MMT | 50 | MMT | 120 | GRM | 0.00058 | MTQ
LUXOMATnet | 93176 | 1 | BX | 4007529931767 | 115 | MMT | 100 | MMT | 50 | MMT | 130 | GRM | 0.00058 | MTQ
LUXOMATnet | 93178 | 1 | BX | 4007529931781 | 115 | MMT | 100 | MMT | 50 | MMT | 140 | GRM | 0.00058 | MTQ
LUXOMAT | 93183 | 1 | BX | 4007529931835 | 115 | MMT | 115 | MMT | 50 | MMT | 100 | GRM | 0.00066 | MTQ
LUXOMATnet | 93189 | 1 | BX | 4007529931897 | 482 | MMT | 371 | MMT | 393 | MMT | 130 | GRM | 0.07028 | MTQ
LUXOMAT | 93194 | 1 | BX | 4007529931941 | 90 | MMT | 90 | MMT | 90 | MMT | 29 | GRM | 0.00073 | MTQ
LUXOMAT | 93251 | 1 | BX | 4007529932511 | 106 | MMT | 45 | MMT | 106 | MMT | 65 | GRM | 0.00050562 | MTQ
LUXOMAT | 93256 | 1 | BX | 4007529932566 | 112 | MMT | 45 | MMT | 112 | MMT | 128 | GRM | 0.00056448 | MTQ
LUXOMAT | 93284 | 1 | BX | 4007529932849 | 110 | MMT | 110 | MMT | 85 | MMT | 140 | GRM | 0.00103 | MTQ
LUXOMAT | 93288 | 1 | BX | 4007529932887 | 110 | MMT | 110 | MMT | 85 | MMT | 140 | GRM | 0.00103 | MTQ
LUXOMATnet | 93302 | 1 | BX | 4007529933020 | 430 | MMT | 395 | MMT | 310 | MMT | 132 | GRM | 0.05265 | MTQ
LUXOMATnet | 93304 | 1 | BX | 4007529933044 | 109 | MMT | 107 | MMT | 45 | MMT | 80 | GRM | 0.00052483 | MTQ
LUXOMATnet | 93307 | 1 | BX | 4007529933075 | 109 | MMT | 107 | MMT | 45 | MMT | 80 | GRM | 0.00052483 | MTQ
LUXOMAT | 93317 | 1 | BX | 4007529933174 | 82 | MMT | 87 | MMT | 86 | MMT | 132 | GRM | 0.00061352 | MTQ
LUXOMAT | 93321 | 1 | BX | 4007529933211 | 99 | MMT | 81 | MMT | 166 | MMT | 370 | GRM | 0.0013312 | MTQ
LUXOMAT | 93323 | 1 | BX | 4007529933235 | 99 | MMT | 81 | MMT | 166 | MMT | 371 | GRM | 0.0013312 | MTQ
LUXOMAT | 93324 | 1 | BX | 4007529933242 | 99 | MMT | 81 | MMT | 166 | MMT | 412 | GRM | 0.0013312 | MTQ
LUXOMAT | 93331 | 1 | BX | 4007529933310 | 99 | MMT | 81 | MMT | 166 | MMT | 369 | GRM | 0.0013312 | MTQ
LUXOMAT | 93333 | 1 | BX | 4007529933334 | 99 | MMT | 81 | MMT | 166 | MMT | 371 | GRM | 0.0013312 | MTQ
LUXOMAT | 93334 | 1 | BX | 4007529933341 | 99 | MMT | 81 | MMT | 166 | MMT | 398 | GRM | 0.0013312 | MTQ
LUXOMATnet | 93336 | 1 | BX | 4007529933365 | 180 | MMT | 100 | MMT | 80 | MMT | 580 | GRM | 0.00144 | MTQ
LUXOMATnet | 93339 | 1 | BX | 4007529933396 | 180 | MMT | 100 | MMT | 80 | MMT | 635 | GRM | 0.00144 | MTQ
LUXOMAT | 93341 | 1 | BX | 4007529933419 | 99 | MMT | 81 | MMT | 166 | MMT | 373 | GRM | 0.0013312 | MTQ
LUXOMAT | 93343 | 1 | BX | 4007529933433 | 99 | MMT | 81 | MMT | 166 | MMT | 378 | GRM | 0.0013312 | MTQ
LUXOMAT | 93344 | 1 | BX | 4007529933440 | 99 | MMT | 81 | MMT | 166 | MMT | 397 | GRM | 0.0013312 | MTQ
LUXOMAT | 93346 | 1 | BX | 4007529933464 | 99 | MMT | 81 | MMT | 166 | MMT | 378 | GRM | 0.0013312 | MTQ
LUXOMATnet | 93360 | 1 | BX | 4007529933600 | 115 | MMT | 74 | MMT | 118 | MMT | 58 | GRM | 0.0010042 | MTQ
LUXOMATnet | 93361 | 1 | BX | 4007529933617 | 115 | MMT | 74 | MMT | 118 | MMT | 56 | GRM | 0.0010042 | MTQ
LUXOMATnet | 93362 | 1 | BX | 4007529933624 | 75 | MMT | 91 | MMT | 93 | MMT | 40 | GRM | 0.00063473 | MTQ
LUXOMATnet | 93363 | 1 | BX | 4007529933631 | 75 | MMT | 91 | MMT | 93 | MMT | 40 | GRM | 0.00063473 | MTQ
LUXOMATnet | 93364 | 1 | BX | 4007529933648 | 75 | MMT | 91 | MMT | 93 | MMT | 40 | GRM | 0.00063473 | MTQ
LUXOMATnet | 93365 | 1 | BX | 4007529933655 | 178 | MMT | 35 | MMT | 75 | MMT | 56 | GRM | 0.00046725 | MTQ
LUXOMATnet | 93377 | 1 | BX | 4007529933778 | 103 | MMT | 97 | MMT | 97 | MMT | 280 | GRM | 0.00046725 | MTQ
LUXOMATnet | 93380 | 1 | BX | 4007529933808 | 115 | MMT | 74 | MMT | 118 | MMT | 58 | GRM | 0.0010042 | MTQ
LUXOMATnet | 93381 | 1 | BX | 4007529933815 | 115 | MMT | 74 | MMT | 118 | MMT | 56 | GRM | 0.0010042 | MTQ
LUXOMATnet | 93382 | 1 | BX | 4007529933822 | 115 | MMT | 74 | MMT | 118 | MMT | 58 | GRM | 0.0010042 | MTQ
LUXOMATnet | 93383 | 1 | BX | 4007529933839 | 115 | MMT | 74 | MMT | 118 | MMT | 56 | GRM | 0.0010042 | MTQ
LUXOMATnet | 93384 | 1 | BX | 4007529933846 | 127 | MMT | 95 | MMT | 127 | MMT | 70 | GRM | 0.0015323 | MTQ
LUXOMATnet | 93385 | 1 | BX | 4007529933853 | 127 | MMT | 95 | MMT | 127 | MMT | 70 | GRM | 0.0015323 | MTQ
LUXOMATnet | 93386 | 1 | BX | 4007529933860 | 127 | MMT | 95 | MMT | 127 | MMT | 70 | GRM | 0.0015323 | MTQ
LUXOMATnet | 93387 | 1 | BX | 4007529933877 | 127 | MMT | 95 | MMT | 127 | MMT | 70 | GRM | 0.0015323 | MTQ
LUXOMATnet | 93388 | 1 | BX | 4007529933884 | 95 | MMT | 127 | MMT | 125 | MMT | 74 | GRM | 0.0015081 | MTQ
LUXOMATnet | 93389 | 1 | BX | 4007529933891 | 95 | MMT | 127 | MMT | 125 | MMT | 74 | GRM | 0.0015081 | MTQ
LUXOMATnet | 93390 | 1 | BX | 4007529933907 | 68 | MMT | 135 | MMT | 50 | MMT | 36 | GRM | 0.000459 | MTQ
LUXOMATnet | 93391 | 1 | BX | 4007529933914 | 48 | MMT | 134 | MMT | 66 | MMT | 26 | GRM | 0.00042451 | MTQ
LUXOMATnet | 93392 | 1 | BX | 4007529933921 | 80 | MMT | 140 | MMT | 67 | MMT | 50 | GRM | 0.0007504 | MTQ
LUXOMATnet | 93393 | 1 | BX | 4007529933938 | 75 | MMT | 91 | MMT | 93 | MMT | 40 | GRM | 0.00063473 | MTQ
LUXOMATnet | 93394 | 1 | BX | 4007529933945 | 140 | MMT | 200 | MMT | 85 | MMT | 83 | GRM | 0.00238 | MTQ
LUXOMATnet | 93395 | 1 | BX | 4007529933952 | 140 | MMT | 200 | MMT | 85 | MMT | 83 | GRM | 0.00238 | MTQ
LUXOMATnet | 93396 | 1 | BX | 4007529933969 | 75 | MMT | 60 | MMT | 15 | MMT | 1 | GRM | 7e-05 | MTQ
LUXOMATnet | 93398 | 1 | BX | 4007529933983 | 76 | MMT | 61 | MMT | 18 | MMT | 20 | GRM | 8e-05 | MTQ
LUXOMATnet | 93399 | 1 | BX | 4007529933990 | 95 | MMT | 128 | MMT | 125 | MMT | 72 | GRM | 0.00152 | MTQ
LUXOMAT | 93404 | 1 | BX | 4007529934041 | 110 | MMT | 110 | MMT | 85 | MMT | 194 | GRM | 0.00103 | MTQ
LUXOMAT | 93406 | 1 | BX | 4007529934065 | 0 | MMT | 0 | MMT | 0 | MMT | 66 | GRM | 0 | MTQ
LUXOMAT | 93484 | 1 | BX | 4007529934843 | 150 | MMT | 123 | MMT | 123 | MMT | 410 | GRM | 0.0022693 | MTQ
LUXOMAT | 93485 | 1 | BX | 4007529934850 | 150 | MMT | 123 | MMT | 123 | MMT | 500 | GRM | 0.0022693 | MTQ
LUXOMATnet | 93510 | 1 | BX | 4007529935109 | 71 | MMT | 95 | MMT | 96 | MMT | 114 | GRM | 0.00065 | MTQ
LUXOMATnet | 93511 | 1 | BX | 4007529935116 | 61 | MMT | 115 | MMT | 115 | MMT | 151 | GRM | 0.00081 | MTQ
LUXOMATnet | 93512 | 1 | BX | 4007529935123 | 72 | MMT | 96 | MMT | 97 | MMT | 118 | GRM | 0.00067 | MTQ
LUXOMATnet | 93513 | 1 | BX | 4007529935130 | 62 | MMT | 115 | MMT | 114 | MMT | 156 | GRM | 0.00081 | MTQ
LUXOMATnet | 93540 | 1 | BX | 4007529935406 | 95 | MMT | 95 | MMT | 80 | MMT | 105 | GRM | 0.00072 | MTQ
LUXOMATnet | 93541 | 1 | BX | 4007529935413 | 70 | MMT | 87 | MMT | 73 | MMT | 118 | GRM | 0.00044 | MTQ
LUXOMATnet | 93542 | 1 | BX | 4007529935420 | 79 | MMT | 102 | MMT | 68 | MMT | 105 | GRM | 0.00055 | MTQ
LUXOMATnet | 93543 | 1 | BX | 4007529935437 | 81 | MMT | 88 | MMT | 87 | MMT | 129 | GRM | 0.00062 | MTQ
LUXOMATnet | 93544 | 1 | BX | 4007529935444 | 62 | MMT | 114 | MMT | 116 | MMT | 151 | GRM | 0.00082 | MTQ
LUXOMATnet | 93545 | 1 | BX | 4007529935451 | 96 | MMT | 128 | MMT | 127 | MMT | 264 | GRM | 0.00156 | MTQ
LUXOMATnet | 93546 | 1 | BX | 4007529935468 | 115 | MMT | 115 | MMT | 85 | MMT | 187 | GRM | 0.00112 | MTQ
LUXOMATnet | 93547 | 1 | BX | 4007529935475 | 68 | MMT | 81 | MMT | 35 | MMT | 29 | GRM | 0.00019 | MTQ
LUXOMAT | 93563 | 1 | BX | 4007529935635 | 100 | MMT | 120 | MMT | 120 | MMT | 246 | GRM | 0.00144 | MTQ
LUXOMATIC | 93615 | 1 | BX | 4007529936151 | 310 | MMT | 310 | MMT | 50 | MMT | 1200 | GRM | 0.00481 | MTQ
LUXOMATIC | 93621 | 1 | BX | 4007529936212 | 70 | MMT | 300 | MMT | 300 | MMT | 900 | GRM | 0.0063 | MTQ
LUXOMATIC | 93631 | 1 | BX | 4007529936311 | 70 | MMT | 300 | MMT | 300 | MMT | 1100 | GRM | 0.0063 | MTQ
LUXOMATIC | 93632 | 1 | BX | 4007529936328 | 640 | MMT | 350 | MMT | 350 | MMT | 1210 | GRM | 0.0784 | MTQ
LUXOMATIC | 93633 | 1 | BX | 4007529936335 | 640 | MMT | 350 | MMT | 350 | MMT | 99 | GRM | 0.0784 | MTQ
LUXOMATIC | 93681 | 1 | BX | 4007529936816 | 0 | MMT | 0 | MMT | 0 | MMT | 0 | GRM | 0 | MTQ
LUXOMATnet | 93802 | 1 | BX | 4007529938025 | 80 | MMT | 69 | MMT | 103 | MMT | 103 | GRM | 0.00056856 | MTQ
LUXOMATnet | 93803 | 1 | BX | 4007529938032 | 80 | MMT | 67 | MMT | 140 | MMT | 110 | GRM | 0.0007504 | MTQ
LUXOMATnet | 93806 | 1 | BX | 4007529938063 | 75 | MMT | 84 | MMT | 30 | MMT | 67 | GRM | 0 | MTQ
LUXOMATnet | 93807 | 1 | BX | 4007529938070 | 95 | MMT | 70 | MMT | 25 | MMT | 100 | GRM | 0.00017 | MTQ
LUXOMAT | 93840 | 1 | BX | 4007529938407 | 90 | MMT | 151 | MMT | 305 | MMT | 422 | GRM | 0.0041449 | MTQ
LUXOMATnet | 93845 | 1 | BX | 4007529938452 | 537 | MMT | 508 | MMT | 411 | MMT | 1360 | GRM | 0.11212 | MTQ
LUXOMATnet | 93908 | 1 | BX | 4007529939084 | 415 | MMT | 280 | MMT | 343 | MMT | 29 | GRM | 0.03986 | MTQ
LUXOMAT | 94055 | 1 | BX | 4007529940554 | 99 | MMT | 98 | MMT | 96 | MMT | 51 | GRM | 0.00093139 | MTQ
LUXOMATIC | 94100 | 1 | BX | 4007529941001 | 220 | MMT | 215 | MMT | 215 | MMT | 1826 | GRM | 0.010169 | MTQ
LUXOMATIC | 94101 | 1 | BX | 4007529941018 | 220 | MMT | 215 | MMT | 215 | MMT | 1332 | GRM | 0.010169 | MTQ
LUXOMATIC | 94102 | 1 | BX | 4007529941025 | 215 | MMT | 215 | MMT | 215 | MMT | 1751 | GRM | 0.0099384 | MTQ
LUXOMATIC | 94103 | 1 | BX | 4007529941032 | 215 | MMT | 215 | MMT | 215 | MMT | 1710 | GRM | 0.0099384 | MTQ
LUXOMATIC | 94104 | 1 | BX | 4007529941049 | 220 | MMT | 220 | MMT | 220 | MMT | 2238 | GRM | 0.010648 | MTQ
LUXOMATIC | 94105 | 1 | BX | 4007529941056 | 220 | MMT | 235 | MMT | 235 | MMT | 2000 | GRM | 0.01215 | MTQ
LUXOMATIC | 94106 | 1 | BX | 4007529941063 | 235 | MMT | 240 | MMT | 230 | MMT | 1915 | GRM | 0.012972 | MTQ
LUXOMATIC | 94107 | 1 | BX | 4007529941070 | 240 | MMT | 265 | MMT | 265 | MMT | 1937 | GRM | 0.016854 | MTQ
LUXOMATIC | 94108 | 1 | BX | 4007529941087 | 235 | MMT | 223 | MMT | 223 | MMT | 2412 | GRM | 0.011686 | MTQ
LUXOMATIC | 94109 | 1 | BX | 4007529941094 | 238 | MMT | 260 | MMT | 260 | MMT | 1748 | GRM | 0.016089 | MTQ
LUXOMATIC | 94110 | 1 | BX | 4007529941100 | 200 | MMT | 242 | MMT | 242 | MMT | 1592 | GRM | 0.011713 | MTQ
LUXOMATIC | 94111 | 1 | BX | 4007529941117 | 231 | MMT | 221 | MMT | 218 | MMT | 1255 | GRM | 0.011129 | MTQ
LUXOMATIC | 94112 | 1 | BX | 4007529941124 | 245 | MMT | 215 | MMT | 215 | MMT | 1148 | GRM | 0.011325 | MTQ
LUXOMATIC | 94113 | 1 | BX | 4007529941131 | 210 | MMT | 215 | MMT | 215 | MMT | 880 | GRM | 0.0097073 | MTQ
LUXOMATIC | 94114 | 1 | BX | 4007529941148 | 366 | MMT | 217 | MMT | 252 | MMT | 1490 | GRM | 0.020014 | MTQ
LUXOMATIC | 94115 | 1 | BX | 4007529941155 | 230 | MMT | 227 | MMT | 235 | MMT | 932 | GRM | 0.012269 | MTQ
LUXOMATIC | 94116 | 1 | BX | 4007529941162 | 210 | MMT | 210 | MMT | 280 | MMT | 1942 | GRM | 0.012348 | MTQ
LUXOMATIC | 94117 | 1 | BX | 4007529941179 | 125 | MMT | 125 | MMT | 280 | MMT | 876 | GRM | 0.004375 | MTQ
LUXOMATIC | 94118 | 1 | BX | 4007529941186 | 115 | MMT | 125 | MMT | 220 | MMT | 889 | GRM | 0.0031625 | MTQ
LUXOMATIC | 94119 | 1 | BX | 4007529941193 | 110 | MMT | 120 | MMT | 230 | MMT | 1104 | GRM | 0.003036 | MTQ
SMARTHOME | 94123 | 1 | BX | 4007529941230 | 0 | MMT | 0 | MMT | 0 | MMT | 380 | GRM | 0 | MTQ
SMARTHOME | 94124 | 1 | BX | 4007529941247 | 65 | MMT | 95 | MMT | 150 | MMT | 2690 | GRM | 0.00092625 | MTQ
SMARTHOME | 94125 | 1 | BX | 4007529941254 | 65 | MMT | 75 | MMT | 95 | MMT | 530 | GRM | 0.00046312 | MTQ
SMARTHOME | 94200 | 1 | BX | 4007529942008 | 40 | MMT | 160 | MMT | 120 | MMT | 196 | GRM | 7.68e-07 | MTQ
SMARTHOME | 94204 | 1 | BX | 4007529942046 | 120 | MMT | 120 | MMT | 50 | MMT | 260 | GRM | 0.00072 | MTQ
SMARTHOME | 94205 | 1 | BX | 4007529942053 | 120 | MMT | 120 | MMT | 50 | MMT | 265 | GRM | 0.00072 | MTQ
SMARTHOME | 94206 | 1 | BX | 4007529942060 | 0 | MMT | 0 | MMT | 0 | MMT | 0 | GRM | 0 | MTQ
SMARTHOME | 94207 | 1 | BX | 4007529942077 | 120 | MMT | 120 | MMT | 50 | MMT | 260 | GRM | 0.00072 | MTQ
SMARTHOME | 94208 | 1 | BX | 4007529942084 | 0 | MMT | 0 | MMT | 0 | MMT | 177 | GRM | 0 | MTQ
SMARTHOME | 94209 | 1 | BX | 4007529942091 | 115 | MMT | 115 | MMT | 40 | MMT | 160 | GRM | 0.000529 | MTQ
SMARTHOME | 94210 | 1 | BX | 4007529942107 | 180 | MMT | 120 | MMT | 120 | MMT | 715 | GRM | 0.002592 | MTQ
SMARTHOME | 94216 | 1 | BX | 4007529942169 | 155 | MMT | 115 | MMT | 50 | MMT | 50 | GRM | 0.00089125 | MTQ
LUXOMAT | 94325 | 1 | BX | 4007529943258 | 0 | MMT | 0 | MMT | 0 | MMT | 222 | GRM | 0 | MTQ
LUXOMAT | 94328 | 1 | BX | 4007529943289 | 0 | MMT | 0 | MMT | 0 | MMT | 222 | GRM | 0 | MTQ
LUXOMAT | 94340 | 1 | BX | 4007529943401 | 0 | MMT | 0 | MMT | 0 | MMT | 0 | GRM | 0 | MTQ
LUXOMAT | 94341 | 1 | BX | 4007529943418 | 90 | MMT | 20 | MMT | 90 | MMT | 4 | GRM | 0.00016 | MTQ
LUXOMAT | 94342 | 1 | BX | 4007529943425 | 20 | MMT | 92 | MMT | 92 | MMT | 4.7 | GRM | 0.00017 | MTQ
LUXOMAT | 94343 | 1 | BX | 4007529943432 | 90 | MMT | 90 | MMT | 20 | MMT | 4.9 | GRM | 0.00016 | MTQ
LUXOMAT | 94344 | 1 | BX | 4007529943449 | 90 | MMT | 20 | MMT | 90 | MMT | 4.8 | GRM | 0.00016 | MTQ
LUXOMAT | 94345 | 1 | BX | 4007529943456 | 0 | MMT | 0 | MMT | 0 | MMT | 40 | GRM | 0 | MTQ
LUXOMAT | 94346 | 1 | BX | 4007529943463 | 0 | MMT | 0 | MMT | 0 | MMT | 40 | GRM | 0 | MTQ
LUXOMATIC | 94400 | 1 | BX | 4007529944002 | 0 | MMT | 0 | MMT | 0 | MMT | 0 | GRM | 0 | MTQ
LUXOMAT | 94401 | 1 | BX | 4007529944019 | 5 | MMT | 128 | MMT | 70 | MMT | 111 | GRM | 4.48e-05 | MTQ
LUXOMAT | 94402 | 1 | BX | 4007529944026 | 5 | MMT | 128 | MMT | 70 | MMT | 186 | GRM | 9e-07 | MTQ
LUXOMATIC | 94406 | 1 | BX | 4007529944064 | 0 | MMT | 0 | MMT | 0 | MMT | 0 | GRM | 1.2288e-05 | MTQ
LUXOMATIC | 94407 | 1 | BX | 4007529944071 | 0 | MMT | 0 | MMT | 0 | MMT | 0 | GRM | 1.2288e-05 | MTQ
LUXOMAT | 94417 | 1 | BX | 4007529944170 | 5 | MMT | 128 | MMT | 70 | MMT | 114 | GRM | 4.55e-07 | MTQ
LUXOMATIC | 94418 | 1 | BX | 4007529944187 | 0 | MMT | 0 | MMT | 0 | MMT | 1024 | GRM | 0 | MTQ
LUXOMATIC | 94419 | 1 | BX | 4007529944194 | 0 | MMT | 0 | MMT | 0 | MMT | 1024 | GRM | 0 | MTQ
LUXOMATIC | 94420 | 1 | BX | 4007529944200 | 0 | MMT | 0 | MMT | 0 | MMT | 1024 | GRM | 0 | MTQ
LUXOMATIC | 94421 | 1 | BX | 4007529944217 | 0 | MMT | 0 | MMT | 0 | MMT | 1024 | GRM | 0 | MTQ
LUXOMATIC | 94422 | 1 | BX | 4007529944224 | 0 | MMT | 0 | MMT | 0 | MMT | 1024 | GRM | 0 | MTQ
LUXOMATIC | 94423 | 1 | BX | 4007529944231 | 0 | MMT | 0 | MMT | 0 | MMT | 1024 | GRM | 0 | MTQ
LUXOMATIC | 94424 | 1 | BX | 4007529944248 | 0 | MMT | 0 | MMT | 0 | MMT | 947 | GRM | 0 | MTQ
LUXOMATIC | 94425 | 1 | BX | 4007529944255 | 0 | MMT | 0 | MMT | 0 | MMT | 1024 | GRM | 0 | MTQ
LUXOMAT | 94430 | 1 | BX | 4007529944309 | 0 | MMT | 0 | MMT | 0 | MMT | 100 | GRM | 0 | MTQ
LUXOMAT | 94431 | 1 | BX | 4007529944316 | 5 | MMT | 128 | MMT | 70 | MMT | 96 | GRM | 3.36e-07 | MTQ
LUXOMAT | 94437 | 1 | BX | 4007529944378 | 53 | MMT | 160 | MMT | 140 | MMT | 100 | GRM | 0.0011872 | MTQ
LUXOMAT | 94438 | 1 | BX | 4007529944385 | 80 | MMT | 160 | MMT | 140 | MMT | 130 | GRM | 0.001792 | MTQ
LUXOMATIC | 94440 | 1 | BX | 4007529944408 | 50 | MMT | 128 | MMT | 70 | MMT | 1680 | GRM | 0.00012058 | MTQ
LUXOMATIC | 94445 | 1 | BX | 4007529944453 | 0 | MMT | 0 | MMT | 0 | MMT | 1720 | GRM | 0 | MTQ
LUXOMATIC | 94446 | 1 | BX | 4007529944460 | 0 | MMT | 0 | MMT | 0 | MMT | 1720 | GRM | 0 | MTQ
LUXOMATIC | 94447 | 1 | BX | 4007529944477 | 0 | MMT | 0 | MMT | 0 | MMT | 1720 | GRM | 0 | MTQ
LUXOMATIC | 94448 | 1 | BX | 4007529944484 | 0 | MMT | 0 | MMT | 0 | MMT | 1720 | GRM | 0 | MTQ
LUXOMATIC | 94449 | 1 | BX | 4007529944491 | 0 | MMT | 0 | MMT | 0 | MMT | 1720 | GRM | 0 | MTQ
LUXOMATIC | 94450 | 1 | BX | 4007529944507 | 0 | MMT | 0 | MMT | 0 | MMT | 1011 | GRM | 0 | MTQ
LUXOMATIC | 94451 | 1 | BX | 4007529944514 | 0 | MMT | 0 | MMT | 0 | MMT | 1720 | GRM | 0 | MTQ
LUXOMATIC | 94452 | 1 | BX | 4007529944521 | 0 | MMT | 0 | MMT | 0 | MMT | 1720 | GRM | 0 | MTQ
LUXOMATIC | 94453 | 1 | BX | 4007529944538 | 0 | MMT | 0 | MMT | 0 | MMT | 820 | GRM | 0 | MTQ
LUXOMATIC | 94454 | 1 | BX | 4007529944545 | 50 | MMT | 128 | MMT | 70 | MMT | 520 | GRM | 0.064 | MTQ
LUXOMATIC | 94455 | 1 | BX | 4007529944552 | 0 | MMT | 0 | MMT | 0 | MMT | 820 | GRM | 0 | MTQ
LUXOMATIC | 94456 | 1 | BX | 4007529944569 | 0 | MMT | 0 | MMT | 0 | MMT | 820 | GRM | 0 | MTQ
LUXOMATIC | 94457 | 1 | BX | 4007529944576 | 0 | MMT | 0 | MMT | 0 | MMT | 820 | GRM | 0 | MTQ
LUXOMATIC | 94458 | 1 | BX | 4007529944583 | 0 | MMT | 0 | MMT | 0 | MMT | 820 | GRM | 0 | MTQ
LUXOMAT | 94459 | 1 | BX | 4007529944590 | 135 | MMT | 102 | MMT | 67 | MMT | 80 | GRM | 0.00092259 | MTQ
LUXOMATIC | 94467 | 1 | BX | 4007529944675 | 165 | MMT | 502 | MMT | 487 | MMT | 536 | GRM | 0.040338 | MTQ
SMARTHOME | 96100 | 1 | BX | 4007529961009 | 125 | MMT | 200 | MMT | 145 | MMT | 510 | GRM | 0.003625 | MTQ
LUXOMAT | 96185 | 1 | BX | 4007529961856 | 0 | MMT | 0 | MMT | 0 | MMT | 1 | GRM | 0 | MTQ
LUXOMAT | 97001 | 1 | BX | 4007529970018 | 99 | MMT | 81 | MMT | 166 | MMT | 370 | GRM | 0.0013312 | MTQ
LUXOMAT | 97002 | 1 | BX | 4007529970025 | 99 | MMT | 81 | MMT | 166 | MMT | 371 | GRM | 0.0013312 | MTQ
LUXOMAT | 97003 | 1 | BX | 4007529970032 | 99 | MMT | 81 | MMT | 166 | MMT | 412 | GRM | 0.0013312 | MTQ
LUXOMAT | 97004 | 1 | BX | 4007529970049 | 65 | MMT | 110 | MMT | 110 | MMT | 44 | GRM | 0.0007865 | MTQ
LUXOMAT | 97005 | 1 | BX | 4007529970056 | 65 | MMT | 110 | MMT | 110 | MMT | 44 | GRM | 0.0007865 | MTQ
LUXOMAT | 97011 | 1 | BX | 4007529970117 | 99 | MMT | 81 | MMT | 166 | MMT | 369 | GRM | 0.0013312 | MTQ
LUXOMAT | 97012 | 1 | BX | 4007529970124 | 99 | MMT | 81 | MMT | 166 | MMT | 371 | GRM | 0.0013312 | MTQ
LUXOMAT | 97013 | 1 | BX | 4007529970131 | 99 | MMT | 81 | MMT | 166 | MMT | 398 | GRM | 0.0013312 | MTQ
LUXOMAT | 97014 | 1 | BX | 4007529970148 | 73 | MMT | 73 | MMT | 50 | MMT | 43 | GRM | 0.00026645 | MTQ
LUXOMAT | 97021 | 1 | BX | 4007529970216 | 99 | MMT | 81 | MMT | 166 | MMT | 373 | GRM | 0.0013312 | MTQ
LUXOMAT | 97022 | 1 | BX | 4007529970223 | 99 | MMT | 81 | MMT | 166 | MMT | 378 | GRM | 0.0013312 | MTQ
LUXOMAT | 97023 | 1 | BX | 4007529970230 | 99 | MMT | 81 | MMT | 166 | MMT | 397 | GRM | 0.0013312 | MTQ
LUXOMAT | 97024 | 1 | BX | 4007529970247 | 99 | MMT | 81 | MMT | 166 | MMT | 397 | GRM | 3.2e-07 | MTQ
LUXOMAT | 97042 | 1 | BX | 4007529970421 | 99 | MMT | 81 | MMT | 166 | MMT | 378 | GRM | 0.0013312 | MTQ
LUXOMAT | 97043 | 1 | BX | 4007529970438 | 73 | MMT | 73 | MMT | 50 | MMT | 43 | GRM | 0.00026645 | MTQ
LUXOMATnet | 97052 | 1 | BX | 4007529970520 | 143 | MMT | 203 | MMT | 85 | MMT | 376 | GRM | 0.0024675 | MTQ
LUXOMATnet | 97053 | 1 | BX | 4007529970537 | 0 | MMT | 0 | MMT | 0 | MMT | 376 | GRM | 0 | MTQ
LUXOMAT | 98000 | 1 | BX | 4007529980000 | 0 | MMT | 0 | MMT | 0 | MMT | 300 | GRM | 0 | MTQ
LUXOMAT | 98001 | 1 | BX | 4007529980017 | 0 | MMT | 0 | MMT | 0 | MMT | 360 | GRM | 0 | MTQ
LUXOMAT | 98002 | 1 | BX | 4007529980024 | 0 | MMT | 0 | MMT | 0 | MMT | 363 | GRM | 0 | MTQ
LUXOMAT | 98003 | 1 | BX | 4007529980031 | 0 | MMT | 0 | MMT | 0 | MMT | 360 | GRM | 0 | MTQ
LUXOMAT | 98004 | 1 | BX | 4007529980048 | 0 | MMT | 0 | MMT | 0 | MMT | 360 | GRM | 0 | MTQ
LUXOMAT | 98005 | 1 | BX | 4007529980055 | 0 | MMT | 0 | MMT | 0 | MMT | 700 | GRM | 0 | MTQ
LUXOMAT | 98006 | 1 | BX | 4007529980062 | 0 | MMT | 0 | MMT | 0 | MMT | 0 | GRM | 0 | MTQ
LUXOMAT | 98007 | 1 | BX | 4007529980079 | 0 | MMT | 0 | MMT | 0 | MMT | 660 | GRM | 0 | MTQ
LUXOMAT | 98009 | 1 | BX | 4007529980093 | 0 | MMT | 0 | MMT | 0 | MMT | 0 | GRM | 0 | MTQ
LUXOMAT | 98064 | 1 | BX | 4007529980642 | 0 | MMT | 0 | MMT | 0 | MMT | 900 | GRM | 0 | MTQ
LUXOMAT | 98070 | 1 | BX | 4007529980703 | 0 | MMT | 0 | MMT | 0 | MMT | 100 | GRM | 0 | MTQ
LUXOMAT | 98071 | 1 | BX | 4007529980710 | 0 | MMT | 0 | MMT | 0 | MMT | 100 | GRM | 0 | MTQ
LUXOMAT | 98072 | 1 | BX | 4007529980727 | 0 | MMT | 0 | MMT | 0 | MMT | 100 | GRM | 0 | MTQ
LUXOMAT | 98073 | 1 | BX | 4007529980734 | 0 | MMT | 0 | MMT | 0 | MMT | 150 | GRM | 0 | MTQ
LUXOMAT | 98074 | 1 | BX | 4007529980741 | 0 | MMT | 0 | MMT | 0 | MMT | 145 | GRM | 0 | MTQ
LUXOMAT | 98075 | 1 | BX | 4007529980758 | 0 | MMT | 0 | MMT | 0 | MMT | 115 | GRM | 0 | MTQ
LUXOMAT | 98076 | 1 | BX | 4007529980765 | 0 | MMT | 0 | MMT | 0 | MMT | 185 | GRM | 0 | MTQ
LUXOMAT | 98077 | 1 | BX | 4007529980772 | 0 | MMT | 0 | MMT | 0 | MMT | 125 | GRM | 0 | MTQ
LUXOMAT | 98078 | 1 | BX | 4007529980789 | 0 | MMT | 0 | MMT | 0 | MMT | 240 | GRM | 0 | MTQ
LUXOMAT | 98079 | 1 | BX | 4007529980796 | 0 | MMT | 0 | MMT | 0 | MMT | 150 | GRM | 0 | MTQ
LUXOMAT | 98080 | 1 | BX | 4007529980802 | 0 | MMT | 0 | MMT | 0 | MMT | 200 | GRM | 0 | MTQ
LUXOMAT | 98081 | 1 | BX | 4007529980819 | 0 | MMT | 0 | MMT | 0 | MMT | 250 | GRM | 0 | MTQ
LUXOMAT | 98082 | 1 | BX | 4007529980826 | 0 | MMT | 0 | MMT | 0 | MMT | 250 | GRM | 0 | MTQ
LUXOMAT | 98083 | 1 | BX | 4007529980833 | 0 | MMT | 0 | MMT | 0 | MMT | 250 | GRM | 0 | MTQ
LUXOMAT | 98085 | 1 | BX | 4007529980857 | 0 | MMT | 0 | MMT | 0 | MMT | 100 | GRM | 0 | MTQ
LUXOMAT | 98086 | 1 | BX | 4007529980864 | 0 | MMT | 0 | MMT | 0 | MMT | 100 | GRM | 0 | MTQ
LUXOMAT | 98087 | 1 | BX | 4007529980871 | 0 | MMT | 0 | MMT | 0 | MMT | 150 | GRM | 0 | MTQ
LUXOMAT | 98143 | 1 | BX | 4007529981434 | 0 | MMT | 0 | MMT | 0 | MMT | 260 | GRM | 0 | MTQ
LUXOMAT | 98144 | 1 | BX | 4007529981441 | 0 | MMT | 0 | MMT | 0 | MMT | 260 | GRM | 0 | MTQ
LUXOMAT | 98145 | 1 | BX | 4007529981458 | 0 | MMT | 0 | MMT | 0 | MMT | 260 | GRM | 0 | MTQ
LUXOMAT | 98146 | 1 | BX | 4007529981465 | 0 | MMT | 0 | MMT | 0 | MMT | 260 | GRM | 0 | MTQ
LUXOMAT | 98147 | 1 | BX | 4007529981472 | 0 | MMT | 0 | MMT | 0 | MMT | 260 | GRM | 0 | MTQ
LUXOMAT | 98148 | 1 | BX | 4007529981489 | 0 | MMT | 0 | MMT | 0 | MMT | 500 | GRM | 0 | MTQ
LUXOMAT | 98149 | 1 | BX | 4007529981496 | 0 | MMT | 0 | MMT | 0 | MMT | 212 | GRM | 0 | MTQ
LUXOMAT | 98151 | 1 | BX | 4007529981519 | 0 | MMT | 0 | MMT | 0 | MMT | 212 | GRM | 0 | MTQ
LUXOMAT | 98165 | 1 | BX | 4007529981656 | 0 | MMT | 0 | MMT | 0 | MMT | 400 | GRM | 0 | MTQ
LUXOMAT | 98166 | 1 | BX | 4007529981663 | 0 | MMT | 0 | MMT | 0 | MMT | 202 | GRM | 0 | MTQ
LUXOMAT | 98167 | 1 | BX | 4007529981670 | 0 | MMT | 0 | MMT | 0 | MMT | 208 | GRM | 0 | MTQ
LUXOMAT | 98174 | 1 | BX | 4007529981748 | 0 | MMT | 0 | MMT | 0 | MMT | 238 | GRM | 0 | MTQ
LUXOMAT | 98175 | 1 | BX | 4007529981755 | 0 | MMT | 0 | MMT | 0 | MMT | 214 | GRM | 0 | MTQ
LUXOMAT | 98176 | 1 | BX | 4007529981762 | 0 | MMT | 0 | MMT | 0 | MMT | 250 | GRM | 0 | MTQ
LUXOMAT | 98184 | 1 | BX | 4007529981847 | 0 | MMT | 0 | MMT | 0 | MMT | 170 | GRM | 0 | MTQ
LUXOMAT | 98196 | 1 | BX | 4007529981960 | 0 | MMT | 0 | MMT | 0 | MMT | 320 | GRM | 0 | MTQ
LUXOMAT | 98201 | 1 | BX | 4007529982011 | 0 | MMT | 0 | MMT | 0 | MMT | 0 | GRM | 0 | MTQ
LUXOMAT | 98202 | 1 | BX | 4007529982028 | 0 | MMT | 0 | MMT | 0 | MMT | 0 | GRM | 0 | MTQ
LUXOMAT | 98203 | 1 | BX | 4007529982035 | 0 | MMT | 0 | MMT | 0 | MMT | 0 | GRM | 0 | MTQ
LUXOMAT | 98204 | 1 | BX | 4007529982042 | 0 | MMT | 0 | MMT | 0 | MMT | 0 | GRM | 0 | MTQ
LUXOMAT | 98205 | 1 | BX | 4007529982059 | 0 | MMT | 0 | MMT | 0 | MMT | 0 | GRM | 0 | MTQ
LUXOMAT | 98206 | 1 | BX | 4007529982066 | 0 | MMT | 0 | MMT | 0 | MMT | 0 | GRM | 0 | MTQ
LUXOMAT | 98207 | 1 | BX | 4007529982073 | 0 | MMT | 0 | MMT | 0 | MMT | 0 | GRM | 0 | MTQ
LUXOMAT | 98208 | 1 | BX | 4007529982080 | 0 | MMT | 0 | MMT | 0 | MMT | 0 | GRM | 0 | MTQ
LUXOMAT | 98221 | 1 | BX | 4007529982219 | 0 | MMT | 0 | MMT | 0 | MMT | 210 | GRM | 0 | MTQ
LUXOMAT | 98222 | 1 | BX | 4007529982226 | 0 | MMT | 0 | MMT | 0 | MMT | 310 | GRM | 0 | MTQ
LUXOMAT | 98223 | 1 | BX | 4007529982233 | 0 | MMT | 0 | MMT | 0 | MMT | 410 | GRM | 0 | MTQ
LUXOMAT | 98224 | 1 | BX | 4007529982240 | 0 | MMT | 0 | MMT | 0 | MMT | 510 | GRM | 0 | MTQ
LUXOMAT | 98225 | 1 | BX | 4007529982257 | 0 | MMT | 0 | MMT | 0 | MMT | 610 | GRM | 0 | MTQ
LUXOMAT | 98226 | 1 | BX | 4007529982264 | 0 | MMT | 0 | MMT | 0 | MMT | 710 | GRM | 0 | MTQ
LUXOMAT | 98227 | 1 | BX | 4007529982271 | 0 | MMT | 0 | MMT | 0 | MMT | 810 | GRM | 0 | MTQ
LUXOMAT | 98228 | 1 | BX | 4007529982288 | 0 | MMT | 0 | MMT | 0 | MMT | 910 | GRM | 0 | MTQ
LUXOMAT | 98231 | 1 | BX | 4007529982318 | 0 | MMT | 0 | MMT | 0 | MMT | 0 | GRM | 0 | MTQ
LUXOMAT | 98232 | 1 | BX | 4007529982325 | 0 | MMT | 0 | MMT | 0 | MMT | 0 | GRM | 0 | MTQ
LUXOMAT | 98233 | 1 | BX | 4007529982332 | 0 | MMT | 0 | MMT | 0 | MMT | 0 | GRM | 0 | MTQ
LUXOMAT | 98234 | 1 | BX | 4007529982349 | 0 | MMT | 0 | MMT | 0 | MMT | 0 | GRM | 0 | MTQ
LUXOMAT | 98235 | 1 | BX | 4007529982356 | 0 | MMT | 0 | MMT | 0 | MMT | 0 | GRM | 0 | MTQ
LUXOMAT | 98236 | 1 | BX | 4007529982363 | 0 | MMT | 0 | MMT | 0 | MMT | 0 | GRM | 0 | MTQ
LUXOMAT | 98237 | 1 | BX | 4007529982370 | 0 | MMT | 0 | MMT | 0 | MMT | 0 | GRM | 0 | MTQ
LUXOMAT | 98238 | 1 | BX | 4007529982387 | 0 | MMT | 0 | MMT | 0 | MMT | 0 | GRM | 0 | MTQ
LUXOMAT | 98241 | 1 | BX | 4007529982417 | 0 | MMT | 0 | MMT | 0 | MMT | 0 | GRM | 0 | MTQ
LUXOMAT | 98242 | 1 | BX | 4007529982424 | 0 | MMT | 0 | MMT | 0 | MMT | 0 | GRM | 0 | MTQ
LUXOMAT | 98243 | 1 | BX | 4007529982431 | 0 | MMT | 0 | MMT | 0 | MMT | 0 | GRM | 0 | MTQ
LUXOMAT | 98244 | 1 | BX | 4007529982448 | 0 | MMT | 0 | MMT | 0 | MMT | 0 | GRM | 0 | MTQ
LUXOMAT | 98245 | 1 | BX | 4007529982455 | 0 | MMT | 0 | MMT | 0 | MMT | 0 | GRM | 0 | MTQ
LUXOMAT | 98246 | 1 | BX | 4007529982462 | 0 | MMT | 0 | MMT | 0 | MMT | 0 | GRM | 0 | MTQ
LUXOMAT | 98247 | 1 | BX | 4007529982479 | 0 | MMT | 0 | MMT | 0 | MMT | 210 | GRM | 0 | MTQ
LUXOMAT | 98248 | 1 | BX | 4007529982486 | 0 | MMT | 0 | MMT | 0 | MMT | 0 | GRM | 0 | MTQ
LUXOMAT | 98251 | 1 | BX | 4007529982516 | 0 | MMT | 0 | MMT | 0 | MMT | 260 | GRM | 0 | MTQ
LUXOMAT | 98252 | 1 | BX | 4007529982523 | 0 | MMT | 0 | MMT | 0 | MMT | 400 | GRM | 0 | MTQ
LUXOMAT | 98253 | 1 | BX | 4007529982530 | 0 | MMT | 0 | MMT | 0 | MMT | 640 | GRM | 0 | MTQ
LUXOMAT | 98254 | 1 | BX | 4007529982547 | 0 | MMT | 0 | MMT | 0 | MMT | 240 | GRM | 0 | MTQ
LUXOMAT | 98255 | 1 | BX | 4007529982554 | 0 | MMT | 0 | MMT | 0 | MMT | 300 | GRM | 0 | MTQ
LUXOMAT | 98256 | 1 | BX | 4007529982561 | 0 | MMT | 0 | MMT | 0 | MMT | 600 | GRM | 0 | MTQ
LUXOMAT | 98257 | 1 | BX | 4007529982578 | 0 | MMT | 0 | MMT | 0 | MMT | 700 | GRM | 0 | MTQ
LUXOMAT | 98258 | 1 | BX | 4007529982585 | 0 | MMT | 0 | MMT | 0 | MMT | 800 | GRM | 0 | MTQ
LUXOMAT | 98261 | 1 | BX | 4007529982615 | 0 | MMT | 0 | MMT | 0 | MMT | 0 | GRM | 0 | MTQ
LUXOMAT | 98262 | 1 | BX | 4007529982622 | 0 | MMT | 0 | MMT | 0 | MMT | 0 | GRM | 0 | MTQ
LUXOMAT | 98263 | 1 | BX | 4007529982639 | 0 | MMT | 0 | MMT | 0 | MMT | 0 | GRM | 0 | MTQ
LUXOMAT | 98264 | 1 | BX | 4007529982646 | 0 | MMT | 0 | MMT | 0 | MMT | 0 | GRM | 0 | MTQ
LUXOMAT | 98265 | 1 | BX | 4007529982653 | 0 | MMT | 0 | MMT | 0 | MMT | 0 | GRM | 0 | MTQ
LUXOMAT | 98266 | 1 | BX | 4007529982660 | 0 | MMT | 0 | MMT | 0 | MMT | 0 | GRM | 0 | MTQ
LUXOMAT | 98267 | 1 | BX | 4007529982677 | 0 | MMT | 0 | MMT | 0 | MMT | 0 | GRM | 0 | MTQ
LUXOMAT | 98268 | 1 | BX | 4007529982684 | 0 | MMT | 0 | MMT | 0 | MMT | 0 | GRM | 0 | MTQ
LUXOMAT | 98271 | 1 | BX | 4007529982714 | 0 | MMT | 0 | MMT | 0 | MMT | 0 | GRM | 0 | MTQ
LUXOMAT | 98272 | 1 | BX | 4007529982721 | 0 | MMT | 0 | MMT | 0 | MMT | 234 | GRM | 0 | MTQ
LUXOMAT | 98273 | 1 | BX | 4007529982738 | 0 | MMT | 0 | MMT | 0 | MMT | 0 | GRM | 0 | MTQ
LUXOMAT | 98274 | 1 | BX | 4007529982745 | 0 | MMT | 0 | MMT | 0 | MMT | 208 | GRM | 0 | MTQ
LUXOMAT | 98275 | 1 | BX | 4007529982752 | 0 | MMT | 0 | MMT | 0 | MMT | 0 | GRM | 0 | MTQ
LUXOMAT | 98276 | 1 | BX | 4007529982769 | 0 | MMT | 0 | MMT | 0 | MMT | 0 | GRM | 0 | MTQ
LUXOMAT | 98277 | 1 | BX | 4007529982776 | 0 | MMT | 0 | MMT | 0 | MMT | 0 | GRM | 0 | MTQ
LUXOMAT | 98278 | 1 | BX | 4007529982783 | 0 | MMT | 0 | MMT | 0 | MMT | 0 | GRM | 0 | MTQ
LUXOMAT | 98281 | 1 | BX | 4007529982813 | 0 | MMT | 0 | MMT | 0 | MMT | 0 | GRM | 0 | MTQ
LUXOMAT | 98282 | 1 | BX | 4007529982820 | 0 | MMT | 0 | MMT | 0 | MMT | 0 | GRM | 0 | MTQ
LUXOMAT | 98283 | 1 | BX | 4007529982837 | 0 | MMT | 0 | MMT | 0 | MMT | 0 | GRM | 0 | MTQ
LUXOMAT | 98284 | 1 | BX | 4007529982844 | 0 | MMT | 0 | MMT | 0 | MMT | 0 | GRM | 0 | MTQ
LUXOMAT | 98285 | 1 | BX | 4007529982851 | 0 | MMT | 0 | MMT | 0 | MMT | 0 | GRM | 0 | MTQ
LUXOMAT | 98286 | 1 | BX | 4007529982868 | 0 | MMT | 0 | MMT | 0 | MMT | 0 | GRM | 0 | MTQ
LUXOMAT | 98287 | 1 | BX | 4007529982875 | 0 | MMT | 0 | MMT | 0 | MMT | 0 | GRM | 0 | MTQ
LUXOMAT | 98288 | 1 | BX | 4007529982882 | 0 | MMT | 0 | MMT | 0 | MMT | 0 | GRM | 0 | MTQ
LUXOMAT | 98291 | 1 | BX | 4007529982912 | 0 | MMT | 0 | MMT | 0 | MMT | 0 | GRM | 0 | MTQ
LUXOMAT | 98292 | 1 | BX | 4007529982929 | 0 | MMT | 0 | MMT | 0 | MMT | 0 | GRM | 0 | MTQ
LUXOMAT | 98293 | 1 | BX | 4007529982936 | 0 | MMT | 0 | MMT | 0 | MMT | 0 | GRM | 0 | MTQ
LUXOMAT | 98294 | 1 | BX | 4007529982943 | 0 | MMT | 0 | MMT | 0 | MMT | 0 | GRM | 0 | MTQ
LUXOMAT | 98295 | 1 | BX | 4007529982950 | 0 | MMT | 0 | MMT | 0 | MMT | 0 | GRM | 0 | MTQ
LUXOMAT | 98296 | 1 | BX | 4007529982967 | 0 | MMT | 0 | MMT | 0 | MMT | 0 | GRM | 0 | MTQ
LUXOMAT | 98297 | 1 | BX | 4007529982974 | 0 | MMT | 0 | MMT | 0 | MMT | 0 | GRM | 0 | MTQ
LUXOMAT | 98298 | 1 | BX | 4007529982981 | 0 | MMT | 0 | MMT | 0 | MMT | 0 | GRM | 0 | MTQ
LUXOMAT | 98301 | 1 | BX | 4007529983018 | 0 | MMT | 0 | MMT | 0 | MMT | 0 | GRM | 0 | MTQ
LUXOMAT | 98302 | 1 | BX | 4007529983025 | 0 | MMT | 0 | MMT | 0 | MMT | 0 | GRM | 0 | MTQ
LUXOMAT | 98303 | 1 | BX | 4007529983032 | 0 | MMT | 0 | MMT | 0 | MMT | 0 | GRM | 0 | MTQ
LUXOMAT | 98304 | 1 | BX | 4007529983049 | 0 | MMT | 0 | MMT | 0 | MMT | 0 | GRM | 0 | MTQ
LUXOMAT | 98305 | 1 | BX | 4007529983056 | 0 | MMT | 0 | MMT | 0 | MMT | 0 | GRM | 0 | MTQ
LUXOMAT | 98306 | 1 | BX | 4007529983063 | 0 | MMT | 0 | MMT | 0 | MMT | 0 | GRM | 0 | MTQ
LUXOMAT | 98307 | 1 | BX | 4007529983070 | 0 | MMT | 0 | MMT | 0 | MMT | 0 | GRM | 0 | MTQ
LUXOMAT | 98308 | 1 | BX | 4007529983087 | 0 | MMT | 0 | MMT | 0 | MMT | 0 | GRM | 0 | MTQ
LUXOMAT | 98444 | 1 | BX | 4007529984442 | 0 | MMT | 0 | MMT | 0 | MMT | 228 | GRM | 0 | MTQ
LUXOMAT | 98900 | 1 | BX | 4007529989003 | 0 | MMT | 0 | MMT | 0 | MMT | 240 | GRM | 0 | MTQ
LUXOMAT | 98902 | 1 | BX | 4007529989027 | 0 | MMT | 0 | MMT | 0 | MMT | 123 | GRM | 0 | MTQ
LUXOMAT | 98905 | 1 | BX | 4007529989058 | 0 | MMT | 0 | MMT | 0 | MMT | 140 | GRM | 0 | MTQ
LUXOMAT | 98910 | 1 | BX | 4007529989102 | 0 | MMT | 0 | MMT | 0 | MMT | 172 | GRM | 0 | MTQ
LUXOMAT | 99700 | 1 | BX | 4007529997008 | 0 | MMT | 0 | MMT | 0 | MMT | 0 | GRM | 0 | MTQ
LUXOMAT | 93454 | 1 | BX | 4007529934546 | 0.11 | MTR | 0.11 | MTR | 0.08 | MTR | 0.05 | KGM | 0.00097 | MTQ
LUXOMAT | 93465 | 1 | BX | 4007529934652 | 0.11 | MTR | 0.11 | MTR | 0.08 | MTR | 0.06 | KGM | 0.00097 | MTQ
LUXOMAT | 93459 | 1 | BX | 4007529934591 | 0.095 | MTR | 0.12 | MTR | 0.07 | MTR | 0.16 | KGM | 0.0008 | MTQ
LUXOMAT | 93460 | 1 | BX | 4007529934607 | 0.121 | MTR | 0.12 | MTR | 0.12 | MTR | 0.258 | KGM | 0.00174 | MTQ
LUXOMAT | 93463 | 1 | BX | 4007529934638 | 0.12 | MTR | 0.118 | MTR | 0.12 | MTR | 0.265 | KGM | 0.0017 | MTQ
LUXOMAT | 93470 | 1 | BX | 4007529934706 | 0.073 | MTR | 0.172 | MTR | 0.05 | MTR | 0.16 | KGM | 0.00063 | MTQ
LUXOMAT | 93455 | 1 | BX | 4007529934553 | 0.107 | MTR | 0.11 | MTR | 0.098 | MTR | 0.202 | KGM | 0.00115 | MTQ
LUXOMAT | 93452 | 1 | BX | 4007529934522 | 0.113 | MTR | 0.11 | MTR | 0.095 | MTR | 0.189 | KGM | 0.00118 | MTQ
LUXOMAT | 93469 | 1 | BX | 4007529934690 | 0.095 | MTR | 0.127 | MTR | 0.128 | MTR | 0.3 | KGM | 0.00154 | MTQ
LUXOMATIC | 91733 | 4 | CT | 14007529917331 | 0.757 | MTR | 0.392 | MTR | 0.279 | MTR | 0.05 | KGM | 0.08279 | MTQ
LUXOMATIC | 91754 | 5 | CT | 14007529917546 | 0.635 | MTR | 0.325 | MTR | 0.335 | MTR | 3.01 | KGM | 0.06914 | MTQ
LUXOMATIC | 91762 | 5 | CT | 14007529917621 | 0.635 | MTR | 0.325 | MTR | 0.335 | MTR | 1.705 | KGM | 0.06914 | MTQ
LUXOMATIC | 94453 | 5 | CT | 14007529944535 | 0.33 | MTR | 0.34 | MTR | 0.44 | MTR | 1.485 | KGM | 0.04937 | MTQ
LUXOMATIC | 92598 | 6 | CT | 14007529925985 | 0.55 | MTR | 0.37 | MTR | 0.55 | MTR | 0.355 | KGM | 0.11193 | MTQ
LUXOMATIC | 92599 | 6 | CT | 14007529925992 | 0.55 | MTR | 0.37 | MTR | 0.55 | MTR | 2.789 | KGM | 0.11193 | MTQ
LUXOMATIC | 92626 | 6 | CT | 14007529926265 | 0.55 | MTR | 0.37 | MTR | 0.55 | MTR | 0.425 | KGM | 0.11193 | MTQ
LUXOMATIC | 92627 | 6 | CT | 14007529926272 | 0.55 | MTR | 0.37 | MTR | 0.545 | MTR | 2.948 | KGM | 0.11091 | MTQ
LUXOMATIC | 91306 | 8 | CT | 14007529913067 | 0.485 | MTR | 0.485 | MTR | 0.73 | MTR | 0.515 | KGM | 0.17171 | MTQ
LUXOMATIC | 91326 | 8 | CT | 14007529913265 | 0.485 | MTR | 0.485 | MTR | 0.73 | MTR | 1.48 | KGM | 0.17171 | MTQ
LUXOMATIC | 93141 | 10 | CT | 14007529931412 | 0.61 | MTR | 0.325 | MTR | 0.335 | MTR | 0.62 | KGM | 0.06641 | MTQ
LUXOMATIC | 93145 | 10 | CT | 14007529931450 | 0.61 | MTR | 0.325 | MTR | 0.335 | MTR | 1.186 | KGM | 0.06641 | MTQ
LUXOMATIC | 93615 | 10 | CT | 14007529936158 | 0.53 | MTR | 0.325 | MTR | 0.335 | MTR | 1.36 | KGM | 0.0577 | MTQ
LUXOMATIC | 93621 | 10 | CT | 14007529936219 | 0.55 | MTR | 0.34 | MTR | 0.35 | MTR | 0.001 | KGM | 0.06545 | MTQ
LUXOMATIC | 93631 | 10 | CT | 14007529936318 | 0.64 | MTR | 0.35 | MTR | 0.35 | MTR | 0.103 | KGM | 0.0784 | MTQ
LUXOMATIC | 94440 | 10 | CT | 14007529944405 | 0.65 | MTR | 0.645 | MTR | 0.35 | MTR | 0.53 | KGM | 0.14674 | MTQ
LUXOMATIC | 92628 | 18 | CT | 14007529926289 | 0.52 | MTR | 0.365 | MTR | 0.395 | MTR | 0.15 | KGM | 0.07497 | MTQ
LUXOMATIC | 92629 | 18 | CT | 14007529926296 | 0.52 | MTR | 0.365 | MTR | 0.395 | MTR | 1.453 | KGM | 0.07497 | MTQ
LUXOMATIC | 92702 | 18 | CT | 14007529927026 | 0.52 | MTR | 0.365 | MTR | 0.395 | MTR | 0.155 | KGM | 0.07497 | MTQ
LUXOMATIC | 92703 | 18 | CT | 14007529927033 | 0.52 | MTR | 0.365 | MTR | 0.395 | MTR | 1.39 | KGM | 0.07497 | MTQ
LUXOMATIC | 91301 | 20 | CT | 14007529913012 | 0.591 | MTR | 0.324 | MTR | 0.438 | MTR | 0.26 | KGM | 0.08387 | MTQ
LUXOMATIC | 91321 | 20 | CT | 14007529913210 | 0.591 | MTR | 0.324 | MTR | 0.438 | MTR | 0.52 | KGM | 0.08387 | MTQ
LUXOMATIC | 91400 | 20 | CT | 14007529914002 | 0.616 | MTR | 0.327 | MTR | 0.451 | MTR | 1.735 | KGM | 0.09085 | MTQ
LUXOMATIC | 91401 | 20 | CT | 14007529914019 | 0.616 | MTR | 0.327 | MTR | 0.451 | MTR | 0.705 | KGM | 0.09085 | MTQ
LUXOMATIC | 91402 | 20 | CT | 14007529914026 | 0.616 | MTR | 0.327 | MTR | 0.451 | MTR | 0.71 | KGM | 0.09085 | MTQ
LUXOMAT | 92199 | 24 | CT | 14007529921994 | 0.649 | MTR | 0.436 | MTR | 0.395 | MTR | 0.24 | KGM | 0.11177 | MTQ
LUXOMAT | 92467 | 24 | CT | 14007529924674 | 0.52 | MTR | 0.35 | MTR | 0.623 | MTR | 0.172 | KGM | 0.11339 | MTQ
LUXOMAT | 92066 | 30 | CT | 14007529920669 | 0.455 | MTR | 0.327 | MTR | 0.42 | MTR | 2.894 | KGM | 0.06249 | MTQ
LUXOMATnet | 92894 | 30 | CT | 14007529928948 | 0.455 | MTR | 0.327 | MTR | 0.42 | MTR | 0.196 | KGM | 0.06249 | MTQ
LUXOMATnet | 92895 | 30 | CT | 14007529928955 | 0.442 | MTR | 0.327 | MTR | 0.43 | MTR | 0.332 | KGM | 0.06215 | MTQ
LUXOMAT | 92167 | 36 | CT | 14007529921673 | 0.56 | MTR | 0.41 | MTR | 0.345 | MTR | 0.2 | KGM | 0.07921 | MTQ
LUXOMAT | 92912 | 36 | CT | 14007529929129 | 0.505 | MTR | 0.295 | MTR | 0.345 | MTR | 0.281 | KGM | 0.0514 | MTQ
LUXOMAT | 92917 | 36 | CT | 14007529929174 | 0.5 | MTR | 0.29 | MTR | 0.34 | MTR | 0.04 | KGM | 0.0493 | MTQ
LUXOMAT | 93159 | 40 | CT | 14007529931597 | 0.44 | MTR | 0.308 | MTR | 0.295 | MTR | 0.068 | KGM | 0.03998 | MTQ
LUXOMAT | 94431 | 45 | CT | 14007529944313 | 0.455 | MTR | 0.3 | MTR | 0.32 | MTR | 0.1 | KGM | 0.04368 | MTQ
LUXOMAT | 91001 | 48 | CT | 14007529910011 | 0.524 | MTR | 0.324 | MTR | 0.393 | MTR | 0.001 | KGM | 0.06672 | MTQ
LUXOMAT | 91002 | 48 | CT | 14007529910028 | 0.524 | MTR | 0.324 | MTR | 0.393 | MTR | 0.256 | KGM | 0.06672 | MTQ
LUXOMAT | 91011 | 48 | CT | 14007529910110 | 0.524 | MTR | 0.324 | MTR | 0.403 | MTR | 0.281 | KGM | 0.06842 | MTQ
LUXOMAT | 91012 | 48 | CT | 14007529910127 | 0.524 | MTR | 0.324 | MTR | 0.403 | MTR | 0.284 | KGM | 0.06842 | MTQ
LUXOMAT | 91021 | 48 | CT | 14007529910219 | 0.524 | MTR | 0.324 | MTR | 0.393 | MTR | 0.29 | KGM | 0.06672 | MTQ
LUXOMAT | 91022 | 48 | CT | 14007529910226 | 0.524 | MTR | 0.324 | MTR | 0.393 | MTR | 0.29 | KGM | 0.06672 | MTQ
LUXOMAT | 91101 | 48 | CT | 14007529911018 | 0.524 | MTR | 0.324 | MTR | 0.393 | MTR | 0.168 | KGM | 0.06672 | MTQ
LUXOMAT | 91102 | 48 | CT | 14007529911025 | 0.524 | MTR | 0.324 | MTR | 0.393 | MTR | 0.257 | KGM | 0.06672 | MTQ
LUXOMAT | 91121 | 48 | CT | 14007529911216 | 0.524 | MTR | 0.324 | MTR | 0.393 | MTR | 0.255 | KGM | 0.06672 | MTQ
LUXOMAT | 91122 | 48 | CT | 14007529911223 | 0.524 | MTR | 0.324 | MTR | 0.393 | MTR | 0.259 | KGM | 0.06672 | MTQ
LUXOMAT | 92143 | 48 | CT | 14007529921437 | 0.5 | MTR | 0.38 | MTR | 0.5 | MTR | 0.213 | KGM | 0.095 | MTQ
LUXOMAT | 92148 | 48 | CT | 14007529921482 | 0.5 | MTR | 0.38 | MTR | 0.5 | MTR | 0.345 | KGM | 0.095 | MTQ
LUXOMAT | 92149 | 48 | CT | 14007529921499 | 0.5 | MTR | 0.38 | MTR | 0.5 | MTR | 0.281 | KGM | 0.095 | MTQ
LUXOMAT | 92166 | 48 | CT | 14007529921666 | 0.446 | MTR | 0.337 | MTR | 0.412 | MTR | 0.187 | KGM | 0.06192 | MTQ
LUXOMAT | 92217 | 48 | CT | 14007529922175 | 0.5 | MTR | 0.38 | MTR | 0.5 | MTR | 0.275 | KGM | 0.095 | MTQ
LUXOMAT | 92251 | 48 | CT | 14007529922519 | 0.5 | MTR | 0.38 | MTR | 0.5 | MTR | 0.33 | KGM | 0.095 | MTQ
LUXOMAT | 92254 | 48 | CT | 14007529922540 | 0.5 | MTR | 0.38 | MTR | 0.5 | MTR | 0.2 | KGM | 0.095 | MTQ
LUXOMAT | 92272 | 48 | CT | 14007529922724 | 0.5 | MTR | 0.38 | MTR | 0.5 | MTR | 0.3 | KGM | 0.095 | MTQ
LUXOMAT | 92274 | 48 | CT | 14007529922748 | 0.5 | MTR | 0.38 | MTR | 0.511 | MTR | 0.277 | KGM | 0.09709 | MTQ
LUXOMAT | 92275 | 48 | CT | 14007529922755 | 0.5 | MTR | 0.38 | MTR | 0.511 | MTR | 0.246 | KGM | 0.09709 | MTQ
LUXOMAT | 92276 | 48 | CT | 14007529922762 | 0.5 | MTR | 0.38 | MTR | 0.5 | MTR | 0.22 | KGM | 0.095 | MTQ
LUXOMAT | 92279 | 48 | CT | 14007529922793 | 0.538 | MTR | 0.406 | MTR | 0.423 | MTR | 0.258 | KGM | 0.0924 | MTQ
LUXOMAT | 92328 | 48 | CT | 14007529923288 | 0.5 | MTR | 0.38 | MTR | 0.5 | MTR | 0.26 | KGM | 0.095 | MTQ
LUXOMAT | 92444 | 48 | CT | 14007529924445 | 0.5 | MTR | 0.38 | MTR | 0.5 | MTR | 0.315 | KGM | 0.095 | MTQ
LUXOMAT | 92480 | 48 | CT | 14007529924803 | 0.5 | MTR | 0.38 | MTR | 0.5 | MTR | 0.34 | KGM | 0.095 | MTQ
LUXOMAT | 92488 | 48 | CT | 14007529924889 | 0.5 | MTR | 0.38 | MTR | 0.5 | MTR | 0.282 | KGM | 0.095 | MTQ
LUXOMAT | 92507 | 48 | CT | 14007529925077 | 0.627 | MTR | 0.38 | MTR | 0.517 | MTR | 0.195 | KGM | 0.12318 | MTQ
LUXOMAT | 92547 | 48 | CT | 14007529925473 | 0.5 | MTR | 0.38 | MTR | 0.5 | MTR | 0.262 | KGM | 0.095 | MTQ
LUXOMAT | 92585 | 48 | CT | 14007529925855 | 0.5 | MTR | 0.38 | MTR | 0.5 | MTR | 0.259 | KGM | 0.095 | MTQ
LUXOMAT | 92586 | 48 | CT | 14007529925862 | 0.5 | MTR | 0.38 | MTR | 0.5 | MTR | 0.275 | KGM | 0.095 | MTQ
LUXOMATnet | 92591 | 48 | CT | 14007529925916 | 0.52 | MTR | 0.52 | MTR | 0.475 | MTR | 0.5 | KGM | 0.12844 | MTQ
LUXOMAT | 92699 | 48 | CT | 14007529926999 | 0.5 | MTR | 0.38 | MTR | 0.5 | MTR | 0.23 | KGM | 0.095 | MTQ
LUXOMAT | 92709 | 48 | CT | 14007529927095 | 0.5 | MTR | 0.38 | MTR | 0.5 | MTR | 0.065 | KGM | 0.095 | MTQ
LUXOMATnet | 92721 | 48 | CT | 14007529927217 | 0.5 | MTR | 0.38 | MTR | 0.5 | MTR | 1.38 | KGM | 0.095 | MTQ
LUXOMAT | 92730 | 48 | CT | 14007529927309 | 0.51 | MTR | 0.51 | MTR | 0.465 | MTR | 0.291 | KGM | 0.12095 | MTQ
LUXOMAT | 92735 | 48 | CT | 14007529927354 | 0.52 | MTR | 0.52 | MTR | 0.475 | MTR | 0.535 | KGM | 0.12844 | MTQ
LUXOMAT | 92740 | 48 | CT | 14007529927408 | 0.51 | MTR | 0.52 | MTR | 0.47 | MTR | 0.29 | KGM | 0.12464 | MTQ
LUXOMATnet | 92743 | 48 | CT | 14007529927439 | 0.52 | MTR | 0.52 | MTR | 0.475 | MTR | 0.404 | KGM | 0.12844 | MTQ
LUXOMAT | 92745 | 48 | CT | 14007529927453 | 0.51 | MTR | 0.51 | MTR | 0.475 | MTR | 0.54 | KGM | 0.12355 | MTQ
LUXOMAT | 92746 | 48 | CT | 14007529927460 | 0.51 | MTR | 0.52 | MTR | 0.47 | MTR | 0.41 | KGM | 0.12464 | MTQ
LUXOMAT | 92750 | 48 | CT | 14007529927507 | 0.51 | MTR | 0.51 | MTR | 0.465 | MTR | 0.414 | KGM | 0.12095 | MTQ
LUXOMAT | 92751 | 48 | CT | 14007529927514 | 0.51 | MTR | 0.51 | MTR | 0.465 | MTR | 0.425 | KGM | 0.12095 | MTQ
LUXOMAT | 92755 | 48 | CT | 14007529927552 | 0.51 | MTR | 0.52 | MTR | 0.47 | MTR | 0.51 | KGM | 0.12464 | MTQ
LUXOMAT | 92756 | 48 | CT | 14007529927569 | 0.52 | MTR | 0.52 | MTR | 0.475 | MTR | 0.515 | KGM | 0.12844 | MTQ
LUXOMAT | 92760 | 48 | CT | 14007529927606 | 0.51 | MTR | 0.51 | MTR | 0.475 | MTR | 0.296 | KGM | 0.12355 | MTQ
LUXOMAT | 92790 | 48 | CT | 14007529927903 | 0.51 | MTR | 0.51 | MTR | 0.475 | MTR | 0.02 | KGM | 0.12355 | MTQ
LUXOMAT | 92874 | 48 | CT | 14007529928740 | 0.5 | MTR | 0.38 | MTR | 0.5 | MTR | 0.267 | KGM | 0.095 | MTQ
LUXOMAT | 92875 | 48 | CT | 14007529928757 | 0.5 | MTR | 0.38 | MTR | 0.5 | MTR | 0.18 | KGM | 0.095 | MTQ
LUXOMAT | 92876 | 48 | CT | 14007529928764 | 0.654 | MTR | 0.4 | MTR | 0.508 | MTR | 0.062 | KGM | 0.13289 | MTQ
LUXOMAT | 93460 | 48 | CT | 14007529934604 | 0.5 | MTR | 0.38 | MTR | 0.511 | MTR | 0.258 | KGM | 0.09709 | MTQ
LUXOMAT | 93463 | 48 | CT | 14007529934635 | 0.5 | MTR | 0.38 | MTR | 0.5 | MTR | 0.265 | KGM | 0.095 | MTQ
LUXOMAT | 91008 | 50 | CT | 14007529910080 | 0.525 | MTR | 0.32 | MTR | 0.49 | MTR | 0.001 | KGM | 0.08232 | MTQ
LUXOMAT | 91018 | 50 | CT | 14007529910189 | 0.525 | MTR | 0.32 | MTR | 0.49 | MTR | 0.329 | KGM | 0.08232 | MTQ
LUXOMAT | 91028 | 50 | CT | 14007529910288 | 0.525 | MTR | 0.322 | MTR | 0.49 | MTR | 0.315 | KGM | 0.08283 | MTQ
LUXOMAT | 91048 | 50 | CT | 14007529910486 | 0.525 | MTR | 0.32 | MTR | 0.49 | MTR | 0.321 | KGM | 0.08232 | MTQ
LUXOMATIC | 93014 | 50 | CT | 14007529930149 | 0.557 | MTR | 0.48 | MTR | 0.358 | MTR | 0.039 | KGM | 0.09571 | MTQ
LUXOMAT | 93321 | 50 | CT | 14007529933218 | 0.475 | MTR | 0.324 | MTR | 0.465 | MTR | 0.124 | KGM | 0.07156 | MTQ
LUXOMAT | 93323 | 50 | CT | 14007529933232 | 0.475 | MTR | 0.324 | MTR | 0.465 | MTR | 0.337 | KGM | 0.07156 | MTQ
LUXOMAT | 93324 | 50 | CT | 14007529933249 | 0.475 | MTR | 0.324 | MTR | 0.465 | MTR | 0.338 | KGM | 0.07156 | MTQ
LUXOMAT | 93331 | 50 | CT | 14007529933317 | 0.475 | MTR | 0.324 | MTR | 0.465 | MTR | 0.336 | KGM | 0.07156 | MTQ
LUXOMAT | 93333 | 50 | CT | 14007529933331 | 0.475 | MTR | 0.324 | MTR | 0.465 | MTR | 0.342 | KGM | 0.07156 | MTQ
LUXOMAT | 93334 | 50 | CT | 14007529933348 | 0.475 | MTR | 0.324 | MTR | 0.465 | MTR | 0.343 | KGM | 0.07156 | MTQ
LUXOMAT | 93341 | 50 | CT | 14007529933416 | 0.47 | MTR | 0.384 | MTR | 0.465 | MTR | 0.341 | KGM | 0.08392 | MTQ
LUXOMAT | 93343 | 50 | CT | 14007529933430 | 0.47 | MTR | 0.384 | MTR | 0.465 | MTR | 0.388 | KGM | 0.08392 | MTQ
LUXOMAT | 93344 | 50 | CT | 14007529933447 | 0.47 | MTR | 0.384 | MTR | 0.465 | MTR | 0.384 | KGM | 0.08392 | MTQ
LUXOMAT | 93346 | 50 | CT | 14007529933461 | 0.475 | MTR | 0.324 | MTR | 0.465 | MTR | 0.384 | KGM | 0.07156 | MTQ
LUXOMATnet | 93394 | 50 | CT | 14007529933942 | 0.455 | MTR | 0.327 | MTR | 0.42 | MTR | 0.127 | KGM | 0.06249 | MTQ
LUXOMATnet | 93395 | 50 | CT | 14007529933959 | 0.455 | MTR | 0.327 | MTR | 0.42 | MTR | 0.295 | KGM | 0.06249 | MTQ
LUXOMAT | 92113 | 60 | CT | 14007529921130 | 0.49 | MTR | 0.37 | MTR | 0.52 | MTR | 0.18 | KGM | 0.09428 | MTQ
LUXOMAT | 92119 | 60 | CT | 14007529921192 | 0.56 | MTR | 0.41 | MTR | 0.345 | MTR | 0.065 | KGM | 0.07921 | MTQ
LUXOMAT | 92135 | 60 | CT | 14007529921352 | 0.492 | MTR | 0.371 | MTR | 0.393 | MTR | 0.82 | KGM | 0.07174 | MTQ
LUXOMAT | 92136 | 60 | CT | 14007529921369 | 0.482 | MTR | 0.371 | MTR | 0.393 | MTR | 0.245 | KGM | 0.07028 | MTQ
LUXOMAT | 92140 | 60 | CT | 14007529921406 | 0.524 | MTR | 0.4 | MTR | 0.498 | MTR | 0.71 | KGM | 0.10438 | MTQ
LUXOMAT | 92142 | 60 | CT | 14007529921420 | 0.524 | MTR | 0.4 | MTR | 0.498 | MTR | 0.26 | KGM | 0.10438 | MTQ
LUXOMAT | 92144 | 60 | CT | 14007529921444 | 0.59 | MTR | 0.357 | MTR | 0.34 | MTR | 0.15 | KGM | 0.07161 | MTQ
LUXOMAT | 92151 | 60 | CT | 14007529921512 | 0.524 | MTR | 0.4 | MTR | 0.498 | MTR | 0.247 | KGM | 0.10438 | MTQ
LUXOMAT | 92153 | 60 | CT | 14007529921536 | 0.482 | MTR | 0.371 | MTR | 0.393 | MTR | 0.32 | KGM | 0.07028 | MTQ
LUXOMAT | 92154 | 60 | CT | 14007529921543 | 0.482 | MTR | 0.371 | MTR | 0.393 | MTR | 0.255 | KGM | 0.07028 | MTQ
LUXOMAT | 92155 | 60 | CT | 14007529921550 | 0.482 | MTR | 0.371 | MTR | 0.393 | MTR | 0.203 | KGM | 0.07028 | MTQ
LUXOMAT | 92156 | 60 | CT | 14007529921567 | 0.482 | MTR | 0.371 | MTR | 0.393 | MTR | 0.172 | KGM | 0.07028 | MTQ
LUXOMAT | 92157 | 60 | CT | 14007529921574 | 0.482 | MTR | 0.371 | MTR | 0.393 | MTR | 0.205 | KGM | 0.07028 | MTQ
LUXOMAT | 92158 | 60 | CT | 14007529921581 | 0.524 | MTR | 0.4 | MTR | 0.498 | MTR | 0.135 | KGM | 0.10438 | MTQ
LUXOMAT | 92163 | 60 | CT | 14007529921635 | 0.524 | MTR | 0.4 | MTR | 0.508 | MTR | 0.315 | KGM | 0.10648 | MTQ
LUXOMAT | 92164 | 60 | CT | 14007529921642 | 0.49 | MTR | 0.37 | MTR | 0.52 | MTR | 0.202 | KGM | 0.09428 | MTQ
LUXOMAT | 92165 | 60 | CT | 14007529921659 | 0.455 | MTR | 0.312 | MTR | 0.35 | MTR | 0.205 | KGM | 0.04969 | MTQ
LUXOMAT | 92186 | 60 | CT | 14007529921864 | 0.503 | MTR | 0.37 | MTR | 0.412 | MTR | 0.254 | KGM | 0.07668 | MTQ
LUXOMAT | 92188 | 60 | CT | 14007529921888 | 0.503 | MTR | 0.37 | MTR | 0.412 | MTR | 0.225 | KGM | 0.07668 | MTQ
LUXOMAT | 92194 | 60 | CT | 14007529921949 | 0.482 | MTR | 0.371 | MTR | 0.393 | MTR | 0.23 | KGM | 0.07028 | MTQ
LUXOMAT | 92198 | 60 | CT | 14007529921987 | 0.51 | MTR | 0.45 | MTR | 0.345 | MTR | 0.22 | KGM | 0.07918 | MTQ
LUXOMAT | 92218 | 60 | CT | 14007529922182 | 0.654 | MTR | 0.4 | MTR | 0.508 | MTR | 0.255 | KGM | 0.13289 | MTQ
LUXOMAT | 92219 | 60 | CT | 14007529922199 | 0.503 | MTR | 0.37 | MTR | 0.412 | MTR | 0.185 | KGM | 0.07668 | MTQ
LUXOMAT | 92245 | 60 | CT | 14007529922458 | 0.524 | MTR | 0.4 | MTR | 0.508 | MTR | 0.115 | KGM | 0.10648 | MTQ
LUXOMAT | 92249 | 60 | CT | 14007529922496 | 0.49 | MTR | 0.37 | MTR | 0.52 | MTR | 0.61 | KGM | 0.09428 | MTQ
LUXOMAT | 92252 | 60 | CT | 14007529922526 | 0.524 | MTR | 0.4 | MTR | 0.508 | MTR | 0.285 | KGM | 0.10648 | MTQ
LUXOMAT | 92255 | 60 | CT | 14007529922557 | 0.524 | MTR | 0.4 | MTR | 0.508 | MTR | 0.275 | KGM | 0.10648 | MTQ
LUXOMAT | 92258 | 60 | CT | 14007529922588 | 0.556 | MTR | 0.335 | MTR | 0.41 | MTR | 0.26 | KGM | 0.07637 | MTQ
LUXOMAT | 92265 | 60 | CT | 14007529922656 | 0.524 | MTR | 0.4 | MTR | 0.508 | MTR | 0.003 | KGM | 0.10648 | MTQ
LUXOMAT | 92270 | 60 | CT | 14007529922700 | 0.59 | MTR | 0.357 | MTR | 0.34 | MTR | 0.177 | KGM | 0.07161 | MTQ
LUXOMAT | 92280 | 60 | CT | 14007529922809 | 0.482 | MTR | 0.371 | MTR | 0.393 | MTR | 0.189 | KGM | 0.07028 | MTQ
LUXOMAT | 92305 | 60 | CT | 14007529923059 | 0.49 | MTR | 0.37 | MTR | 0.52 | MTR | 0.24 | KGM | 0.09428 | MTQ
LUXOMAT | 92306 | 60 | CT | 14007529923066 | 0.49 | MTR | 0.37 | MTR | 0.52 | MTR | 0.2 | KGM | 0.09428 | MTQ
LUXOMAT | 92375 | 60 | CT | 14007529923752 | 0.5 | MTR | 0.371 | MTR | 0.393 | MTR | 0.38 | KGM | 0.0729 | MTQ
LUXOMAT | 92376 | 60 | CT | 14007529923769 | 0.492 | MTR | 0.371 | MTR | 0.393 | MTR | 0.04 | KGM | 0.07174 | MTQ
LUXOMAT | 92440 | 60 | CT | 14007529924407 | 0.524 | MTR | 0.4 | MTR | 0.508 | MTR | 0.275 | KGM | 0.10648 | MTQ
LUXOMAT | 92442 | 60 | CT | 14007529924421 | 0.524 | MTR | 0.4 | MTR | 0.508 | MTR | 0.222 | KGM | 0.10648 | MTQ
LUXOMAT | 92443 | 60 | CT | 14007529924438 | 0.524 | MTR | 0.4 | MTR | 0.508 | MTR | 0.35 | KGM | 0.10648 | MTQ
LUXOMAT | 92445 | 60 | CT | 14007529924452 | 0.654 | MTR | 0.4 | MTR | 0.508 | MTR | 0.245 | KGM | 0.13289 | MTQ
LUXOMAT | 92485 | 60 | CT | 14007529924858 | 0.052 | MTR | 0.04 | MTR | 0.05 | MTR | 0.285 | KGM | 0.0001 | MTQ
LUXOMAT | 92486 | 60 | CT | 14007529924865 | 0.455 | MTR | 0.312 | MTR | 0.35 | MTR | 0.208 | KGM | 0.04969 | MTQ
LUXOMAT | 92489 | 60 | CT | 14007529924896 | 0.524 | MTR | 0.4 | MTR | 0.498 | MTR | 0.265 | KGM | 0.10438 | MTQ
LUXOMAT | 92530 | 60 | CT | 14007529925305 | 0.524 | MTR | 0.4 | MTR | 0.508 | MTR | 0.26 | KGM | 0.10648 | MTQ
LUXOMAT | 92536 | 60 | CT | 14007529925367 | 0.524 | MTR | 0.4 | MTR | 0.508 | MTR | 0.225 | KGM | 0.10648 | MTQ
LUXOMAT | 92555 | 60 | CT | 14007529925558 | 0.482 | MTR | 0.371 | MTR | 0.393 | MTR | 0.216 | KGM | 0.07028 | MTQ
LUXOMAT | 92562 | 60 | CT | 14007529925626 | 0.49 | MTR | 0.37 | MTR | 0.52 | MTR | 2.85 | KGM | 0.09428 | MTQ
LUXOMAT | 92563 | 60 | CT | 14007529925633 | 0.482 | MTR | 0.371 | MTR | 0.393 | MTR | 0.232 | KGM | 0.07028 | MTQ
LUXOMAT | 92565 | 60 | CT | 14007529925657 | 0.556 | MTR | 0.335 | MTR | 0.41 | MTR | 0.216 | KGM | 0.07637 | MTQ
LUXOMAT | 92575 | 60 | CT | 14007529925756 | 0.524 | MTR | 0.4 | MTR | 0.508 | MTR | 0.314 | KGM | 0.10648 | MTQ
LUXOMAT | 92580 | 60 | CT | 14007529925800 | 0.504 | MTR | 0.4 | MTR | 0.544 | MTR | 0.245 | KGM | 0.10967 | MTQ
LUXOMAT | 92587 | 60 | CT | 14007529925879 | 0.524 | MTR | 0.4 | MTR | 0.508 | MTR | 0.28 | KGM | 0.10648 | MTQ
LUXOMAT | 92589 | 60 | CT | 14007529925893 | 0.49 | MTR | 0.37 | MTR | 0.52 | MTR | 0.138 | KGM | 0.09428 | MTQ
LUXOMAT | 92616 | 60 | CT | 14007529926166 | 0.482 | MTR | 0.371 | MTR | 0.393 | MTR | 0.194 | KGM | 0.07028 | MTQ
LUXOMAT | 92621 | 60 | CT | 14007529926210 | 0.482 | MTR | 0.371 | MTR | 0.393 | MTR | 1.448 | KGM | 0.07028 | MTQ
LUXOMAT | 92622 | 60 | CT | 14007529926227 | 0.482 | MTR | 0.371 | MTR | 0.393 | MTR | 0.125 | KGM | 0.07028 | MTQ
LUXOMAT | 92623 | 60 | CT | 14007529926234 | 0.492 | MTR | 0.371 | MTR | 0.393 | MTR | 2.963 | KGM | 0.07174 | MTQ
LUXOMAT | 92650 | 60 | CT | 14007529926500 | 0.492 | MTR | 0.371 | MTR | 0.393 | MTR | 0.175 | KGM | 0.07174 | MTQ
LUXOMAT | 92668 | 60 | CT | 14007529926685 | 0.492 | MTR | 0.37 | MTR | 0.393 | MTR | 0.183 | KGM | 0.07154 | MTQ
LUXOMAT | 92698 | 60 | CT | 14007529926982 | 0.455 | MTR | 0.312 | MTR | 0.35 | MTR | 0.061 | KGM | 0.04969 | MTQ
LUXOMATnet | 92759 | 60 | CT | 14007529927590 | 0.524 | MTR | 0.4 | MTR | 0.498 | MTR | 0.211 | KGM | 0.10438 | MTQ
LUXOMATnet | 92883 | 60 | CT | 14007529928832 | 0.524 | MTR | 0.4 | MTR | 0.508 | MTR | 0.2 | KGM | 0.10648 | MTQ
LUXOMATnet | 92884 | 60 | CT | 14007529928849 | 0.524 | MTR | 0.4 | MTR | 0.508 | MTR | 0.196 | KGM | 0.10648 | MTQ
LUXOMATnet | 92885 | 60 | CT | 14007529928856 | 0.524 | MTR | 0.4 | MTR | 0.498 | MTR | 0.2 | KGM | 0.10438 | MTQ
LUXOMATnet | 92887 | 60 | CT | 14007529928870 | 0.524 | MTR | 0.4 | MTR | 0.508 | MTR | 0.194 | KGM | 0.10648 | MTQ
LUXOMATnet | 92888 | 60 | CT | 14007529928887 | 0.524 | MTR | 0.4 | MTR | 0.508 | MTR | 0.196 | KGM | 0.10648 | MTQ
LUXOMATnet | 92889 | 60 | CT | 14007529928894 | 0.524 | MTR | 0.4 | MTR | 0.508 | MTR | 0.294 | KGM | 0.10648 | MTQ
LUXOMAT | 93015 | 60 | CT | 14007529930156 | 0.524 | MTR | 0.4 | MTR | 0.498 | MTR | 4.85 | KGM | 0.10438 | MTQ
LUXOMAT | 93033 | 60 | CT | 14007529930330 | 0.482 | MTR | 0.371 | MTR | 0.393 | MTR | 0.202 | KGM | 0.07028 | MTQ
LUXOMATnet | 93189 | 60 | CT | 14007529931894 | 0.482 | MTR | 0.371 | MTR | 0.393 | MTR | 0.13 | KGM | 0.07028 | MTQ
LUXOMATnet | 93384 | 60 | CT | 14007529933843 | 0.59 | MTR | 0.335 | MTR | 0.362 | MTR | 0.179 | KGM | 0.07155 | MTQ
LUXOMATnet | 93385 | 60 | CT | 14007529933850 | 0.59 | MTR | 0.357 | MTR | 0.34 | MTR | 0.191 | KGM | 0.07161 | MTQ
LUXOMATnet | 93386 | 60 | CT | 14007529933867 | 0.59 | MTR | 0.335 | MTR | 0.362 | MTR | 0.172 | KGM | 0.07155 | MTQ
LUXOMATnet | 93387 | 60 | CT | 14007529933874 | 0.59 | MTR | 0.335 | MTR | 0.362 | MTR | 0.194 | KGM | 0.07155 | MTQ
LUXOMATnet | 93388 | 60 | CT | 14007529933881 | 0.59 | MTR | 0.357 | MTR | 0.34 | MTR | 0.156 | KGM | 0.07161 | MTQ
LUXOMATnet | 93389 | 60 | CT | 14007529933898 | 0.59 | MTR | 0.357 | MTR | 0.34 | MTR | 0.181 | KGM | 0.07161 | MTQ
LUXOMATnet | 93399 | 60 | CT | 14007529933997 | 0.524 | MTR | 0.4 | MTR | 0.508 | MTR | 0.03 | KGM | 0.10648 | MTQ
LUXOMATnet | 93845 | 60 | CT | 14007529938459 | 0.537 | MTR | 0.508 | MTR | 0.411 | MTR | 1.36 | KGM | 0.11212 | MTQ
LUXOMAT | 94402 | 60 | CT | 14007529944023 | 0.56 | MTR | 0.385 | MTR | 0.265 | MTR | 0.096 | KGM | 0.05713 | MTQ
LUXOMAT | 93455 | 60 | CT | 14007529934550 | 0.455 | MTR | 0.312 | MTR | 0.35 | MTR | 0.202 | KGM | 0.04969 | MTQ
LUXOMAT | 93452 | 60 | CT | 14007529934529 | 0.556 | MTR | 0.335 | MTR | 0.41 | MTR | 0.189 | KGM | 0.07637 | MTQ
LUXOMAT | 93469 | 60 | CT | 14007529934697 | 0.524 | MTR | 0.4 | MTR | 0.498 | MTR | 0.3 | KGM | 0.10438 | MTQ
LUXOMAT | 92583 | 75 | CT | 14007529925831 | 0.434 | MTR | 0.36 | MTR | 0.335 | MTR | 0.186 | KGM | 0.05234 | MTQ
LUXOMAT | 92593 | 75 | CT | 14007529925930 | 0.434 | MTR | 0.36 | MTR | 0.335 | MTR | 0.112 | KGM | 0.05234 | MTQ
LUXOMAT | 92872 | 75 | CT | 14007529928726 | 0.622 | MTR | 0.371 | MTR | 0.403 | MTR | 0.352 | KGM | 0.093 | MTQ
LUXOMAT | 93256 | 75 | CT | 14007529932563 | 0.48 | MTR | 0.353 | MTR | 0.47 | MTR | 0.238 | KGM | 0.07964 | MTQ
LUXOMATnet | 93361 | 75 | CT | 14007529933614 | 0.59 | MTR | 0.358 | MTR | 0.337 | MTR | 0.118 | KGM | 0.07118 | MTQ
LUXOMATnet | 93381 | 75 | CT | 14007529933812 | 0.482 | MTR | 0.371 | MTR | 0.393 | MTR | 0.111 | KGM | 0.07028 | MTQ
LUXOMATnet | 93383 | 75 | CT | 14007529933836 | 0.59 | MTR | 0.358 | MTR | 0.337 | MTR | 0.114 | KGM | 0.07118 | MTQ
LUXOMAT | 92479 | 80 | CT | 14007529924797 | 0.385 | MTR | 0.292 | MTR | 0.2 | MTR | 0.061 | KGM | 0.02248 | MTQ
LUXOMATnet | 92594 | 80 | CT | 14007529925947 | 0.434 | MTR | 0.36 | MTR | 0.335 | MTR | 0.155 | KGM | 0.05234 | MTQ
LUXOMATnet | 92893 | 80 | CT | 14007529928931 | 0.434 | MTR | 0.36 | MTR | 0.335 | MTR | 0.128 | KGM | 0.05234 | MTQ
LUXOMAT | 93284 | 80 | CT | 14007529932846 | 0.448 | MTR | 0.448 | MTR | 0.445 | MTR | 0.187 | KGM | 0.08931 | MTQ
LUXOMAT | 93288 | 80 | CT | 14007529932884 | 0.448 | MTR | 0.448 | MTR | 0.445 | MTR | 0.194 | KGM | 0.08931 | MTQ
LUXOMATnet | 93302 | 80 | CT | 14007529933027 | 0.43 | MTR | 0.395 | MTR | 0.31 | MTR | 0.132 | KGM | 0.05265 | MTQ
LUXOMAT | 93317 | 80 | CT | 14007529933171 | 0.455 | MTR | 0.37 | MTR | 0.347 | MTR | 0.194 | KGM | 0.05842 | MTQ
LUXOMATnet | 93392 | 80 | CT | 14007529933928 | 0.434 | MTR | 0.36 | MTR | 0.335 | MTR | 0.215 | KGM | 0.05234 | MTQ
LUXOMATnet | 93802 | 80 | CT | 14007529938022 | 0.434 | MTR | 0.36 | MTR | 0.335 | MTR | 1.36 | KGM | 0.05234 | MTQ
LUXOMATnet | 93803 | 80 | CT | 14007529938039 | 0.434 | MTR | 0.36 | MTR | 0.335 | MTR | 1.36 | KGM | 0.05234 | MTQ
LUXOMAT | 92184 | 96 | CT | 14007529921840 | 0.79 | MTR | 0.59 | MTR | 0.215 | MTR | 0.178 | KGM | 0.10021 | MTQ
LUXOMAT | 92196 | 96 | CT | 14007529921963 | 0.79 | MTR | 0.59 | MTR | 0.215 | MTR | 0.175 | KGM | 0.10021 | MTQ
LUXOMAT | 92197 | 96 | CT | 14007529921970 | 0.79 | MTR | 0.59 | MTR | 0.215 | MTR | 0.241 | KGM | 0.10021 | MTQ
LUXOMAT | 92576 | 96 | CT | 14007529925763 | 0.79 | MTR | 0.59 | MTR | 0.215 | MTR | 0.063 | KGM | 0.10021 | MTQ
LUXOMAT | 94055 | 96 | CT | 14007529940551 | 0.79 | MTR | 0.59 | MTR | 0.215 | MTR | 0.281 | KGM | 0.10021 | MTQ
LUXOMAT | 91051 | 100 | CT | 14007529910516 | 0.453 | MTR | 0.376 | MTR | 0.33 | MTR | 0.33 | KGM | 0.05621 | MTQ
LUXOMAT | 91052 | 100 | CT | 14007529910523 | 0.453 | MTR | 0.376 | MTR | 0.33 | MTR | 0.17 | KGM | 0.05621 | MTQ
LUXOMAT | 91071 | 100 | CT | 14007529910714 | 0.453 | MTR | 0.376 | MTR | 0.33 | MTR | 0.17 | KGM | 0.05621 | MTQ
LUXOMAT | 91072 | 100 | CT | 14007529910721 | 0.453 | MTR | 0.376 | MTR | 0.33 | MTR | 0.165 | KGM | 0.05621 | MTQ
LUXOMAT | 92121 | 100 | CT | 14007529921215 | 0.545 | MTR | 0.3 | MTR | 0.46 | MTR | 0.065 | KGM | 0.07521 | MTQ
LUXOMAT | 92139 | 100 | CT | 14007529921390 | 0.483 | MTR | 0.384 | MTR | 0.4 | MTR | 0.044 | KGM | 0.07419 | MTQ
LUXOMAT | 92141 | 100 | CT | 14007529921413 | 0.489 | MTR | 0.394 | MTR | 0.292 | MTR | 0.061 | KGM | 0.05626 | MTQ
LUXOMAT | 92150 | 100 | CT | 14007529921505 | 0.555 | MTR | 0.44 | MTR | 0.35 | MTR | 0.25 | KGM | 0.08547 | MTQ
LUXOMAT | 92152 | 100 | CT | 14007529921529 | 0.555 | MTR | 0.44 | MTR | 0.35 | MTR | 0.245 | KGM | 0.08547 | MTQ
LUXOMAT | 92171 | 100 | CT | 14007529921710 | 0.545 | MTR | 0.3 | MTR | 0.46 | MTR | 0.072 | KGM | 0.07521 | MTQ
LUXOMAT | 92190 | 100 | CT | 14007529921901 | 0.79 | MTR | 0.59 | MTR | 0.25 | MTR | 0.212 | KGM | 0.11653 | MTQ
LUXOMAT | 92367 | 100 | CT | 14007529923677 | 0.511 | MTR | 0.346 | MTR | 0.486 | MTR | 0.128 | KGM | 0.08593 | MTQ
LUXOMAT | 92550 | 100 | CT | 14007529925503 | 0.555 | MTR | 0.44 | MTR | 0.35 | MTR | 0.276 | KGM | 0.08547 | MTQ
LUXOMAT | 92660 | 100 | CT | 14007529926609 | 0.483 | MTR | 0.384 | MTR | 0.4 | MTR | 0.16 | KGM | 0.07419 | MTQ
LUXOMAT | 92661 | 100 | CT | 14007529926616 | 0.483 | MTR | 0.384 | MTR | 0.4 | MTR | 0.215 | KGM | 0.07419 | MTQ
LUXOMAT | 92664 | 100 | CT | 14007529926647 | 0.483 | MTR | 0.384 | MTR | 0.4 | MTR | 0.22 | KGM | 0.07419 | MTQ
LUXOMAT | 92665 | 100 | CT | 14007529926654 | 0.483 | MTR | 0.384 | MTR | 0.4 | MTR | 0.195 | KGM | 0.07419 | MTQ
LUXOMAT | 92666 | 100 | CT | 14007529926661 | 0.483 | MTR | 0.384 | MTR | 0.4 | MTR | 0.18 | KGM | 0.07419 | MTQ
LUXOMAT | 92667 | 100 | CT | 14007529926678 | 0.483 | MTR | 0.384 | MTR | 0.4 | MTR | 0.13 | KGM | 0.07419 | MTQ
LUXOMATnet | 92890 | 100 | CT | 14007529928900 | 0.55 | MTR | 0.365 | MTR | 0.27 | MTR | 0.215 | KGM | 0.0542 | MTQ
LUXOMATnet | 92892 | 100 | CT | 14007529928924 | 0.483 | MTR | 0.384 | MTR | 0.4 | MTR | 0.162 | KGM | 0.07419 | MTQ
LUXOMAT | 92900 | 100 | CT | 14007529929006 | 0.55 | MTR | 0.355 | MTR | 0.385 | MTR | 0.359 | KGM | 0.07517 | MTQ
LUXOMAT | 92902 | 100 | CT | 14007529929020 | 0.55 | MTR | 0.355 | MTR | 0.385 | MTR | 0.205 | KGM | 0.07517 | MTQ
LUXOMAT | 92905 | 100 | CT | 14007529929051 | 0.55 | MTR | 0.355 | MTR | 0.385 | MTR | 0.131 | KGM | 0.07517 | MTQ
LUXOMAT | 92910 | 100 | CT | 14007529929105 | 0.55 | MTR | 0.355 | MTR | 0.385 | MTR | 0.209 | KGM | 0.07517 | MTQ
LUXOMAT | 92920 | 100 | CT | 14007529929204 | 0.537 | MTR | 0.355 | MTR | 0.385 | MTR | 0.229 | KGM | 0.07339 | MTQ
LUXOMAT | 92923 | 100 | CT | 14007529929235 | 0.55 | MTR | 0.355 | MTR | 0.385 | MTR | 0.16 | KGM | 0.07517 | MTQ
LUXOMAT | 92938 | 100 | CT | 14007529929389 | 0.55 | MTR | 0.355 | MTR | 0.385 | MTR | 0.206 | KGM | 0.07517 | MTQ
LUXOMAT | 92976 | 100 | CT | 14007529929761 | 0.55 | MTR | 0.355 | MTR | 0.385 | MTR | 0.13 | KGM | 0.07517 | MTQ
LUXOMAT | 92985 | 100 | CT | 14007529929853 | 0.537 | MTR | 0.355 | MTR | 0.385 | MTR | 0.036 | KGM | 0.07339 | MTQ
LUXOMAT | 93016 | 100 | CT | 14007529930163 | 0.511 | MTR | 0.346 | MTR | 0.486 | MTR | 0.357 | KGM | 0.08593 | MTQ
LUXOMAT | 93073 | 100 | CT | 14007529930736 | 0.555 | MTR | 0.44 | MTR | 0.35 | MTR | 4.9 | KGM | 0.08547 | MTQ
LUXOMATnet | 93360 | 100 | CT | 14007529933607 | 0.494 | MTR | 0.402 | MTR | 0.375 | MTR | 0.281 | KGM | 0.07447 | MTQ
LUXOMATnet | 93362 | 100 | CT | 14007529933621 | 0.483 | MTR | 0.384 | MTR | 0.4 | MTR | 0.281 | KGM | 0.07419 | MTQ
LUXOMATnet | 93363 | 100 | CT | 14007529933638 | 0.483 | MTR | 0.384 | MTR | 0.4 | MTR | 0.128 | KGM | 0.07419 | MTQ
LUXOMATnet | 93364 | 100 | CT | 14007529933645 | 0.483 | MTR | 0.384 | MTR | 0.4 | MTR | 0.105 | KGM | 0.07419 | MTQ
LUXOMATnet | 93380 | 100 | CT | 14007529933805 | 0.494 | MTR | 0.402 | MTR | 0.375 | MTR | 0.151 | KGM | 0.07447 | MTQ
LUXOMATnet | 93382 | 100 | CT | 14007529933829 | 0.494 | MTR | 0.402 | MTR | 0.375 | MTR | 0.173 | KGM | 0.07447 | MTQ
LUXOMATnet | 93390 | 100 | CT | 14007529933904 | 0.55 | MTR | 0.365 | MTR | 0.27 | MTR | 0.104 | KGM | 0.0542 | MTQ
LUXOMATnet | 93393 | 100 | CT | 14007529933935 | 0.483 | MTR | 0.384 | MTR | 0.4 | MTR | 0.115 | KGM | 0.07419 | MTQ
LUXOMAT | 94325 | 100 | CT | 14007529943255 | 0.483 | MTR | 0.384 | MTR | 0.4 | MTR | 0.3 | KGM | 0.07419 | MTQ
LUXOMAT | 94401 | 100 | CT | 14007529944016 | 0.375 | MTR | 0.29 | MTR | 0.46 | MTR | 0.214 | KGM | 0.05003 | MTQ
LUXOMAT | 94417 | 100 | CT | 14007529944177 | 0.29 | MTR | 0.46 | MTR | 0.375 | MTR | 0.105 | KGM | 0.05003 | MTQ
LUXOMAT | 97005 | 100 | CT | 14007529970053 | 0.45 | MTR | 0.38 | MTR | 0.3 | MTR | 1.355 | KGM | 0.0513 | MTQ
LUXOMAT | 93470 | 100 | CT | 14007529934703 | 0.537 | MTR | 0.355 | MTR | 0.385 | MTR | 0.16 | KGM | 0.07339 | MTQ
LUXOMAT | 92386 | 105 | CT | 14007529923868 | 0.534 | MTR | 0.324 | MTR | 0.403 | MTR | 0.065 | KGM | 0.06973 | MTQ
LUXOMAT | 92369 | 120 | CT | 14007529923691 | 0.518 | MTR | 0.35 | MTR | 0.456 | MTR | 0.011 | KGM | 0.08267 | MTQ
LUXOMAT | 92441 | 120 | CT | 14007529924414 | 0.59 | MTR | 0.428 | MTR | 0.418 | MTR | 0.092 | KGM | 0.10555 | MTQ
CHRONOLUX | 92655 | 120 | CT | 14007529926555 | 0.493 | MTR | 0.34 | MTR | 0.221 | MTR | 0.09 | KGM | 0.03704 | MTQ
LUXOMAT | 93183 | 120 | CT | 14007529931832 | 0.48 | MTR | 0.353 | MTR | 0.47 | MTR | 1.36 | KGM | 0.07964 | MTQ
LUXOMAT | 92161 | 160 | CT | 14007529921611 | 0.457 | MTR | 0.445 | MTR | 0.445 | MTR | 0.001 | KGM | 0.0905 | MTQ
LUXOMATnet | 92846 | 160 | CT | 14007529928467 | 0.514 | MTR | 0.39 | MTR | 0.39 | MTR | 0.139 | KGM | 0.07818 | MTQ
LUXOMAT | 93251 | 160 | CT | 14007529932518 | 0.457 | MTR | 0.445 | MTR | 0.445 | MTR | 0.029 | KGM | 0.0905 | MTQ
LUXOMATnet | 93304 | 160 | CT | 14007529933041 | 0.457 | MTR | 0.445 | MTR | 0.445 | MTR | 0.128 | KGM | 0.0905 | MTQ
LUXOMATnet | 93307 | 160 | CT | 14007529933072 | 0.457 | MTR | 0.445 | MTR | 0.445 | MTR | 0.065 | KGM | 0.0905 | MTQ
LUXOMATnet | 92833 | 180 | CT | 14007529928337 | 0.565 | MTR | 0.33 | MTR | 0.335 | MTR | 0.189 | KGM | 0.06246 | MTQ
LUXOMAT | 92991 | 180 | CT | 14007529929914 | 0.35 | MTR | 0.331 | MTR | 0.34 | MTR | 0.125 | KGM | 0.03939 | MTQ
LUXOMAT | 92992 | 180 | CT | 14007529929921 | 0.35 | MTR | 0.331 | MTR | 0.34 | MTR | 0.159 | KGM | 0.03939 | MTQ
LUXOMAT | 92160 | 200 | CT | 14007529921604 | 0.533 | MTR | 0.356 | MTR | 0.302 | MTR | 0.113 | KGM | 0.0573 | MTQ
LUXOMAT | 92719 | 200 | CT | 14007529927194 | 0.41 | MTR | 0.28 | MTR | 0.343 | MTR | 0.45 | KGM | 0.03938 | MTQ
LUXOMAT | 93067 | 200 | CT | 14007529930675 | 0.47 | MTR | 0.446 | MTR | 0.325 | MTR | 0.066 | KGM | 0.06813 | MTQ
LUXOMATnet | 93908 | 200 | CT | 14007529939081 | 0.415 | MTR | 0.28 | MTR | 0.343 | MTR | 0.029 | KGM | 0.03986 | MTQ
LUXOMAT | 97004 | 250 | CT | 14007529970046 | 0.528 | MTR | 0.383 | MTR | 0.395 | MTR | 2.605 | KGM | 0.07988 | MTQ
LUXOMAT | 97014 | 250 | CT | 14007529970145 | 0.46 | MTR | 0.32 | MTR | 0.34 | MTR | 0.044 | KGM | 0.05005 | MTQ
LUXOMAT | 97024 | 250 | CT | 14007529970244 | 0.528 | MTR | 0.383 | MTR | 0.395 | MTR | 0.044 | KGM | 0.07988 | MTQ
LUXOMAT | 97043 | 250 | CT | 14007529970435 | 0.46 | MTR | 0.32 | MTR | 0.34 | MTR | 0.044 | KGM | 0.05005 | MTQ
LUXOMAT | 92237 | 300 | CT | 14007529922373 | 0.365 | MTR | 0.25 | MTR | 0.39 | MTR | 0.001 | KGM | 0.03559 | MTQ
LUXOMAT | 92365 | 300 | CT | 14007529923653 | 0.464 | MTR | 0.394 | MTR | 0.318 | MTR | 0.26 | KGM | 0.05814 | MTQ
LUXOMAT | 92630 | 400 | CT | 14007529926302 | 0.479 | MTR | 0.476 | MTR | 0.359 | MTR | 0.345 | KGM | 0.08185 | MTQ
LUXOMAT | 92631 | 400 | CT | 14007529926319 | 0.476 | MTR | 0.474 | MTR | 0.359 | MTR | 0.045 | KGM | 0.081 | MTQ
LUXOMAT | 92632 | 400 | CT | 14007529926326 | 0.479 | MTR | 0.476 | MTR | 0.359 | MTR | 0.047 | KGM | 0.08185 | MTQ
LUXOMAT | 92633 | 400 | CT | 14007529926333 | 0.479 | MTR | 0.476 | MTR | 0.359 | MTR | 0.045 | KGM | 0.08185 | MTQ
LUXOMAT | 94342 | 400 | CT | 14007529943422 | 0.479 | MTR | 0.476 | MTR | 0.359 | MTR | 0.04 | KGM | 0.08185 | MTQ
LUXOMAT | 94343 | 400 | CT | 14007529943439 | 0.479 | MTR | 0.476 | MTR | 0.359 | MTR | 0.047 | KGM | 0.08185 | MTQ
LUXOMAT | 94346 | 400 | CT | 14007529943460 | 0.476 | MTR | 0.474 | MTR | 0.359 | MTR | 0.04 | KGM | 0.081 | MTQ
LUXOMAT | 92090 | 500 | CT | 14007529920904 | 0.349 | MTR | 0.318 | MTR | 0.397 | MTR | 0.062 | KGM | 0.04406 | MTQ
LUXOMAT | 92093 | 500 | CT | 14007529920935 | 0.349 | MTR | 0.318 | MTR | 0.391 | MTR | 0.03 | KGM | 0.04339 | MTQ
LUXOMAT | 92098 | 500 | CT | 14007529920980 | 0.349 | MTR | 0.318 | MTR | 0.391 | MTR | 0.063 | KGM | 0.04339 | MTQ
LUXOMAT | 92112 | 500 | CT | 14007529921123 | 0.349 | MTR | 0.318 | MTR | 0.397 | MTR | 0.065 | KGM | 0.04406 | MTQ
LUXOMAT | 92159 | 500 | CT | 14007529921598 | 0.349 | MTR | 0.318 | MTR | 0.397 | MTR | 0.154 | KGM | 0.04406 | MTQ
LUXOMAT | 92320 | 500 | CT | 14007529923202 | 0.425 | MTR | 0.425 | MTR | 0.415 | MTR | 0.25 | KGM | 0.07496 | MTQ
LUXOMAT | 92726 | 500 | CT | 14007529927262 | 0.33 | MTR | 0.25 | MTR | 0.29 | MTR | 0.028 | KGM | 0.02393 | MTQ
LUXOMAT | 94341 | 500 | CT | 14007529943415 | 0.479 | MTR | 0.476 | MTR | 0.359 | MTR | 0.271 | KGM | 0.08185 | MTQ
LUXOMAT | 94344 | 500 | CT | 14007529943446 | 0.479 | MTR | 0.476 | MTR | 0.359 | MTR | 0.049 | KGM | 0.08185 | MTQ
LUXOMAT | 94345 | 500 | CT | 14007529943453 | 0.479 | MTR | 0.476 | MTR | 0.359 | MTR | 0.956 | KGM | 0.08185 | MTQ
LUXOMAT | 92235 | 1200 | CT | 14007529922359 | 0.365 | MTR | 0.25 | MTR | 0.39 | MTR | 0.179 | KGM | 0.03559 | MTQ
LUXOMAT | 92238 | 1200 | CT | 14007529922380 | 0.365 | MTR | 0.25 | MTR | 0.39 | MTR | 0.001 | KGM | 0.03559 | MTQ
Note on A1: Nom de la marque de commercialisation de la référence
Note on B1: Référence commerciale unique identifiant le produit ou l'offre service
Note on C1: Quantité de produits contenu dans le Conditionnement
Note on D1: Type du conditionnement de QC selon code proposé dans l'onglet "Table Unité conditionnement"
Note on E1: Code "Global Trade Item Number" (GTIN) défini par GS1 Code barre à 8, 12, 13 ou 14 chiffres, code international unique.
Note on F1: Hauteur du conditionnement
Note on G1: Unité de la hauteur du conditionnement
Note on H1: Largeur du conditionnement
Note on I1: Unité de la largeur du conditionnement
Note on J1: Profondeur du conditionnement
Note on K1: Unité de la profondeur du conditionnement
Note on L1: Poids du condiitionnement avec son contenu
Note on M1: Unité du poids du condiitionnement avec son contenu
Note on N1: Volume du conditionnement
Note on O1: Unité du volume du conditionnement
Note on P1: Identifier les produits disposant d'une consigne. Exemple : touret, bonbonne de gaz, ... Indiquer 1 dans le champ. Champ vide par défaut
Note on Q1: Nombre de fois ou le conditionnement peut-être empilé ou gerbé sur lui-même. Valeur maximum : 99. Vide par défaut

## 03_MEDIA
MARQUE | REFCIALE | TYPM | NUM | CODVAL | NOM | URL | URLT
LUXOMAT | 10880 | ARGU | 1 | Le filtre RC assure en cas de besoin le filtrage des parasites émis par votre installation lumineuse. Des pics de tension, lors de l'allumage de charges inductives (par exemple de ballasts éléctriques) peuvent être à l'origine de commutations spontanés et donc de l'usure prématurée des détecteurs Dans le cas d'installations plus importantes avec de nombreux ballasts éléctroniques activés par des détecteurs en parallèle, l'utilisation des filtres anti-arc est recommandée. Le filtre anti-arc devra être positionné au plus proche de la source d'interférences. | Argumentaire Produit 10880
LUXOMAT | 10882 | ARGU | 1 | Le filtre RC assure en cas de besoin le filtrage des parasites émis par votre installation lumineuse. Des pics de tension, lors de l'allumage de charges inductives (par exemple de ballasts éléctriques) peuvent être à l'origine de commutations spontanés et donc de l'usure prématurée des détecteurs Dans le cas d'installations plus importantes avec de nombreux ballasts éléctroniques activés par des détecteurs en parallèle, l'utilisation des filtres anti-arc est recommandée. Le filtre anti-arc devra être positionné au plus proche de la source d'interférences. | Argumentaire Produit 10882
LUXOMAT | 32693 | ARGU | 1 | Lentille pour PD4-C Faux plafond / Encastré | Argumentaire Produit 32693
LUXOMAT | 32697 | ARGU | 1 | Obturateurs RC-plus next | Argumentaire Produit 32697
LUXOMAT | 32698 | ARGU | 1 | Obturateurs LC-plus 280 | Argumentaire Produit 32698
LUXOMAT | 32699 | ARGU | 1 | Caches LC-Click transparents | Argumentaire Produit 32699
LUXOMAT | 32702 | ARGU | 1 | Obturateurs pour le réglage de la zone de détection du Mini-détecteur PD9 | Argumentaire Produit 32702
LUXOMAT | 33232 | ARGU | 1 | Caches pour LC-Mini | Argumentaire Produit 33232
LUXOMAT | 33233 | ARGU | 1 | Obturateur | Argumentaire Produit 33233
LUXOMAT | 35126 | ARGU | 1 | Kit plaque centrale | Argumentaire Produit 35126
LUXOMAT | 36635 | ARGU | 1 | Obturateurs pour PD2 | Argumentaire Produit 36635
LUXOMAT | 37367 | ARGU | 1 | Obturateurs PD3N | Argumentaire Produit 37367
LUXOMATIC | 38003 | ARGU | 1 | Kit d'écran diffuseur pour projecteur LED FL2N-LED/-230, Projecteur LED combinable avec un détecteur de mouvement (selon modèle) 1 diffuseur "transparent", 4 x clips de fixation Emballé dans une boîte | Argumentaire Produit 38003
LUXOMAT | 38947 | ARGU | 1 | Plaque centrale pour le montage d'un insert de capteur Indoor 180 dans un module de commande correspondant | Argumentaire Produit 38947
LUXOMAT | 39241 | ARGU | 1 | Plaque de recouvrement centrale pour détecteur mural Indoor 180 | Argumentaire Produit 39241
LUXOMAT | 40114 | ARGU | 1 | Détecteur de mouvement mural spécial pour minuterie d'éclairage de cages d'escalier Version Triac en 2 fils, une seule polarité Fonctionnement garanti avec la minuterie LUXOMAT SCT1 (10 détecteurs max. par minuterie) Disponible avec cadre (dimensions recouvrement intérieur 50 x 50 mm) Peut être utilisé en combinaison avec des plaques centrales dans les supports de différents fabricants. Cadres B.E.G. et plaques centrales pour la combinaison avec d'autres systèmes disponibles Domaines d'application : surveillance de cages d'escalier, couloirs | Argumentaire Produit 40114
LUXOMATnet | 90134 | ARGU | 1 | La passerelle fait le lien du BUS KNX avec le BUS DALI destinée à la commande de l'éclairage Chaque passerelle peut commuter et varier jusqu'à 64 ballasts électroniques en 16 groupes Interface RJ45 pour l'intégration dans le réseau IP Mise en service et groupement des ballasts électroniques DALI par l'intermédiaire des boutons d'opération, ETS ou le serveur web intégré Plusieurs modes d'opération Fonction rodage pour optimiser la durée de vie des lampes Module scénarios pour commuter des ballasts électroniques individuelles Détection d'erreurs individuelles (transmission à KNX ou Ethernet) Fonction pour un remplacement vite et facile d'un ballast électronique sans ETS ou intégrateur Fonction de test et évaluation de test pour lumières de secours | Argumentaire Produit 90134
LUXOMATnet | 90136 | ARGU | 1 | La passerelle fait le lien du BUS KNX avec le BUS DALI destinée à la commande de l'éclairage Chaque passerelle peut commuter et varier jusqu'à 64 ballasts électroniques en 16 groupes Interface RJ45 pour l'intégration dans le réseau IP Mise en service et groupement des ballasts électroniques DALI par l'intermédiaire des boutons d'opération, ETS ou le serveur web intégré Plusieurs modes d'opération Fonction rodage pour optimiser la durée de vie des lampes Module scénarios pour commuter des ballasts électroniques individuelles Détection d'erreurs individuelles (transmission à KNX ou Ethernet) Fonction pour un remplacement vite et facile d'un ballast électronique sans ETS ou intégrateur Fonction de test et évaluation de test pour lumières de secours | Argumentaire Produit 90136
LUXOMAT | 90162 | ARGU | 1 | Télécommande pour SMARTHOME | Argumentaire Produit 90162
LUXOMATnet | 90192 | ARGU | 1 | Les actionneurs de stores KNX SBA-4C-230V et KNX SBA-8C-230V reçoivent des télégrammes KNX/EIB et commandent plusieurs stores indépendamment les uns des autres qui sont pourvus d'interrupteur de fin de course Chaque sortie est commutée à partir d'un relais monostable et peut, de plus, être actionnée manuellement à partir de touches placées sur l'actionneur Chaque canal est programmable individuellement à l'aide d'ETS3/4. Il peut disposer d'un retour d'état et des fonctions suivantes : positionnement des stores, commutation centralisée, verouillage des stores Les positions de commutation des relais peuvent être définis individuellement durant la programmation dans le cas d'une coupure ou d'un retour de tension du bus Le bloc d'alimentation est prévu pour être fixé sur un rail dans des armoires de distribution de courant fort Le montage doit être effectué dans des locaux intérieurs secs | Argumentaire Produit 90192
LUXOMATnet | 90221 | ARGU | 1 | Station météo avec GPS KNX | Argumentaire Produit 90221
LUXOMATnet | 90222 | ARGU | 1 | Commutation et variation de lampes incandescentes, lampes halogènes-HV, transfo-Tronic avec lampes halogènes, transfo.inductifs dimmables avec lampes halogènes ou LED, LED-HV et lampes fluo-compactes 4 x 250 W, Lampes HV-LED typ. 4 x 7… 50W 1 x 950 W Sélection automatique ou manuelle du principe de variation correspondant à la charge Circuit ouvert, protégé contre les court-circuits et les surchauffes Message court-circuit Sorties opérables manuellement Retour d'info des états de commutation et des valeurs de variation, comportement réglable de l'allumage de la variation Fonction temps : Délais Allumage - Extinction, Commutation éclairage cage d'escalier avec fonction préavis d'extinction. Fonctionnement scènes d'éclairage Vérouillage des sorties individuelles manuellement ou par Bus Affichage par LED des états de sorties | Argumentaire Produit 90222
LUXOMATnet | 90401 | ARGU | 1 | Coupleur de ligne dans un design compact. Il connecte deux segments KNX via une paire torsadée, par exemple une ligne KNX avec une zone KNX L'appareil dispose d'une table de filtrage étendue pour le groupe principal 0…31 et assure une isolation galvanique entre les lignes Le coupleur prend en charge les télégrammes longs et est compatible avec le logiciel ETS (à partir de ETS4.2 et suivants) Les boutons sur la façade permettent de désactiver le filtre des télégrammes afin d'effectuer des tests Les LEDs indiquent les états de fonctionnement ainsi que les erreurs de communication sur le bus KNX | Argumentaire Produit 90401
LUXOMAT | 91001 | ARGU | 1 | Le LC-Click N est un détecteur de mouvement A double détection infrarouge horizontale portée 12m et verticale (4m) permettant de détecter immédiatement toute personne en pas de porte. Montage mural sur socle embrochable facilitant la pose, le raccordement, et l'entretien. Puissance 1000W sur charge résistive. Raccordement sur socle embrochable par-dessous, A l'arrière, ou par dessus. Socle recouvrant les boites d'encastrement A cloison sèche standard. | Argumentaire Produit 91001
LUXOMAT | 91002 | ARGU | 1 | Le LC-Click N est un détecteur de mouvement A double détection infrarouge horizontale portée 12m et verticale (4m) permettant de détecter immédiatement toute personne en pas de porte. Montage mural sur socle embrochable facilitant la pose, le raccordement, et l'entretien. Puissance 1000W sur charge résistive. Raccordement sur socle embrochable par-dessous, A l'arrière, ou par dessus. Socle recouvrant les boites d'encastrement A cloison sèche standard. | Argumentaire Produit 91002
LUXOMAT | 91008 | ARGU | 1 | Détecteur de mouvement avec zone de détection 280° et aussi détection vers le bas pour une surveillance optimale Tête sphérique orientable D'autres fonctions sont programmables par une télécommande en option Montage aisé par socle enfichable La zone de détection peut être limitée par des obturateurs Socle spécial pour montage sur angle extérieur compris ! Pré-réglages d'usine 3 min /20 Lux Domaines d'application : espaces extérieurs (entrées/ routes d'accès), places de parking, parkings souterrains, entrepôts à hauts rayonnages | Argumentaire Produit 91008
LUXOMAT | 91011 | ARGU | 1 | Détecteur de mouvement avec zone de détection de 140° et zone anti-reptation de 180° Tête sphérique orientable La zone de détection peut être limitée par des obturateurs Commutation au passage à zéro (Zero crossing switching) Montage aisé par socle enfichable Entrée de câble possible par le haut, par le bas et par l'arrière Possibilité de montage sur des boîtiers encastrés standard Domaines d'application : espaces extérieurs (entrées / routes d'accès), places de parking, parkings souterrains | Argumentaire Produit 91011
LUXOMAT | 91012 | ARGU | 1 | Le LC-Click N est un détecteur de mouvement A double détection infrarouge horizontale portée 12m et verticale (4m) permettant de détecter immédiatement toute personne en pas de porte. Montage mural sur socle embrochable facilitant la pose, le raccordement, et l'entretien. Puissance 1000W sur charge résistive. Raccordement sur socle embrochable par-dessous, A l'arrière, ou par dessus. Socle recouvrant les boites d'encastrement A cloison sèche standard. | Argumentaire Produit 91012
LUXOMAT | 91018 | ARGU | 1 | Détecteur de mouvement avec zone de détection 280° et aussi détection vers le bas pour une surveillance optimale Tête sphérique orientable D'autres fonctions sont programmable par une télécommande en option Montage aisé par socle enfichable La zone de détection peut être limitée par des obturateurs Socle spécial pour montage sur angle extérieur compris ! Pré-réglages d'usine 3 min /20 Lux Domaines d'application : espaces extérieurs (entrées/ routes d'accès), places de parking, parkings souterrains, entrepôts à hauts rayonnages | Argumentaire Produit 91018
LUXOMAT | 91021 | ARGU | 1 | Le LC-Click N est un détecteur de mouvement A double détection infrarouge horizontale portée 12m et verticale (4m) permettant de détecter immédiatement toute personne en pas de porte. Montage mural sur socle embrochable facilitant la pose, le raccordement, et l'entretien. Puissance 1000W sur charge résistive. Raccordement sur socle embrochable par-dessous, A l'arrière, ou par dessus. Socle recouvrant les boites d'encastrement A cloison sèche standard. | Argumentaire Produit 91021
LUXOMAT | 91022 | ARGU | 1 | Le LC-Click N est un détecteur de mouvement A double détection infrarouge horizontale portée 12m et verticale (4m) permettant de détecter immédiatement toute personne en pas de porte. Montage mural sur socle embrochable facilitant la pose, le raccordement, et l'entretien. Puissance 1000W sur charge résistive. Raccordement sur socle embrochable par-dessous, A l'arrière, ou par dessus. Socle recouvrant les boites d'encastrement A cloison sèche standard. | Argumentaire Produit 91022
LUXOMAT | 91028 | ARGU | 1 | Détecteur de mouvement avec zone de détection 280° et aussi détection vers le bas pour une surveillance optimale Tête sphérique orientable Montage aisé par socle enfichable La zone de détection peut être limitée par des obturateurs Socle spécial pour montage sur angle extérieur compris ! Pré-réglages d'usine 3 min /20 Lux Domaines d'application : espaces extérieurs (entrées/ routes d'accès), places de parking, parkings souterrains, entrepôts à hauts rayonnages | Argumentaire Produit 91028
LUXOMAT | 91048 | ARGU | 1 | Détecteur de mouvement avec zone de détection de 280° et zone anti-reptation vers le bas pour une surveillance optimale Tête sphérique orientable D'autres fonctions sont programmables par une télécommande en option Montage aisé par socle enfichable La zone de détection peut être limitée par des obturateurs Socle spécial pour montage sur angle extérieur compris ! Pré-réglages d'usine 3 min/ 20 Lux Domaines d'application : espaces extérieurs (entrées/ routes d'accès), places de parking, parkings souterrains, entrepôts à hauts rayonnages | Argumentaire Produit 91048
LUXOMAT | 91051 | ARGU | 1 | Mini-détecteur de mouvement extérieur convivial avec une zone de détection de 180°. Tête sphérique orientable La zone de détection peut être limitée par des obturateurs Domaines d'application : espaces extérieurs (entrées/ routes d'accès), places de parking | Argumentaire Produit 91051
LUXOMAT | 91052 | ARGU | 1 | Mini-détecteur de mouvement extérieur convivial avec une zone de détection de 180°. Tête sphérique orientable La zone de détection peut être limitée par des obturateurs Domaines d'application : espaces extérieurs (entrées/ routes d'accès), places de parking | Argumentaire Produit 91052
LUXOMAT | 91065 | ARGU | 1 | Mini-détecteur de mouvement extérieur convivial avec une zone de détection de 180° Tête sphérique orientable La zone de détection peut être limitée par des obturateurs Domaines d'application : espaces extérieurs (entrées/ routes d'accès), places de parking | Argumentaire Produit 91065
LUXOMAT | 91071 | ARGU | 1 | Mini-détecteur de mouvement extérieur convivial avec une zone de détection de 120°. Tête sphérique orientable La zone de détection peut être limitée par des obturateurs Domaines d'application : espaces extérieurs (entrées/ routes d'accès), places de parking | Argumentaire Produit 91071
LUXOMAT | 91072 | ARGU | 1 | Mini-détecteur de mouvement extérieur convivial avec une zone de détection de 180°. Tête sphérique orientable La zone de détection peut être limitée par des obturateurs Domaines d'application : espaces extérieurs (entrées/ routes d'accès), places de parking | Argumentaire Produit 91072
LUXOMAT | 91080 | ARGU | 1 | Cache arrière LC blanc | Argumentaire Produit 91080
LUXOMAT | 91081 | ARGU | 1 | Cache arrière LC noir | Argumentaire Produit 91081
LUXOMAT | 91101 | ARGU | 1 | Le LC-Click N est un détecteur de mouvement A double détection infrarouge horizontale portée 12m et verticale (4m) permettant de détecter immédiatement toute personne en pas de porte. Montage mural sur socle embrochable facilitant la pose, le raccordement, et l'entretien. Puissance 1000W sur charge résistive. Raccordement sur socle embrochable par-dessous, A l'arrière, ou par dessus. Socle recouvrant les boites d'encastrement A cloison sèche standard. | Argumentaire Produit 91101
LUXOMAT | 91102 | ARGU | 1 | Le LC-Click N est un détecteur de mouvement A double détection infrarouge horizontale portée 12m et verticale (4m) permettant de détecter immédiatement toute personne en pas de porte. Montage mural sur socle embrochable facilitant la pose, le raccordement, et l'entretien. Puissance 1000W sur charge résistive. Raccordement sur socle embrochable par-dessous, A l'arrière, ou par dessus. Socle recouvrant les boites d'encastrement A cloison sèche standard. | Argumentaire Produit 91102
LUXOMAT | 91121 | ARGU | 1 | Le LC-Click N est un détecteur de mouvement A double détection infrarouge horizontale portée 12m et verticale (4m) permettant de détecter immédiatement toute personne en pas de porte. Montage mural sur socle embrochable facilitant la pose, le raccordement, et l'entretien. Puissance 1000W sur charge résistive. Raccordement sur socle embrochable par-dessous, A l'arrière, ou par dessus. Socle recouvrant les boites d'encastrement A cloison sèche standard. | Argumentaire Produit 91121
LUXOMAT | 91122 | ARGU | 1 | Le LC-Click N est un détecteur de mouvement A double détection infrarouge horizontale portée 12m et verticale (4m) permettant de détecter immédiatement toute personne en pas de porte. Montage mural sur socle embrochable facilitant la pose, le raccordement, et l'entretien. Puissance 1000W sur charge résistive. Raccordement sur socle embrochable par-dessous, A l'arrière, ou par dessus. Socle recouvrant les boites d'encastrement A cloison sèche standard. | Argumentaire Produit 91122
LUXOMATIC | 91301 | ARGU | 1 | Pied Support de Globe ALC-B/-K équipé d'un détecteur de mouvements et d'un interrupteur crépusculaire ALC-B combinable au choix avec des verrines pour luminaires système différentes ! ALC-K avec verrine Cristal Angle de détection vertical de 360° et horizontal de 120° Montage mural ou sur angle saillant Socle embrochable, montage rapide d'une main Possibilité de branchement d'autres luminaires également commandables par le détecteur Livré sans ampoule Domaines d'application : entrées, garages, terrasses, balcons et voies d'accès aux immeubles | Argumentaire Produit 91301
LUXOMATIC | 91305 | ARGU | 1 | Socle d'angle ALC-ES | Argumentaire Produit 91305
LUXOMATIC | 91306 | ARGU | 1 | Pied Support de Globe ALC-B/-K équipé d'un détecteur de mouvements et d'un interrupteur crépusculaire ALC-B combinable au choix avec des verrines pour luminaires système différentes ! ALC-K avec verrine Cristal Angle de détection vertical de 360° et horizontal de 120° Montage mural ou sur angle saillant Socle embrochable, montage rapide d'une main Possibilité de branchement d'autres luminaires également commandables par le détecteur Livré sans ampoule Domaines d'application : entrées, garages, terrasses, balcons et voies d'accès aux immeubles | Argumentaire Produit 91306
LUXOMATIC | 91326 | ARGU | 1 | Pied Support de Globe ALC-B/-K équipé d'un détecteur de mouvements et d'un interrupteur crépusculaire ALC-B combinable au choix avec des verrines pour luminaires système différentes ! ALC-K avec verrine Cristal Angle de détection vertical de 360° et horizontal de 120° Montage mural ou sur angle saillant Socle embrochable, montage rapide d'une main Possibilité de branchement d'autres luminaires également commandables par le détecteur Livré sans ampoule Domaines d'application : entrées, garages, terrasses, balcons et voies d'accès aux immeubles | Argumentaire Produit 91326
LUXOMATIC | 91400 | ARGU | 1 | Luminaire polyvalent AL1 avec détecteur de mouvement 130° Possibilité de branchement d'autres luminaires également commandables par le détecteur Potentiomètres pour le réglage de la temporisation et de la valeur d'enclenchement disposés derrière la grille de protection amovible Livré sans ampoule | Argumentaire Produit 91400
LUXOMATIC | 91402 | ARGU | 1 | Luminaire polyvalent AL1 avec détecteur de mouvement 130° Possibilité de branchement d'autres luminaires également commandables par le détecteur Potentiomètres pour le réglage de la temporisation et de la valeur d'enclenchement disposés derrière la grille de protection amovible Livré sans ampoule | Argumentaire Produit 91402
LUXOMATIC | 91700 | ARGU | 1 | Pied Support de Globe PSG LUXOMAT AL20-280/BM équipé d'un détecteur de mouvement offrant un angle de détection 280° et d'un interrupteur crépusculaire conçu pour l'emploi d'ampoules incandescentes ou fluo-compactes à douille E27 Librement combinable avec 19 verrines SV différentes Réglages manuels via potentiomètres ou télécommande Socle embrochable, montage rapide d'une main Possibilité de branchement d'autres luminaires également commandables par le détecteur Exemples d'application : entrées, garages, terrasses, blacons et voies d'accès aux immeubles | Argumentaire Produit 91700
LUXOMATIC | 91762 | ARGU | 1 | Hublot avec la lampe LED E27 Montage direct du boîtier sur le mur ou le plafond, fixation sans outil du couvercle en verre Large diffusion de lumière gâce à un couvercle diffus | Argumentaire Produit 91762
LUXOMATIC | 91811 | ARGU | 1 | Projecteur 150 W 140° blanc | Argumentaire Produit 91811
LUXOMATIC | 91832 | ARGU | 1 | Projecteur halogène FLC500 avec détecteur de mouvement intégré Conçu pour le montage à l'extérieur Angle de détection de 140° (FLC500-140) ou 200° (FLC500-200) Seuil d'enclenchement (valeur Lux) et temporisation réglables en continu Boîtier solide en fonte d'aluminium pourvu de vis en inox résistant à la corrosion | Argumentaire Produit 91832
LUXOMAT | 92000 | ARGU | 1 | Télécommande à infrarouge pour une programmation et un réglage simple et confortable Fixation murale est comprise dans la livraison. Télécommande infrarouge pour les détecteurs de mouvement RC-plus next 130/230/280, les projecteurs extérieurs FL2N-LED-230 et AL5-RC-plus next, mais aussi le luminaire extérieur AL2-RC-plus | Argumentaire Produit 92000
LUXOMAT | 92018 | ARGU | 1 | Capteur de protection Indoor 180 | Argumentaire Produit 92018
LUXOMAT | 92071 | ARGU | 1 | Détecteur de mouvement radio | Argumentaire Produit 92071
LUXOMAT | 92072 | ARGU | 1 | Détecteur radio | Argumentaire Produit 92072
LUXOMAT | 92077 | ARGU | 1 | Télécommande à infrarouge pour une programmation et un réglage simple et confortable Fixation murale est comprise dans la livraison. | Argumentaire Produit 92077
LUXOMAT | 92090 | ARGU | 1 | Mini télécommande infrarouge destinée à l'utilisateur final Interrupteur mobile pour allumer et éteindre la lumière Anneau pour la fixation au porte-clés inclus Télécommande infrarouge pour les détecteurs de mouvement RC-plus next 130/230/280, les projecteurs extérieurs FL2N-LED-230 et AL5-RC-plus next, mais aussi le luminaire extérieur AL2-RC-plus | Argumentaire Produit 92090
LUXOMAT | 92092 | ARGU | 1 | Télécommande à infrarouge pour une programmation et un réglage simple et confortable Fixation murale est comprise dans la livraison. Programmation aisée pour le détecteur de présence PD4-M-2C-DUO | Argumentaire Produit 92092
LUXOMAT | 92093 | ARGU | 1 | Mini télécommande infrarouge destinée à l'utilisateur final Interrupteur mobile pour allumer et éteindre la lumière Anneau pour la fixation au porte-clés inclus Télécommande infrarouge pour les détecteurs de mouvement LC-plus 280 et les projecteurs AL5-LC | Argumentaire Produit 92093
LUXOMAT | 92094 | ARGU | 1 | Télécommande à infrarouge pour une programmation et un réglage simple et confortable Fixation murale est comprise dans la livraison. Programmation aisée des détecteurs PD2-M-DALI/DSI, PD4-M-DALI/DSI/-C, PD9-M-DALI/DSI/-GH et PD4-M-DUO-DALI | Argumentaire Produit 92094
LUXOMAT | 92095 | ARGU | 1 | Télécommande à infrarouge pour une programmation et un réglage simple et confortable Fixation murale est comprise dans la livraison. Programmation aisée du détecteur de mouvement LC-plus 280 et les projecteurs AL5-LC | Argumentaire Produit 92095
LUXOMAT | 92097 | ARGU | 1 | Télécommande à infrarouge pour une programmation et un réglage simple et confortable Fixation murale est comprise dans la livraison. Programmation aisée du détecteur de présence PD4-M-TRIO-DIM | Argumentaire Produit 92097
LUXOMAT | 92098 | ARGU | 1 | Mini télécommande infrarouge destinée à l'utilisateur final Interrupteur mobile pour allumer et éteindre la lumière Anneau pour la fixation au porte-clés inclus Programmation aisée compatible avec les détecteurs de présence suivants : PD1N-M-DIM, PD2-M-DIM, PD4-M-DIM, PD4-M-DIM-CVC, PD4-M-DUO-DIM, PD5-M-DIM et PD9-M-DIM | Argumentaire Produit 92098
LUXOMAT | 92100 | ARGU | 1 | Support mural pour télécommande | Argumentaire Produit 92100
LUXOMAT | 92104 | ARGU | 1 | Télécommande à infrarouge pour une programmation et un réglage simple et confortable Fixation murale est comprise dans la livraison. Programmation aisée pour le détecteur de présence PD4-M-TRIO-DALI | Argumentaire Produit 92104
LUXOMAT | 92105 | ARGU | 1 | Télécommande à infrarouge pour une programmation et un réglage simple et confortable Fixation murale est comprise dans la livraison. | Argumentaire Produit 92105
LUXOMAT | 92112 | ARGU | 1 | Mini télécommande infrarouge destinée à l'utilisateur final Interrupteur mobile pour allumer et éteindre la lumière Anneau pour la fixation au porte-clés inclus Programmation aisée compatible avec les détecteurs de présence suivants: PD2-M-DALI/DSI PD4-M-DALI/DSI PD9-M-DALI/DSI | Argumentaire Produit 92112
LUXOMAT | 92113 | ARGU | 1 | Capteur multifonctionnel pour la détection de présence et la mesure de la température et de la luminosité Pour l'intégration dans un système de bus propriétaire Valeur de luminosité et valeur de température en fonction de la tension de sortie analogique Transmission d'un mouvement détecté via relais Ajustement des valeurs de luminosité et de température par l'intermédiaire des potentiomètres Domaines d'application : petits bureaux, escaliers, bureaux en espace ouvert, salles de conférence, classrooms/seminar Rooms | Argumentaire Produit 92113
LUXOMAT | 92114 | ARGU | 1 | Télécommande à infrarouge pour une programmation et un réglage simple et confortable Fixation murale est comprise dans la livraison. Programmation facile pour le détecteur de présence PD4-M-DIM-CVC | Argumentaire Produit 92114
LUXOMAT | 92115 | ARGU | 1 | Télécommande à infrarouge pour une programmation et un réglage simple et confortable Fixation murale est comprise dans la livraison. Programmation aisée du détecteur de mouvement PD3N-2C | Argumentaire Produit 92115
LUXOMAT | 92116 | ARGU | 1 | Télécommande à infrarouge pour une programmation et un réglage simple et confortable Fixation murale est comprise dans la livraison. Programmation aisée pour des détecteurs de présence PD2-M-DALI/DSI, PD4-M-DALI/DSI/-C, PD9-M-DALI/DSI/-GH et PD4-M-DUO-DALI | Argumentaire Produit 92116
LUXOMAT | 92119 | ARGU | 1 | Capteur multifonctionnel pour la détection de présence et la mesure de la température et de la luminosité Pour l'intégration dans un système de bus propriétaire Transmission d'un mouvement détecté via relais Valeur de luminosité et valeur de température en fonction de la tension de sortie analogique Ajustement des valeurs de luminosité et de température par l'intermédiaire des potentiomètres D'autres fonctions sont programmables par une télécommande en option Domaines d'application : petits bureaux, escaliers, bureaux en espace ouvert, salles de conférence, classrooms/seminar Rooms | Argumentaire Produit 92119
LUXOMAT | 92121 | ARGU | 1 | Boîtier pour montage apparent | Argumentaire Produit 92121
LUXOMAT | 92122 | ARGU | 1 | Télécommande à infrarouge pour une programmation et un réglage simple et confortable Fixation murale est comprise dans la livraison. Programmation aisée des détecteurs PD2-M-DALI/DSI, PD4-M-DALI/DSI/-C, PD9-M-DALI/DSI/-GH et PD4-M-DUO-DALI | Argumentaire Produit 92122
LUXOMAT | 92123 | ARGU | 1 | Télécommande à infrarouge pour une programmation et un réglage simple et confortable Surtout pour les longues distances Fixation murale est comprise dans la livraison. | Argumentaire Produit 92123
LUXOMAT | 92135 | ARGU | 1 | Appareil esclave Pour l'extension de la zone de détection d'un appareil maître Compatible avec tous les appareils maître, sauf: PD4-M-DS-FP, appareils PD9-M-SDB, appareils 11-48 V, PD4-M-DAA4G, Indoor 140-L, PD2N-M-1C-LED. Disponible avec cadre (dimensions recouvrement intérieur 60 x 60 mm) ou sans cadre. 5 couleurs différentes pour les cadres commandés séparemment (dimensions recouvrement intérieur 50 x 50 mm) Peut être utilisé en combinaison avec des plaques centrales dans les supports de différents fabricants. Cadre B.E.G. et plaques centrales pour la combinaison avec d'autres systèmes disponibles Domaines d'application : surveillance de WC publics, corridors, locaux d'archives, salles de lecture | Argumentaire Produit 92135
LUXOMAT | 92136 | ARGU | 1 | Détecteur de présence mural avec capteur acoustique Un canal pour la commutation de l'éclairage Un contact libre de potentiel pour CVC Version appareil Maître Extension de la portée de détection possible par appareils esclaves Paramètrage individuel du capteur acoustique Prolongation automatique de la durée de temporisation par bruits Disponible avec cadre (dimensions recouvrement intérieur 60 x 60 mm) ou sans cadre. 5 couleurs différentes pour les cadres commandés séparements (dimensions recouvrement intérieur 50 x 50 mm) Peut être utilisé en combinaison avec des plaques centrales dans les supports de différents fabricants Cadres B.E.G. et plaques centrales pour la combinaison avec d'autres systèmes disponibles Réglages d'usine 10 min et 500 Lux (CVC 15 min) Domaines d'application : corridors/ voies de circulation, toilettes, zones d'entrée, escaliers, entrepôts/ salles techniques | Argumentaire Produit 92136
LUXOMAT | 92139 | ARGU | 1 | Cadre pour combinaison avec des inserts de capteur pour détecteurs muraux Indoor 180 | Argumentaire Produit 92139
LUXOMAT | 92140 | ARGU | 1 | Détecteur de présence avec grande zone de détection Un canal pour la commutation de l'éclairage Un contact libre de potentiel pour CVC Version appareil Maître Extension de la portée de détection possible par appareils esclaves Possibilité de commutation manuelle par bouton-poussoir D'autres fonctions sont programmables par une télécommande en option Impulsion d'alarme : le détecteur ne se déclenche qu'après trois mouvements reconnus dans une intervalle de 9 secondes Réglages d'usine 10 min et 500 Lux Commutation au passage à zéro (Zero crossing switching) Domaines d'application : bureaux en espace ouvert, salles de conférence, classrooms/seminar Rooms, parkings souterrains, zones d'entrée, corridors/ voies de circulation, salles de sports/ entrepôts | Argumentaire Produit 92140
LUXOMAT | 92141 | ARGU | 1 | Avec cette boîte AP, l'interrupteur mural Indoor 180 peut être installé en apparent. Le degré de protection peut être augmenté à IP54 en utilisant le cadre optionnel (No. D'article 92139). Cela permet l'utilisation à l'extérieur ou dans des pièces avec une humidité élevée. | Argumentaire Produit 92141
LUXOMAT | 92142 | ARGU | 1 | Détecteur esclave avec grande zone de détection Pour l'extension de la zone de détection d'un appareil maître Impulsion de commande vers l'appareil maître suite à un mouvement détecté (non-asservie à la luminosité ambiante) Compatible avec tous les appareils maître, sauf: PD4-M-DS-FP, appareils PD9-M-SDB, appareils 11-48 V, PD4-M-DAA4G, Indoor 140-L, PD2N-M-1C-LED Des marquages sont prévus pour l'orientation du détecteur Domaines d'application: bureaux en espace ouvert, salles de conférence, classrooms/seminar Rooms, escaliers, petits bureaux, salles de sport/ entrepôts | Argumentaire Produit 92142
LUXOMAT | 92143 | ARGU | 1 | Détecteur de présence spécial couloirs Un canal pour la commutation de l'éclairage Un contact libre de potentiel pour CVC Version appareil Maître Extension de la portée de détection possible par appareils esclaves Possibilité de commutation manuelle par bouton-poussoir Impulsiuon d'alarme : le détecteur ne se déclenche qu'après trois mouvements reconnus dans un intervalle de 9 secondes D'autres fonctions sont programmables par une télécommande en option Des marquages sont prévus pour l'orientation du détecteur Réglages d'usine 10 min et 500 Lux (CVC 15 min) Domaines d'application : corridors/ voies de circulation | Argumentaire Produit 92143
LUXOMAT | 92144 | ARGU | 1 | Le détecteur de présence temporaire PD4N-1C-AP permet de surveiller des surfaces importantes (452m²) - Il est idéal dans les préaux, garages, granges... | Argumentaire Produit 92144
LUXOMAT | 92147 | ARGU | 1 | Détecteur de présence avec une grande portée pour une régulation de l'éclairage en fonction de la lumière du jour Interface 1 - 10 V pour la commande de ballasts analogiques à gradation Balisage à 20% possible Canal de commutation supplémentaire pour la fonction suivante : Cut-Off (Coupure automatique de tous les ballasts électroniques pour éviter une consommation en veille inutile) oder Possibilité de commutation et de variation manuelle par un bouton-poussoir Version appareil Maître Extension de la portée de détection possible par appareils esclaves D'autres fonctions sont programmables par télécommande en option Relais avec précontact en tungstène, optimisé pour charges LED Le bloc d'alimentation s'insère facilement par le trou prévu pour le détecteur Eviter les consommations du système d'élairage en veille conformément à la norme EnEV DIN V 18599-4 Domaines d'application : corridors/voies de circulation, zones d'entrée, petits bureaux, bureaux en espace ouvert, salles de conférence, classrooms/ seminar Rooms, salles de sports/ entrepôts | Argumentaire Produit 92147
LUXOMAT | 92148 | ARGU | 1 | Détecteur de présence avec grande zone de détection Un canal pour la commutation de l'éclairage Un contact libre de potentiel pour CVC Version appareil Maître Extension de la portée de détection possible par appareils esclaves Possibilité de commutation manuelle par bouton-poussoir D'autres fonctions sont programmables par une télécommande en option Impulsion d'alarme : le détecteur ne se déclenche qu'après trois mouvements reconnus dans un intervalle de 9 secondes Réglages d'usine 10 min et 500 Lux (CVC 15 min) Commutation au passage à Zéro (Zero crossing switching) Domaines d'application bureaux en espace ouvert, salles de conférence, classrooms/seminar Rooms, parkings souterrains, zones d'entrée, corridors/ voies de circulation, salles de sports/ entrepôts | Argumentaire Produit 92148
LUXOMAT | 92149 | ARGU | 1 | Détecteur de mouvement plafond télécommandable avec grande portée Un canal pour la commutation de l'éclairage Système optique spécifique pour la détection de mouvements même faibles Détection non interrompue de circuits parallèles de plusieurs détecteurs Possibilité de commutation manuelle par bouton-poussoir D'autres fonctions sont programmables par une télécommande en option Réglages d'usine 10 min et 500 Lux Domaines d'application : zones d'entrée, corridors/ voies de circulation, toilettes, entrepôts/ salles techniques | Argumentaire Produit 92149
LUXOMAT | 92150 | ARGU | 1 | Détecteur de présence avec zone de détection circulaire Un canal pour la commutation de l'éclairage Un contact libre de potentiel pour CVC Version appareil Maître Extension de la portée de détection possible par appareils esclaves Possibilité de commutation manuelle par bouton-poussoir Impulsion d'alarme : le détecteur ne se déclenche qu'après trois mouvements reconnus dans une intervalle de 9 secondes D'autres fonctions sont programmables par une télécommande en option Réglages d'usine 10 min et 500 Lux Commutation au passage à zéro (Zero crossing switching) Domaines d'application : bureaux en espace ouvert, salles de conférence, corridors/ voies de circulation, escaliers, toilettes, entrepôts/ salles techniques | Argumentaire Produit 92150
LUXOMAT | 92151 | ARGU | 1 | Détecteur de mouvement plafond télécommandable avec grande portée Un canal pour la commutation de l'éclairage Système optique spécifique pour la détection de mouvements même faibles Détection non interrompue de circuits parallèles de plusieurs détecteurs Possibilité de commutation manuelle par bouton-poussoir D'autres fonctions sont programmables par une télécommande en option Réglages d'usine 10 min et 500 Lux Domaines d'application : zones d'entrée, corridors/ voies de circulation, toilettes, entrepôts/ salles techniques | Argumentaire Produit 92151
LUXOMAT | 92152 | ARGU | 1 | Appareil esclave avec zone de détection circulaire Pour l'extension de la zone de détection d'un appareil maître Impulsion de commande vers l'appareil maître suite à un mouvement détecté (non-asservie à la luminosité ambiante) Compatible avec tous les appareils maître, sauf: PD4-M-DS-FP, appareils PD9-M-SDB, appareils 11-48 V, PD4-M-DAA4G, Indoor 140-L, PD2N-M-1C-LED. Domaines d'application : petits bureaux, escaliers, bureaux en espace ouvert, salles de conférence, classrooms/seminar Rooms | Argumentaire Produit 92152
LUXOMAT | 92153 | ARGU | 1 | Détecteur de présence pour une régulation de l'éclairage en fonction de la lumière du jour Interface 1 - 10 V pour la commande de ballasts analogiques à gradation Canal de commutation supplémentaire pour la fonction suivante : Cut-Off (Coupure automatique de tous les ballasts électroniques pour éviter une consommation en veille inutile) Balisage à 20% possible Possibilité de commutation et de variation manuelle par un bouton-poussoir Version appareil Maître Extension de la portée de détection possible par appareils esclaves D'autres fonctions sont programmables par télécommande en option Relais avec précontact en tungstène, optimisé pour charges LED Eviter les consommations du système d'élairage en veille conformément à la norme EnEV DIN V 18599-4 Domaines d'application : corridors/voies de circulation, zones d'entrée, petits bureaux, bureaux en espace ouvert, salles de conférence, classrooms/ seminar Rooms | Argumentaire Produit 92153
LUXOMAT | 92154 | ARGU | 1 | Détecteur de présence pour une tension d'alimentation de 12-48 V Deux canaux contact sec Possibilité de l'utiliser comme appareil maître ou appareil esclave Possibilité de commutation manuelle par bouton-poussoir Réglages d'usine 10 min et 500 Lux Domaines d'application : bureaux en espace ouvert, salles de conférence, petits bureaux, corridors/voies de circulation, toilettes, entrepôts/ salles techniques | Argumentaire Produit 92154
LUXOMAT | 92156 | ARGU | 1 | Appareil esclave avec zone de détection circulaire Pour l'extension de la zone de détection d'un appareil maître Impulsion de commande vers l'appareil maître suite à un mouvement détecté (non-asservie à la luminosité ambiante) Compatible avec tous les appareils maître, sauf: PD4-M-DS-FP, appareils PD9-M-SDB, appareils 11-48 V, PD4-M-DAA4G, Indoor 140-L, PD2N-M-1C-LED. Domaines d'application : petits bureaux, escaliers, bureaux en espace ouvert, salles de conférence, classrooms/seminar Rooms | Argumentaire Produit 92156
LUXOMAT | 92157 | ARGU | 1 | Détecteur de présence pour une régulation de l'éclairage en fonction de la lumière du jour Interface 1 - 10 V pour la commande de ballasts analogiques à gradation Canal de commutation supplémentaire pour la fonction suivante : Cut-Off (Coupure automatique de tous les ballasts électroniques pour éviter une consommation en veille inutile) Balisage à 20% possible Possibilité de commutation et de variation manuelle par un bouton-poussoir Version appareil Maître Extension de la portée de détection possible par appareils esclaves D'autres fonctions sont programmables par télécommande en option Relais avec précontact en tungstène, optimisé pour charges LED Eviter les consommations du système d'élairage en veille conformément à la norme EnEV DIN V 18599-4 Domaines d'application : corridors/voies de circulation, zones d'entrée, petits bureaux, bureaux en espace ouvert, salles de conférence, classrooms/ seminar Rooms | Argumentaire Produit 92157
LUXOMAT | 92158 | ARGU | 1 | Détecteur de présence commutant deux lignes d'élairage séparées Une zone de détection commune Deux capteurs de lumière indépendants, orientables Possibilité de commutation manuelle par bouton-poussoir Version appareil Maître Extension de la portée de détection possible par appareils esclaves D'autres fonctions sont programmables par une télécommande en option Réglages d'usine 10 min et 500 Lux Domaines d'application : bureaux en espace ouvert, salles de conférence, classroom/seminar Rooms | Argumentaire Produit 92158
LUXOMAT | 92159 | ARGU | 1 | Mini télécommande infrarouge destinée à l'utilisateur final Interrupteur mobile pour allumer et éteindre la lumière Anneau pour la fixation au porte-clés inclus Programmation aisée compatible avec les détecteurs de présence suivants: AL60-LEDN-PD9M Indoor 180-M-2C PD1N-M-2C-AP/-EN/-FP PD2N-M-1C-LED-FP PD3N-1C-AP/-EN/-FP, -NO-PF-FP PD3N-1C-AP/-FP Micro PD3-2C-EN/-FP PD4N-1C-AP/-EN/-FP PD4-1C-C-AP/-FP PD2-M-1C-AP/-EN/-FP PD2-M-2C-AP/-EN/-FP PD2-M-2C-11-48V-3A,-RR-AP/-FP PD4-M-1C-C--AP/-EN/-FP PD4-M-1C-C-PS--AP/-FP PD4-M-2C-DS-FP PD4-M-1C-C-AP/-EN/-FP PD4-M-TRIO-C-3P-AP/-FP PD5-M-1C-Clip PD9-M-1C-FP PD9-M-1C-SDB-IP65-FP PD9-M-2C-FP PD11-M-1C-FLAT-FP | Argumentaire Produit 92159
LUXOMAT | 92160 | ARGU | 1 | Télécommande à infrarouge pour une programmation et un réglage simple et confortable Fixation murale est comprise dans la livraison. | Argumentaire Produit 92160
LUXOMAT | 92161 | ARGU | 1 | Socle pour le montage des détecteurs de présence LUXOMAT PD2 et PD4 dans les pièces humides | Argumentaire Produit 92161
LUXOMAT | 92163 | ARGU | 1 | Détecteur esclave avec grande zone de détection Pour l'extension de la zone de détection d'un appareil maître Impulsion de commande vers l'appareil maître suite à un mouvement détecté (non-asservie à la luminosité ambiante) Compatible avec tous les appareils maître, sauf: PD4-M-DS-FP, appareils PD9-M-SDB, appareils 11-48 V, PD4-M-DAA4G, Indoor 140-L, PD2N-M-1C-LED Des marquages sont prévus pour l'orientation du détecteur Domaines d'application: bureaux en espace ouvert, salles de conférence, classrooms/ seminar Rooms, petits bureaux, salles de sports/ entrepôts, escaliers | Argumentaire Produit 92163
LUXOMAT | 92164 | ARGU | 1 | Détecteur de présence pour une tension d'alimentation de 12-48 V Deux canaux contact sec Possibilité de l'utiliser comme appareil maître ou appareil esclave Possibilité de commutation manuelle par bouton-poussoir D'autres fonctions sont programmables par une télécommande en option Réglages d'usine 10 min et 500 Lux Domaines d'application : bureaux en espace ouvert, salles de conférence, petits bureaux, corridors/voies de circulation, toilettes, entrepôts/ salles techniques | Argumentaire Produit 92164
LUXOMAT | 92165 | ARGU | 1 | Détecteur de présence avec zone de détection circulaire Un canal pour la commutation de l'éclairage Un contact libre de potentiel pour CVC Version appareil Maître Extension de la portée de détection possible par appareils esclaves Possibilité de commutation manuelle par bouton-poussoir Impulsion d'alarme: le détecteur ne se déclenche qu'après trois mouvements reconnus dans un intervalle de 9 secondes D'autres fonctions sont programmables par une télécommande en option Réglages d'usine 10 min et 500 Lux (CVC 15 min) Commutation au passage à zéro (Zéro crossing switching) Domaines d'application : corridors/ voies de circulation, escaliers, toilettes, entrepôts/ salles techniques, petits bureaux, bureaux en espace ouvert, salles de conférrence | Argumentaire Produit 92165
LUXOMAT | 92166 | ARGU | 1 | Détecteur esclave avec zone de détection circulaire Pour l'extension de la zone de détection d'un appareil maître Impulsion de commande vers l'appareil maître suite à un mouvement détecté (non-asservie à la luminosité ambiante) Compatible avec tous les appareils maître, sauf: PD4-M-DS-FP, appareils PD9-M-SDB, appareils 11-48 V, PD4-M-DAA4G, Indoor 140-L, PD2N-M-1C-LED Des marquages sont prévus pour l'orientation du détecteur Domaines d'application: petits bureaux, escaliers, bureaux en espace ouvert, salles de conférence, classrooms/ seminar Rooms | Argumentaire Produit 92166
LUXOMAT | 92167 | ARGU | 1 | Détecteur de présence pour une régulation de l'éclairage en fonction de la lumière du jour Interface 1 - 10 V pour la commande de ballasts analogiques. à gradation Canal de commutation supplémentaire pour la fonctions suivante: Cut-Off (Coupure automatique de tous les ballasts électroniques pour éviter une consommation en veille inutile) Balisage à 20% possible Possibilité de commutation et de variation manuelle par un bouton-poussoir Version appareil Maître Extension de la portée de détection possible par appareils esclaves D'autres fonctions sont programmables par une télécommande en option Relais avec précontact en tungstène, optimisé pour charges LED Eviter les consommations du système d'élairage en veille conformément à la norme EnEV DIN V 18599-4 Domaines d'application : bureaux en espace ouvert, salles de conférence, classroom/seminar Rooms, zones d'entrée, petits bureaux, corridors/voies de circulation | Argumentaire Produit 92167
LUXOMAT | 92184 | ARGU | 1 | Détecteur de mouvement plafond télécommandable Un canal pour la commutation de l'éclairage Système optique spécifique pour la détection de mouvements même faibles D'autres fonctions sont programmables par une télécommande en option Domaines d'application : toilettes, entrepôts,/ salles techniques | Argumentaire Produit 92184
LUXOMAT | 92186 | ARGU | 1 | Détecteur de mouvement plafond télécommandable Un canal pour la commutation de l'éclairage Système optique spécifique pour la détection de mouvements même faibles Détection non interrompue de circuits parallèles de plusieurs détecteurs Possibilité de commutation manuelle par bouton-poussoir D'autres fonctions sont programmables par une télécommande en option Réglages d'usine 10 min et 500 Lux Domaines d'application : corridors/ voies de circulation, escaliers, toilettes, entrepôts/ salles techniques | Argumentaire Produit 92186
LUXOMAT | 92188 | ARGU | 1 | Détecteur de mouvement plafond télécommandable Un canal pour la commutation de l'éclairage Un contact libre de potentiel pour CVC Domaines d'application : toilettes, entrepôts/ salles techniques, corridors / voies de circulation, escaliers | Argumentaire Produit 92188
LUXOMAT | 92190 | ARGU | 1 | Détecteur de mouvement plafond télécommandable Un canal pour la commutation de l'éclairage Système optique spécifique pour la détection de mouvements même faibles Détection non interrompue de circuits parallèles de plusieurs détecteurs Possibilité de commutation manuelle par bouton-poussoir D'autres fonctions sont programmables par une télécommande en option Réglages d'usine 10 min et 500 Lux Domaines d'application : corridors/voies de circulation, escaliers, toilettes, entrepôts/salles techniques | Argumentaire Produit 92190
LUXOMAT | 92194 | ARGU | 1 | Détecteur de mouvement Un canal pour la commutation de l'éclairage Système optique spécifique pour la détection de mouvements même faibles Mode d'impulsion en série (carillon) | Argumentaire Produit 92194
LUXOMAT | 92195 | ARGU | 1 | Lentille pour PD4-C En saillie | Argumentaire Produit 92195
LUXOMAT | 92196 | ARGU | 1 | Toutes les bornes auto-serrantes du détecteur de présence temporaire PD3N-1C-FP ont été doublées permettant, par exemple, d'effectuer le retour de lampe sur le détecteur. Sa protection standard IP23 permet de l'installer sans autre accessoire dans les toilettes (IP21mini)- Anti-crossing d'origine - Aucun potentiomètre visible - Portée réglable - Paramètrage possible par télécommande infrarouge. Idéal : Locaux techniques, archives, vestiaires, sas, toilettes... | Argumentaire Produit 92196
LUXOMAT | 92197 | ARGU | 1 | Détecteur de mouvement Un canal pour la commutation de l'éclairage Commande lumineuse de tous les types de lampes courantes par relais performant Système optique spécifique pour la détection de mouvements même faibles Mode d'impulsion en série (carillon) | Argumentaire Produit 92197
LUXOMAT | 92198 | ARGU | 1 | Détecteur de mouvement plafond télécommandable Un canal pour la commutation de l'éclairage Un contact libre de potentiel pour CVC D'autres fonctions sont programmables par une télécommande en option Domaines d'application : toilettes, entrepôts/ salles techniques, corridors/ voies de circulation, escaliers | Argumentaire Produit 92198
LUXOMAT | 92199 | ARGU | 1 | Panier de protection plafond pour les détecteurs de mouvement et de présence PD2, PD3 et PD4 pour la protection contre les dommages pouvant être causés par des ballons ou du vandalisme | Argumentaire Produit 92199
LUXOMAT | 92200 | ARGU | 1 | Télécommande à infrarouge pour une programmation et un réglage simple et confortable Fixation murale est comprise dans la livraison. Programmation aisée pour des détecteurs de présence PD1N-M-DIM, PD2-M-DIM, PD4-M-DIM, PD4-M-DIM-CVC, PD4-M-DUO-DIM, PD5-M-DIM et PD9-M-DIM | Argumentaire Produit 92200
LUXOMAT | 92201 | ARGU | 1 | Télécommande à infrarouge pour une programmation et un réglage simple et confortable Fixation murale est comprise dans la livraison. Programmation aisée des détecteurs de présence PD9-M-1C-SDB-IP65 | Argumentaire Produit 92201
LUXOMAT | 92215 | ARGU | 1 | Télécommande à infrarouge pour une programmation et un réglage simple et confortable Fixation murale est comprise dans la livraison. Programmation aisée pour le détecteur de présence PD4-M-1C-GH | Argumentaire Produit 92215
LUXOMAT | 92217 | ARGU | 1 | Détecteur de présence spécial couloirs pour une régulation de l'éclairage en fonction de la lumière du jour Interface 1 - 10 V pour la commande de ballasts analogiques. à gradation Balisage à 20% possible Canal de commutation supplémentaire pour la fonctions suivante: Cut-Off (Coupure automatique de tous les ballasts électroniques pour éviter une consommation en veille inutile) Possibilité de commutation et de variation manuelle par un bouton-poussoir Version appareil Maître Extension de la portée de détection possible par appareils esclaves D'autres fonctions sont programmables par une télécommande en option Relais avec précontact en tungstène, optimisé pour charges LED Eviter les consommations du système d'élairage en veille conformément à la norme EnEV DIN V 18599-4 Des marquages sont prévus pour l'orientation du détecteur Domaines d'application : corridors/voies de circulation | Argumentaire Produit 92217
LUXOMAT | 92218 | ARGU | 1 | Détecteur de présence spécial couloirs pour une régulation de l'éclairage en fonction de la lumière du jour Interface 1 - 10 V pour la commande de ballasts analogiques à gradation Balisage à 20% possible Canal de commutation supplémentaire pour la fonction suivante : Cut-Off (Coupure automatique de tous les ballasts électroniques pour éviter une consommation en veille inutile) Possibilité de commutation et de variation manuelle par un bouton-poussoir Version appareil Maître Extension de la portée de détection possible par appareils esclaves D'autres fonctions sont programmables par une télécommande en option Relais avec précontact en tungstène, optimisé pour charges LED Eviter les consommations du système d'élairage en veille conformément à la norme EnEV DIN V 18599-4 Des marquages sont prévus pour l'orientation du détecteur Domaines d'application : corridors / voies de circulation | Argumentaire Produit 92218
LUXOMAT | 92219 | ARGU | 1 | Détecteur de mouvement plafond télécommandable avec capteur acoustique Un canal pour la commutation de l'éclairage Système optique spécifique pour la détection de mouvements mêmes faibles D'autres fonctions sont programmables par une télécommande en option Domaines d'application : toilettes, entrepôts/ salles techniques | Argumentaire Produit 92219
LUXOMAT | 92235 | ARGU | 1 | Bague de recouvrement pour PD9 | Argumentaire Produit 92235
LUXOMAT | 92237 | ARGU | 1 | Bague de recouvrement pour PD9 | Argumentaire Produit 92237
LUXOMAT | 92238 | ARGU | 1 | Bague de recouvrement pour PD9 | Argumentaire Produit 92238
LUXOMAT | 92240 | ARGU | 1 | Détecteur de présence particulièrement étudié pour salles de classe et salles de formation Deux canaux pour la commutation de l'éclairage, dont un contact sec. Dérogation par boutons-poussoirs. Un contact libre de potentiel pour l'éclairage du tableau ou auxiliaires Une zone de détection commune Deux capteurs de lumière indépendants, orientables Commutation manuelle possible par deux ou trois boutons-poussoirs Version appareil Maître Extension de la portée de détection possible par appareils esclaves D'autres fonctions sont programmables par une télécommande en option Relais avec précontact en tungsène, optimisé pour charges LED Domaines d'application : bureaux en espace ouvert, salles de conférence, classrooms/seminar Rooms | Argumentaire Produit 92240
LUXOMAT | 92241 | ARGU | 1 | Collerette PD2-M | Argumentaire Produit 92241
LUXOMAT | 92244 | ARGU | 1 | Collerette PD2-S | Argumentaire Produit 92244
LUXOMAT | 92245 | ARGU | 1 | Détecteur de présence spécial entrepôts à grande hauteur Un contact NO libre de potentiel pour la commutation Version appareil Maître Extension de la portée de détection possible par appareils esclaves Fonctions programmables par une télécommande obligatoire Possibilité de commutation manuelle par bouton-poussoir Des marquages sont prévus pour l'orientation du détecteur Pour un montage dans des entrepôts de grande hauteur, il convient de prévoir à chacune des entrées d'allée de rayonnage des détecteurs ne détectant que la zone de rayonnage souhaitée, on limitera la détection des zones non désirées par des obturateurs ou une disposition technique de montage. Réglages d'usine 3 min et 1000 Lux Domaines d'application : entrepôts à hauts rayonnages, salles de sports/entrepôts | Argumentaire Produit 92245
LUXOMAT | 92247 | ARGU | 1 | Détecteur de présence avec grande portée pour une régulation de l'éclairage en fonction de la lumière du jour Interface 1 - 10 V pour la commande de ballasts analogiques. à gradation Balisage à 20% possible Canal de commutation supplémentaire pour la fonctions suivante: Cut-Off (Coupure automatique de tous les ballasts électroniques pour éviter une consommation en veille inutile) Possibilité de commutation et de variation manuelle par un bouton-poussoir Version appareil Maître Extension de la portée de détection possible par appareils esclaves D'autres fonctions sont programmables par une télécommande en option Relais avec précontact en tungstène, optimisé pour charges LED Eviter les consommations du système d'élairage en veille conformément à la norme EnEV DIN V 18599-4 Domaines d'application : bureaux en espace ouvert, salles de conférence, classroom/seminar Rooms, zones d'entrée, petits bureaux, corridors/voies de circulation, salles de sports/entrepôts | Argumentaire Produit 92247
LUXOMAT | 92248 | ARGU | 1 | Détecteur de présence avec grande portée pour une régulation de l'éclairage en fonction de la lumière du jour Interface 1 - 10 V pour la commande de ballasts analogiques. à gradation Balisage à 20% possible Canal de commutation supplémentaire pour la fonctions suivante: Cut-Off (Coupure automatique de tous les ballasts électroniques pour éviter une consommation en veille inutile) Possibilité de commutation et de variation manuelle par un bouton-poussoir Version appareil Maître Extension de la portée de détection possible par appareils esclaves D'autres fonctions sont programmables par une télécommande en option Relais avec précontact en tungstène, optimisé pour charges LED Eviter les consommations du système d'élairage en veille conformément à la norme EnEV DIN V 18599-4 Domaines d'application : bureaux en espace ouvert, salles de conférence, classroom/seminar Rooms, zones d'entrée, petits bureaux, corridors/voies de circulation, salles de sports/entrepôts | Argumentaire Produit 92248
LUXOMAT | 92249 | ARGU | 1 | Interrupteur crépusculaire télécommandable Forme extra-plate - seulement 6 mm d'épaisseur Allumage et extinction par rapport à l'évaluation du seuil crépusculaire Exemples d'application : idéal pour les entrées, les cages d'escaliers, les bureaux et les salles de classe | Argumentaire Produit 92249
LUXOMAT | 92251 | ARGU | 1 | Détecteur de présence commutant deux lignes d'élairage séparées Une zone de détection commune Deux capteurs de lumière indépendants, orientables Possibilité de commutation manuelle par bouton-poussoir Version appareil Maître Extension de la portée de détection possible par appareils esclaves D'autres fonctions sont programmables par une télécommande en option Réglages d'usine 10 min et 500 Lux Domaines d'application : bureaux en espace ouvert, salles de conférence, classroom/seminar Rooms | Argumentaire Produit 92251
LUXOMAT | 92254 | ARGU | 1 | Détecteur esclave avec grande zone de détection Pour l'extension de la zone de détection d'un appareil maître Impulsion de commande vers l'appareil maître suite à un mouvement détecté (non-asservie à la luminosité ambiante) Compatible avec tous les appareils maître, sauf: PD4-M-DS-FP, appareils PD9-M-SDB, appareils 11-48 V, PD4-M-DAA4G, Indoor 140-L, PD2N-M-1C-LED Des marquages sont prévus pour l'orientation du détecteur Domaines d'application: bureaux en espace ouvert, salles de conférence, classrooms/seminar Rooms, escaliers, petits bureaux, salles de sport/ entrepôts | Argumentaire Produit 92254
LUXOMAT | 92255 | ARGU | 1 | Détecteur de présence avec grande zone de détection Un canal pour la commutation de l'éclairage Un contact libre de potentiel pour CVC Version appareil Maître Extension de la portée de détection possible par appareils esclaves Possibilité de commutation manuelle par bouton-poussoir D'autres fonctions sont programmables par une télécommande en option Impulsion d'alarme : le détecteur ne se déclenche qu'après trois mouvements reconnus dans un intervalle de 9 secondes Réglages d'usine 10 min et 500 Lux (CVC 15 min) Commutation au passage à Zéro (Zero crossing switching) Domaines d'application bureaux en espace ouvert, salles de conférence, classrooms/seminar Rooms, parkings souterrains, zones d'entrée, corridors/ voies de circulation, salles de sports/ entrepôts | Argumentaire Produit 92255
LUXOMAT | 92258 | ARGU | 1 | Détecteur de présence pour une régulation de l'éclairage en fonction de la lumière du jour Interface DALI/DSI pour contrôler des ballasts éléctroniques numériques et variables en un groupe Possibilité de passage entre programme DALI et DSI par commutateur DIP ou télécommandable Version appareil Maître Extension de la portée de détection possible par appareils esclaves D'autres fonctions sont programmables par une télécommande en option Balisage à 20% possible Fonctionnement semi-automatique, entièrement automatique ou comme interrupteur crépusculaire Réglages d'usine 10 min et 500 Lux Domaines d'application : zones d'entrée, petits Bureau, corridors/ voies de circulation, Bureau en espace ouvert, salles de conférence, classrooms/ seminar Rooms | Argumentaire Produit 92258
LUXOMAT | 92260 | ARGU | 1 | Obturateurs pour PD2 | Argumentaire Produit 92260
LUXOMAT | 92265 | ARGU | 1 | Détecteur appareil esclave spécial grandes hauteurs Pour l'extension de la zone de détection d'un appareil maître Impulsion de commande vers l'appareil maître suite à un mouvement détecté (non-asservie à la luminosité ambiante) Compatible avec tous les appareils maître, sauf: PD4-M-DS-FP, appareils PD9-M-SDB, appareils 11-48 V, PD4-M-DAA4G, Indoor 140-L, PD2N-M-1C-LED. Des marquages sont prévus pour l'orientation du détecteur Pour un montage dans des entrepôts de grande hauteur, il convient de prévoir à chacune des entrées d'allée de rayonnage des détecteurs ne détectant que la zone de rayonnage souhaitée, on limitera la détection des zones non désirées par des obturateurs ou une disposition technique de montage. Domaines d'application : entrepôts à hauts rayonnages | Argumentaire Produit 92265
LUXOMAT | 92270 | ARGU | 1 | Détecteur de mouvement plafond télécommandable spécial couloir Un canal pour la commutation de l'éclairage Système optique spécifique pour la détection de mouvements même faibles D'autres fonctions sont programmables par une télécommande en option Détection non interrompue de circuits parallèles de plusieurs détecteurs Réglages d'usine 10 min et 500 Lux Des marquages sont prévus pour l'orientation du détecteur Domaines d'application : corridors/voies de circulation | Argumentaire Produit 92270
LUXOMAT | 92271 | ARGU | 1 | Dans un local de 452m² le détecteur de présence permanente PD4-M-DUO-DIM-AP muni de ses 2 cellules de luminosité maintient un seuil d'éclairement constant des sources analogiques 1-10VDC qui lui sont raccordées en tenant compte des apports naturels côté fenêtre et côté couloir. Possibilité de balisage à 20% en cas d'absence pour maintenir un seuil mini permanent ou limité dans le temps. Solution idéale pour les salles de classe, salle de réunion, .... | Argumentaire Produit 92271
LUXOMAT | 92272 | ARGU | 1 | Dans un local de 452m² le détecteur de présence permanente PD4-M-DUO-DIM-FP muni de ses 2 cellules de luminosité maintient un seuil d'éclairement constant des sources analogiques 1-10VDC qui lui sont raccordées en tenant compte des apports naturels côté fenêtre et côté couloir. Possibilité de balisage à 20% en cas d'absence pour maintenir un seuil mini permanent ou limité dans le temps. Solution idéale pour les salles de classe, salle de réunion, .... | Argumentaire Produit 92272
LUXOMAT | 92274 | ARGU | 1 | Détecteur de mouvement plafond télécommandable spécial couloir Un canal pour la commutation de l'éclairage Système optique spécifique pour la détection de mouvements même faibles D'autres fonctions sont programmables par une télécommande en option Détection non interrompue de circuits parallèles de plusieurs détecteurs Réglages d'usine 10 min et 500 Lux Des marquages sont prévus pour l'orientation du détecteur Domaines d'application : corridors/voies de circulation, escaliers, toilettes, entrepôts/salles techniques | Argumentaire Produit 92274
LUXOMAT | 92275 | ARGU | 1 | Détecteur de présence pour une régulation de l'éclairage en fonction de la lumière du jour Interface DALI/DSI pour contrôler des ballasts éléctroniques numériques et variables en un groupe Possibilité de passage entre programme DALI et DSI par commutateur DIP ou télécommandable Version appareil Maître Extension de la portée de détection possible par appareils esclaves D'autres fonctions sont programmables par une télécommande en option Balisage à 20% possible Fonctionnement semi-automatique, entièrement automatique ou comme interrupteur crépusculaire Réglages d'usine 10 min et 500 Lux Domaines d'application : zones d'entrée, petits Bureau, corridors/ voies de circulation, Bureau en espace ouvert, salles de conférence, classrooms/ seminar Rooms, salles de sport/ entrepôts | Argumentaire Produit 92275
LUXOMAT | 92276 | ARGU | 1 | Détecteur de présence pour une régulation de l'éclairage en fonction de la lumière du jour sur deux lignes d'élairage Une zone de détection commune Deux capteurs de lumière indépendants, orientables Deux interfaces DALI/DSI pour contrôler des ballasts éléctroniques digital et variable en tant que groupe Possibilité de passage entre programme DALI et DSI par commutateur DIP ou télécommande Version appareil Maître Extension de la portée de détection possible par appareils esclaves D'autres fonctions sont programmables par une télécommande en option Balisage à 20% possible Fonctionnement semi-automatique, entièrement automatique ou comme interrupteur crépusculaire Réglages d'usine 10 min et 500 Lux Domaines d'application : bureaux en espace ouvert, salles de conférence, classroom/seminar Rooms, petits bureaux, salles de sports/ entrepôts | Argumentaire Produit 92276
LUXOMAT | 92279 | ARGU | 1 | Détecteur de présence pour une régulation de l'éclairage en fonction de la lumière du jour Interface DALI/DSI pour contrôler des ballasts éléctroniques numériques et variables en un groupe Possibilité de passage entre programme DALI et DSI par commutateur DIP ou télécommandable Version appareil Maître Extension de la portée de détection possible par appareils esclaves Possibilité de commutation et de variation manuelle par un bouton-poussoir D'autres fonctions sont programmables par une télécommande en option Balisage à 20% possible Fonctionnement semi-automatique, entièrement automatique ou comme interrupteur crépusculaire Réglages d'usine 10 min et 500 Lux Domaines d'application : zones d'entrée, petits bureaux, corridors/ voies de circulation, bureaux en espace ouvert, salles de conférence, classrooms/ seminar Rooms, salles de sports/ entrepôts | Argumentaire Produit 92279
LUXOMAT | 92280 | ARGU | 1 | Détecteur de présence pour une régulation de l'éclairage en fonction de la lumière du jour Interface DALI/DSI pour contrôler des ballasts éléctroniques numériques et variables en un groupe Possibilité de commutation et de variation manuelle par un bouton-poussoir Possibilité de passage entre programmes DALI et DSI par commutateur DIP ou télécommandable Version appareil Maître Extension de la portée de détection possible par appareils esclaves D'autres fonctions sont programmables par une télécommande en option Balisage à 20% possible Fonctionnement semi-automatique, entièrement automatique ou comme interrupteur crépusculaire Réglages d'usine 10 min et 500 Lux Domaines d'application : zones d'entrée, petits bureaux, corridors/ voies de circulation, bureaux en espace ouvert, salles de conférence, classrooms/ seminar Rooms | Argumentaire Produit 92280
LUXOMAT | 92294 | ARGU | 1 | Obturateurs Indoor 180 transparent | Argumentaire Produit 92294
LUXOMAT | 92305 | ARGU | 1 | Détecteur de présence pour une tension d'alimentation de 12-48 V Deux canaux contact sec Possibilité de l'utiliser comme appareil maître ou appareil esclave Possibilité de commutation manuelle par bouton-poussoir D'autres fonctions sont programmables par une télécommande en option Réglages d'usine 10 min et 500 Lux (CVC 15 min) Domaines d'application : bureaux en espace ouvert, salles de conférence, petits bureaux, corridors/voies de circulation, toilettes, entrepôts/ salles techniques | Argumentaire Produit 92305
LUXOMAT | 92306 | ARGU | 1 | Détecteur de présence pour une tension d'alimentation de 12-48 V Deux canaux contact sec Possibilité de l'utiliser comme appareil maître ou appareil esclave Possibilité de commutation manuelle par bouton-poussoir D'autres fonctions sont programmables par une télécommande en option Réglages d'usine 10 min et 500 Lux (CVC 15 min) Domaines d'application : bureaux en espace ouvert, salles de conférence, petits bureaux, corridors/voies de circulation, toilettes, entrepôts/ salles techniques | Argumentaire Produit 92306
LUXOMAT | 92313 | ARGU | 1 | Obturateurs pour le réglage de la zone de détection | Argumentaire Produit 92313
LUXOMAT | 92320 | ARGU | 1 | Capteur de luminosité MiniClip LR1 mesurant la lumière mixte pour maintenir un éclairement constant. A clipser sur les tubes fluorescents T5 et T8. Interface 1 - 10 V pour la commande de ballasts analogiques à gradation Une variation en continu permet d'obtenir un éclairement d'une intensité lumineuse constante qui tient compte de la proportion de lumière naturelle. La valeur de l'intensité lumineuse qui doit être constante dans la pièce se fait en tournant le capuchon moleté du capteur. Exemples d'application : bureaux, salles de conférence, corridors, salles de classe | Argumentaire Produit 92320
LUXOMAT | 92327 | ARGU | 1 | Collerette blanche pour PD9 Ø 45 mm | Argumentaire Produit 92327
LUXOMAT | 92328 | ARGU | 1 | Détecteur de présence spécial couloirs pour une régulation de l'éclairage en fonction de la lumière du jour Interface DALI/DSI pour contrôler des ballasts éléctroniques numériques et variables en un groupe Possibilité de passage entre programmes DALI et DSI par commutateur DIP ou télécommandable Version appareil Maître Extension de la portée de détection possible par appareils esclaves Possibilité de commutation et de variation manuelle par un bouton-poussoir D'autres fonctions sont programmables par une télécommande en option Balisage à 20% possible Fonctionnement semi-automatique, entièrement automatique ou comme interrupteur crépusculaire Des marquages sont prévus pour l'orientation du détecteur Réglages d'usine 10 min et 500 Lux Domaines d'application : corridors/ voies de circulation | Argumentaire Produit 92328
LUXOMAT | 92346 | ARGU | 1 | Collerette PD9 Ø45 mm argent mat | Argumentaire Produit 92346
LUXOMATIC | 92353 | ARGU | 1 | Projecteur halogène FL150 Conçu pour le montage à l'extérieur Boîtier solide en fonte d'aluminium pourvu de vis en inox résistant à la corrosion | Argumentaire Produit 92353
LUXOMAT | 92365 | ARGU | 1 | Interrupteur crépusculaire avec relais tout-ou-rien Se prête à un montage ultérieur dans les luminaires extérieurs ou dans les boîtes de dérivation Seuil crépusculaire réglable en continu Câble de connexion entre le capteur photoélectrique et le boîtier électronique d'environ 15 cm. Ce câble peut être rallongé jusqu'à 1,50 m au maximum Domaines d'application : idéal pour les entrées, les cages d'escaliers, les couloirs, là on souhaite avoir constamment de la lumière | Argumentaire Produit 92365
LUXOMAT | 92367 | ARGU | 1 | Interrupteur crépusculaire télécommandable avec horloge intégrée Période d'économie d'énergie programmable par pression de touche et horologe intégrée Possibilité de lire la valeur d'intensité lumineuse actuelle par simple pression de touche Télécommande incluse dans la livraison Relais avec précontact en tungstène, optimisé pour charges LED Exemples d'application : idéal pour les entrées, les cages d'escaliers, les couloirs, là où on souhaite avoir constamment de la lumière | Argumentaire Produit 92367
LUXOMAT | 92368 | ARGU | 1 | Télécommande à infrarouge pour une programmation et un réglage simple et confortable Fixation murale est comprise dans la livraison. Programmation aisée de l'interrupteur crépusculaire CdS-T-SM et le AL5-RC-plus next en combinaison avec le CdS-T-SM | Argumentaire Produit 92368
LUXOMAT | 92369 | ARGU | 1 | Interrupteur crépusculaire pour la commutation automatiques d'éclairage Allumage et extinction par rapport à l'évaluation du seuil crépusculaire Fonction d'automatisation intégrée (10 Lux/40 sec. Allumage/ 120 sec. Temporisation d'extinction) Aide de réglage par LED (sans temporisation) pour le seuil de déclenchement Réglage du seuil d'enclenchement et des délais d'enclenchement et de déclenchement par potentiomètres de l'extérieur. Possibilité d'introduire un second câble par le dessous | Argumentaire Produit 92369
LUXOMAT | 92375 | ARGU | 1 | Avec ce boîtier apparent, le degré de protection des détecteurs de présence PD4-M-1C-AP PD4-M-1C-GH-AP PD4-KNX-AP PD4-KNX-GH-AP PD4-KNX-K-AP peut être augmenté de IP20 à IP65 ! | Argumentaire Produit 92375
LUXOMAT | 92376 | ARGU | 1 | Avec ce boîtier apparent, le degré de protection des détecteurs de présence PD4-M-1C-C-AP PD4-M-2C-AP PD4-M-2C-C-AP PD4-S-AP PD4-S-K-AP est augmenté de IP54 à IP65 ! | Argumentaire Produit 92376
LUXOMAT | 92396 | ARGU | 1 | Télécommande à infrarouge pour une programmation et un réglage simple et confortable Fixation murale est comprise dans la livraison. Programmation aisée de l'interrupteur crépusculaire CdS-FP | Argumentaire Produit 92396
LUXOMAT | 92440 | ARGU | 1 | Spécialement conçu pour la détection des couloirs le détecteur de présence permanente PD4-M-2C-C-AP répond parfaitement à la RT2012 appliquée aux circulations horizontales lorsque le local a accès un éclairage naturel car il intègre un dispositif permettant l'extinction automatique de l'éclairage des que l'éclairement naturel est suffisant. | Argumentaire Produit 92440
LUXOMAT | 92441 | ARGU | 1 | Support mural pour montage mural de Montage apparent détecteur de couloir Support mural pour transformation du montage plafonnier en montage mural des détecteurs de présence et détecteurs de mouvement modèle apparent | Argumentaire Produit 92441
LUXOMAT | 92442 | ARGU | 1 | Détecteur esclave spécial couloirs Pour l'extension de la zone de détection d'un appareil maître Impulsion de commande vers l'appareil maître suite à un mouvement détecté (non-asservie à la luminosité ambiante) Compatible avec tous les appareils maître, sauf: PD4-M-DS-FP, appareils PD9-M-SDB, appareils 11-48 V, PD4-M-DAA4G, Indoor 140-L, PD2N-M-1C-LED Des marquages sont prévus pour l'orientation du détecteur Domaines d'application: corridors/ voies de circulation, escaliers | Argumentaire Produit 92442
LUXOMAT | 92443 | ARGU | 1 | Détecteur de présence spécial couloirs Un canal pour la commutation de l'éclairage Un contact libre de potentiel pour CVC Version appareil Maître Extension de la portée de détection possible par appareils esclaves Possibilité de commutation et de variation manuelle par un bouton-poussoir Impulsion d'alarme : le détecteur ne se déclenche qu'après trois mouvementq reconnus dans une intervalle de 9 secondes D'autres fonctions sont programmables par télécommande en option Des marquages sont prévus pour l'orientation du détecteur Réglages d'usine 10 min et 500 Lux (CVC 15 min) Domaines d'application : corridors/voies de circulation | Argumentaire Produit 92443
LUXOMAT | 92444 | ARGU | 1 | Détecteur esclave spécial couloirs Pour l'extension de la zone de détection d'un appareil maître Impulsion de commande vers l'appareil maître suite à un mouvement détecté (non-asservie à la luminosité ambiante) Compatible avec tous les appareils maître, sauf: PD4-M-DS-FP, appareils PD9-M-SDB, appareils 11-48 V, PD4-M-DAA4G, Indoor 140-L, PD2N-M-1C-LED Des marquages sont prévus pour l'orientation du détecteur Domaines d'application: corridors/ voies de circulation, escaliers | Argumentaire Produit 92444
LUXOMAT | 92445 | ARGU | 1 | Détecteur esclave spécial couloirs Pour l'extension de la zone de détection d'un appareil maître Compatible avec tous les appareils maître, sauf: PD4-M-DS-FP, appareils PD9-M-SDB, appareils 11-48 V, PD4-M-DAA4G, Indoor 140-L, PD2N-M-1C-LED. Des marquages sont prévus pour l'orientation du détecteur Domaines d'application : corridors/ voies de circulation, escaliers | Argumentaire Produit 92445
LUXOMAT | 92467 | ARGU | 1 | Panier de recouvrement pour les détecteurs de mouvement extérieurs RC-plus next LC-plus 280 LC-Click LC-Mini et les détecteurs de présence en version AP PD4-M-3C-TRIO-AP PD4-TRIO-DIM-AP PD4-M-TRIO-DALI-AP pour la protection du détecteur des dommages pouvant être causés par des ballons ou du vandalisme | Argumentaire Produit 92467
LUXOMAT | 92475 | ARGU | 1 | Télécommande à infrarouge pour une programmation et un réglage simple et confortable Fixation murale est comprise dans la livraison. La télécommande infrarouge IP-PD-2C permet d'effectuer confortablement tous les réglages depuis le sol, sans avoir à se servir d'une échelle. Elle est adaptée aux détecteurs de mouvements suivants : PD1N-, PD2- et PD4-M-2C | Argumentaire Produit 92475
LUXOMAT | 92479 | ARGU | 1 | Télécommande à infrarouge pour une programmation et un réglage simple et confortable Surtout pour les longues distances Fixation murale est comprise dans la livraison. | Argumentaire Produit 92479
LUXOMAT | 92480 | ARGU | 1 | Détecteur de présence avec contact NO et commutation de sécurité positive par contact NF Assure l'éclairage même en cas de défaillance du détecteur Spécial couloirs Version appareil Maître Extension de la portée de détection possible par appareils esclaves Possibilité de commutation manuelle par bouton-poussoir D'autres fonctions sont programmables par une télécommande en option Réglages d'usine 10 min et 500 Lux Des marquages sont prévus pour l'orientation du détecteur Domaines d'application : corridors/ voies de circulation | Argumentaire Produit 92480
LUXOMAT | 92485 | ARGU | 1 | Détecteur de présence avec contact NO et commutation de sécurité positive par contact NF Assure l'éclairage même en cas de défaillance du détecteur Spécial couloirs Version appareil Maître Extension de la portée de détection possibles par appareils esclaves D'autres fonctions sont programmables par une télécommande en option Réglages d'usine 10 min et 500 Lux Des marquages sont prévus pour l'orientation du détecteur Domaines d'application : corridors/ voies de circulation | Argumentaire Produit 92485
LUXOMAT | 92486 | ARGU | 1 | Détecteur de présence pour une régulation de l'éclairage en fonction de la lumière du jour sur deux lignes d'élairage Interface DALI/DSI pour contrôler des ballasts électroniques numériques et variables en un groupe Canal de commutation supplémentaire pour une des deux fonctions suivantes Cut-Off (Coupure automatique de tous les ballasts électroniques pour éviter une consommation en veille inutile) oder CVC (pour le contrôle écoénergétique des systèmes de Chauffage, de Ventilation ou de Climatisation ou pour l'affichage de la présence) Balisage à 20% possible Relais avec précontact en tungstène, optimisé pour charges LED Version appareil Maître Extension de la portée de détection possible par appareils esclaves Possibilité de commutation et de variation manuelle par un bouton-poussoir D'autres fonctions sont programmables par une télécommande en option Fonctionnement semi-automatique, entièrement automatique ou comme interrupteur crépusculaire Réglages d'usine 10 min et 500 Lux Domaines d'application : bureaux en espace ouvert, salles de conférence, classroom/seminar Rooms, zones d'entrée, petits bureaux, corridors/voies de circulation | Argumentaire Produit 92486
LUXOMAT | 92488 | ARGU | 1 | Détecteur de présence pour une régulation de l'éclairage en fonction de la lumière du jour sur deux lignes d'élairage Interface DALI/DSI pour contrôler des ballasts électroniques numériques et variables en un groupe Canal de commutation supplémentaire pour une des deux fonctions suivantes Cut-Off (Coupure automatique de tous les ballasts électroniques pour éviter une consommation en veille inutile) oder CVC (pour le contrôle écoénergétique des systèmes de Chauffage, de Ventilation ou de Climatisation ou pour l'affichage de la présence) Possibilité de passage entre programmes DALI et DSI par commutateur DIP ou télécommande Balisage à 20% possible Relais avec précontact en tungstène, optimisé pour charges LED Version appareil Maître Extension de la portée de détection possible par appareils esclaves Possibilité de commutation et de variation manuelle par un bouton-poussoir D'autres fonctions sont programmables par une télécommande en option Eviter les consommations du système d'élairage en veille conformément à la norme EnEV DIN V 18599-4 Fonctionnement semi-automatique, entièrement automatique ou comme interrupteur crépusculaire Réglages d'usine 10 min et 500 Lux Domaines d'application : bureaux en espace ouvert, salles de conférence, classroom/seminar Rooms, zones d'entrée, petits bureaux, corridors/voies de circulation | Argumentaire Produit 92488
LUXOMAT | 92489 | ARGU | 1 | Détecteur de présence avec grande portée pour une régulation de l'éclairage en fonction de la lumière du jour Interface DALI/DSI pour contrôler des ballasts électroniques numériques et variables en un groupe Canal de commutation supplémentaire pour une des deux fonctions suivantes Cut-Off (Coupure automatique de tous les ballasts électroniques pour éviter une consommation en veille inutile) oder CVC (pour le contrôle écoénergétique des systèmes de Chauffage, de Ventilation ou de Climatisation ou pour l'affichage de la présence) Possibilité de passage entre programmes DALI et DSI par commutateur DIP ou télécommande Balisage à 20% possible Relais avec précontact en tungstène, optimisé pour charges LED Version appareil Maître Extension de la portée de détection possible par appareils esclaves Possibilité de commutation et de variation manuelle par un bouton-poussoir D'autres fonctions sont programmables par une télécommande en option Eviter les consommations du système d'élairage en veille conformément à la norme EnEV DIN V 18599-4 Fonctionnement semi-automatique, entièrement automatique ou comme interrupteur crépusculaire Réglages d'usine 10 min et 500 Lux Domaines d'application : bureaux en espace ouvert, salles de conférence, classroom/seminar Rooms, zones d'entrée, petits bureaux, corridors/voies de circulation | Argumentaire Produit 92489
LUXOMAT | 92507 | ARGU | 1 | Détecteur de présence pour une régulation de l'éclairage en fonction de la lumière du jour Interface 1 - 10 V pour la commande de ballasts analogiques à gradation Canal de commutation supplémentaire pour la fonction suivante : Cut-Off (Coupure automatique de tous les ballasts électroniques pour éviter une consommation en veille inutile) oder Un contact libre de potentiel pour CVC Possibilité de commutation et de variation manuelle par un bouton-poussoir Balisage à 20% possible Version appareil Maître Extension de la portée de détection possible par appareils esclaves D'autres fonctions sont programmables par télécommande en option Relais avec précontact en tungstène, optimisé pour charges LED Le bloc d'alimentation s'insère facilement par le trou prévu pour le détecteur Eviter les consommations du système d'élairage en veille conformément à la norme EnEV DIN V 18599-4 Domaines d'application : corridors/voies de circulation | Argumentaire Produit 92507
LUXOMAT | 92520 | ARGU | 1 | Télécommande à infrarouge pour une programmation et un réglage simple et confortable Fixation murale est comprise dans la livraison. Elle convient aux versions Maître des détecteurs de présence suivants : PD2-M-1C, PD4-M-1C/2C-DANS-C-PS-TRIO-C3P, PD9-M-1C, PD11-M-1C et AL60-LEDN-PD9M | Argumentaire Produit 92520
LUXOMAT | 92530 | ARGU | 1 | Détecteur de présence spécial couloirs pour une régulation de l'éclairage en fonction de la lumière du jour Interface DALI/DSI pour contrôler des ballasts électroniques numériques et variables en un groupe Possibilité de passage entre programmes DALI et DSI par commutateur DIP ou télécommande Version appareil Maître Extension de la portée de détection possible par appareils esclaves Possibilité de commutation et de variation manuelle par un bouton-poussoir D'autres fonctions sont programmables par une télécommande en option Balisage à 20% possible Fonctionnement semi-automatique, entièrement automatique ou comme interrupteur crépusculaire Des marquages sont prévus pour l'orientation du détecteur Réglages d'usine 10 min et 500 Lux Domaines d'application : corridors/voies de circulation | Argumentaire Produit 92530
LUXOMAT | 92536 | ARGU | 1 | Détecteur esclave spécial couloirs Pour l'extension de la zone de détection d'un appareil maître Impulsion de commande vers l'appareil maître suite à un mouvement détecté (non-asservie à la luminosité ambiante) Compatible avec tous les appareils maître | Argumentaire Produit 92536
LUXOMAT | 92537 | ARGU | 1 | Anneau de finition pour PD11-KNX noir | Argumentaire Produit 92537
LUXOMAT | 92550 | ARGU | 1 | Détecteur de présence avec un contact sans potentiel Version appareil Maître Un canal pour la commutation de l'éclairage Extension de portée de détection possible par appareils esclaves Possibilité de commutation manuelle par bouton-poussoir Réglages d'usine 10 min et 500 Lux Domaines d'application : Bureaux, salles de réunion, écoles, jardin d'enfants, hôpitaux | Argumentaire Produit 92550
LUXOMAT | 92555 | ARGU | 1 | Détecteur de présence avec un contact sans potentiel Version appareil Maître Un canal pour la commutation de l'éclairage Extension de la portée de détection possible par appareils esclaves Possibilité de commutation manuelle par bouton-poussoir D'autres fonctions sont programmables par une télécommande en option Réglages d'usine 10 min et 500 Lux Domaines d'application : bureaux, salles de réunion, écoles, jardin d'enfants, hôpitaux | Argumentaire Produit 92555
LUXOMAT | 92562 | ARGU | 1 | Interrupteur crépusculaire télécommandé avec interface DALI/DSI pour la commande de Ballasts Electroniques numériques graduables en un groupe Contact de relais pour la coupure complète du Ballasts Electroniques Variation de l'éclairage jusqu'à la valeur souhaitée Possibilité de lire la valeur d'intensité lumineuse actuelle ou réglage de la durée de temporisation par télécommande infrarouge optionnelle Réglage de lumière Délai dynamique Relais avec précontact en tungstène, optimisé pour charges LED Eviter les consommations du système d'éclairage en veille conformément à la norme EnEV DIN 18599-4 Exemples d'application : idéal pour les entrées, les cages d'escaliers, les couloirs, là où on souhaite avoir constamment de la lumière | Argumentaire Produit 92562
LUXOMAT | 92563 | ARGU | 1 | Interrupteur crépusculaire télécommandé avec interface DALI/DSI pour la commande de Ballasts Electroniques numériques graduables en un groupe Contact de relais pour la coupure complète du Ballasts Electroniques Variation de l'éclairage jusqu'à la valeur souhaitée Possibilité de lire la valeur d'intensité lumineuse actuelle ou réglage de la durée de temporisation par télécommande infrarouge optionnelle Réglage de lumière Délai dynamique Relais avec précontact en tungstène, optimisé pour charges LED Eviter les consommations du système d'éclairage en veille conformément à la norme EnEV DIN 18599-4 Exemples d'application : idéal pour les entrées, les cages d'escaliers, les couloirs, là où on souhaite avoir constamment de la lumière | Argumentaire Produit 92563
LUXOMAT | 92565 | ARGU | 1 | Détecteur de présence avec un contact sans potentiel Version appareil Maître Un canal pour la commutation de l'éclairage Extension de portée de détection possible par appareils esclaves Possibilité de commutation manuelle par bouton-poussoir Réglages d'usine 10 min et 500 Lux Domaines d'application : Bureau, salles de réunion, écoles, jardin d'enfants, hôpitaux | Argumentaire Produit 92565
LUXOMAT | 92575 | ARGU | 1 | Détecteur de présence avec grande zone de détection Un contact NO libre de potentiel Version Appareil Maître Extension de la portée de détection possibles par appareils esclaves Possibilité de commutation manuelle par bouton-poussoir D'autres fonctions sont programmables par une télécommande en option Réglages d'usine 10 min et 500 Lux Domaines d'application : bureaux en espace ouvert, salles de conférence, classrooms/seminar Rooms, zones d'entrée, corridors/ voies de circulation, toilettes, entrepôts/ salles techniques, petits bureaux | Argumentaire Produit 92575
LUXOMAT | 92576 | ARGU | 1 | Détecteur de mouvement plafond télécommandable Un contact NO libre de potentiel pour la commutation Système optique spécifique pour la détection de mouvements même faibles D'autres fonctions sont programmables par une télécommande en option Domaines d'application : parkings souterrains, zones d'entrée, corridors/ voies de circulation, toilettes, entrepôts,/ salles techniques, petits bureaux, bureaux en espace ouvert, salles de conférence | Argumentaire Produit 92576
LUXOMAT | 92577 | ARGU | 1 | Télécommande à infrarouge pour une programmation et un réglage simple et confortable Fixation murale est comprise dans la livraison. Programmation aisée de l'interrupteur crépusculaire CdS-DALI/DSI | Argumentaire Produit 92577
LUXOMAT | 92580 | ARGU | 1 | Détecteur de présence spécial couloirs Un contact NO libre de potentiel Version appareil Maître Extension de la portée de détection possible par appareils esclaves Possibilité de commutation manuelle par bouton-poussoir D'autres fonctions sont programmables par une télécommande en option Réglages d'usine 10 min et 500 Lux Domaines d'application : bureaux en espace ouvert, salles de conférence, classrooms/ seminar Rooms, zones d'entrée, corridors/ voies de circulation, toilettes, entrepôts/ salles techniques, petits bureaux | Argumentaire Produit 92580
LUXOMAT | 92583 | ARGU | 1 | Détecteur de présence particulièrement plat sans section de puissance supplémentaire Dimensions partie visible: H 0,85 mm Un canal pour la commutation de l'éclairage Possibilité de commutation manuelle par bouton-poussoir Fonctions programmables par une télécommande obligatoire Version appareil Maître Extension de la portée de détection possible par appareils esclaves Bornes à ressort pour la mise en place facile et rapide dans des plafonds suspendus et des luminaires Obturateurs et bague de serrage incluses pour le montage dans les luminaires Avec accessoires montage en stuc et béton possible Domaines d'application : zones d'entrée, corridors/ voies de circulation, petits bureaux, escaliers, bureaux en espace ouvert, salles de conférence | Argumentaire Produit 92583
LUXOMAT | 92585 | ARGU | 1 | Détecteur de présence spécial couloirs Un contact NO libre de potentiel Version appareil Maître Extension de la portée de détection possible par appareils esclaves Possibilité de commutation manuelle par bouton-poussoir D'autres fonctions sont programmables par une télécommande en option Réglages d'usine 10 min et 500 Lux Domaines d'application : Bureau en espace ouvert, salles de conférence, classrooms/ seminar Rooms, zones d'entrée, corridors/ voies de circulation, toilettes, entrepôts/ salles techniques, petits Bureau | Argumentaire Produit 92585
LUXOMAT | 92586 | ARGU | 1 | Détecteur de présence spécial couloirs Un contact NO libre de potentiel pour la commutation Version appareil Maître Extension de la portée de détection possible par appareils esclaves D'autres fonctions sont programmables par une télécommande en option Réglages d'usine 10 min et 500 Lux Des marquages sont prévus pour l'orientation du détecteur Domaines d'application : corridors/ voies de circulation | Argumentaire Produit 92586
LUXOMAT | 92587 | ARGU | 1 | Détecteur de présence spécial couloirs Un contact NO libre de potentiel Version appareil Maître Extension de la portée de détection possible par appareils esclaves Possibilité de commutation manuelle par bouton-poussoir D'autres fonctions sont programmables par une télécommande en option Réglages d'usine 10 min et 500 Lux Domaines d'application : corridors/ voies de circulation | Argumentaire Produit 92587
LUXOMAT | 92589 | ARGU | 1 | Interrupteur crépusculaire télécommandable avec une entrée pour ballasts analogiques 1-10 VDC Variation de l'éclairage jusqu'à la valeur souhaitée Possibilité de lire la valeur d'intensité lumineuse actuelle ou réglage de la durée de temporisation par télécommande infrarouge optionnelle Pour un groupe de 50 ballasts électroniques max. Réglage de lumière Délai dynamique Relais avec précontact en tungstène, optimisé pour charges LED Eviter les consommations du système d'éclairage en veille conformément à la norme EnEV DIN 18599-4 Exemples d'application : idéal pour les entrées, les cages d'escaliers, les couloirs, là où on souhaite avoir constamment de la lumière | Argumentaire Produit 92589
LUXOMATnet | 92591 | ARGU | 1 | Solution DALI compacte, particulièrement adaptée pour salles de conférence, de formation ou de classe Détecteur de présence ultrasensible offrant la possibilité d'adresser automatiquement jusqu'à 64 Ballasts électroniques DALI et de les contrôler d'une manière segmentée via 4 groupes Processus d'installation et de maintenance rapides via l'appli pour Smartphones/tablettes (Android, IOS) - Aucun outil pour oridinateur nécessaire 3 zones d'éclairage : A pour l'éclairage principale avec régulation de lumière constante segmentée via 3 groupes DALI avec offsets, B pour élairage pupitre ou panneau via groupe DALI autonome, C pour éclairage pupitre ou panneau Relais de commutation puissant avec plusieurs modes d'opération, par exemple la fonction Coupure pour ballasts DALI ou CVC ou illumination de tableau. Commutation et variation manuelle possible par l'intermédiaire d'un bouton-poussoir conventionnel Extension de la zone de la zone de détection avec maximale 4 Appareils esclaves possible Les fonctions complètes ne sont activables qu'avec l'adaptateur IR ou l'adaptateur BLE-IR de B.E.G. et un Smartphone/une tablette (Android, IOS). Le capteur de lumière externe peut être pivoté de 45° Eviter les consommations du système d'éclairage en veille conformément à la norme EnEV DIN V 18599-4 Domaines d'application : salles de conférence, classrooms/seminar Rooms | Argumentaire Produit 92591
LUXOMAT | 92593 | ARGU | 1 | Appareil esclave ultra plat pour l'extension de la zone de détection d'un appareil maître Impulsion de commande vers l'appareil maître suite à un mouvement détecté (non-asservie à la luminosité ambiante) Compatible avec tous les appareils maître, sauf: PD4-M-DS-FP, appareils PD9-M-SDB, appareils 11-48 V, PD4-M-DAA4G, Indoor 140-L, PD2N-M-1C-LED. Bornes à ressort pour la mise en place facile et rapide dans des plafonds suspendus Obturateurs et bague de serrage incluses pour le montage dans les luminaires Avec accessoires montage en stuc et béton possible Domaines d'application : petits bureaux, parkings souterrains, zones d'entrée, corridors/ voies de circulation, escaliers, bureaux en espace ouvert, salles de conférence | Argumentaire Produit 92593
LUXOMATnet | 92594 | ARGU | 1 | Capteur ultra plat multifonctionnel pour la détection de présence et la mesure de la température et de la luminosité Pour l'intégration dans un système de bus propriétaire Transmission d'un mouvement détecté via relais Valeur de luminosité et valeur de température en fonction de la tension de sortie analogique Bornes à ressort pour la mise en place facile et rapide dans des plafonds suspendus Obturateurs et bague de serrage incluses pour le montage dans les luminaires Avec accessoires montage en stuc et béton possible Domaines d'application : petits bureaux, escaliers, bureaux en espace ouvert, salles de conférence, parkings souterrains, zones d'entrées, cooridors/ voies de circulation | Argumentaire Produit 92594
LUXOMATIC | 92598 | ARGU | 1 | Projecteur LED orientable pour montage mural en extérieur Projecteur orientable selon trois axes, orientation fixée par verrou rotatif Boîtier très robuste en fonte d'aluminium avec vis inox resistantes à la corrosion Montage facile de la plaque de support avec branchement électrique, encastrement simple et vérouillage du projecteur Efficacité énergétique élevée et longue durée de vie grâce à la technologie LED haute qualité et une bonne évacuation de la chaleur Large répartition lumineuse pour un éclairage homogène de grandes surfaces | Argumentaire Produit 92598
LUXOMATIC | 92599 | ARGU | 1 | Projecteur LED orientable pour montage mural en extérieur Projecteur orientable selon trois axes, orientation fixée par verrou rotatif Boîtier très robuste en fonte d'aluminium avec vis inox resistantes à la corrosion Montage facile de la plaque de support avec branchement électrique, encastrement simple et vérouillage du projecteur Efficacité énergétique élevée et longue durée de vie grâce à la technologie LED haute qualité et une bonne évacuation de la chaleur Large répartition lumineuse pour un éclairage homogène de grandes surfaces | Argumentaire Produit 92599
LUXOMAT | 92616 | ARGU | 1 | Détecteur de mouvement mural avec capteur acoustique Version micro-relais en 2 fils grâce à une batterie intégrée Paramètrage individuel du capteur acoustique Prolongation automatique de la durée de temporisation par bruits Avec cadre déjà mis en place Cadres B.E.G. et plaques centrales pour la combinaison avec d'autres systèmes disponibles Domaines d'application : escaliers | Argumentaire Produit 92616
LUXOMAT | 92621 | ARGU | 1 | Détecteur de mouvement en très basse tension (1-48 V) avec capteur acoustique Un canal de commutation sans potentiel Paramétrage individuel du capteur acoustique Prolongation automatique de la durée de temporisation par bruits Possibilité de commutation manuelle par bouton-poussoir Disponible avec cadre (dimensions recouvrement intérieur 60 x 60 mm) ou sans cadre. 5 couleurs différentes pour les cadres commandés séparemment (dimensions recouvrement intérieur (50 x 50 mm) Peut être utilisé en combinaison avec des plaques centrales dans les supports de différents fabricants. Cadre B.E.G. et plaques centrales pour la combinaison avec d'autres systèmes disponibles Domaines d'application : surveillance de WC publics, corridors, locaux d'archives, salles de lecture | Argumentaire Produit 92621
LUXOMAT | 92622 | ARGU | 1 | Interrupteur de passage le LUXOMAT INDOOR 180T 2 fils fonctionne uniquement sur sources incandescentes ou halogènes 40W / 300W (mini/maxi). Possibilité de maintenir l'éclairage par le bruit dans le local. - Portée 2x5m de chaque côté (H:1,10m) | Argumentaire Produit 92622
LUXOMAT | 92623 | ARGU | 1 | Interrupteur de passage le LUXOMAT INDOOR 180R 3 fils (nécessite un Neutre) 2300W ou 1150 VA. Possibilité de maintenir l'éclairage par le bruit dans le local. - Portée 2x5m de chaque côté (H:1,10m) | Argumentaire Produit 92623
LUXOMATIC | 92626 | ARGU | 1 | Projecteur LED orientable avec détecteur de mouvement pour montage mural en extérieur Projecteur orientable selon trois axes, orientation fixée par verrou rotatif Boîtier très robuste en fonte d'aluminium avec vis inox resistantes à la corrosion Montage facile de la plaque de support avec branchement électrique, encastrement simple et vérouillage du projecteur Efficacité énergétique élevée et longue durée de vie grâce à la technologie LED haute qualité et une bonne évacuation de la chaleur Large répartition lumineuse pour un éclairage homogène de grandes surfaces Détecteur PIR avec grande zone de détection et anti-reptation Réglages manuels via potentiomètres ou télécommande Possibilité de branchement d'autres luminaires également commandables par le détecteur | Argumentaire Produit 92626
LUXOMATIC | 92627 | ARGU | 1 | Projecteur LED orientable avec détecteur de mouvement pour montage mural en extérieur Projecteur orientable selon trois axes, orientation fixée par verrou rotatif Boîtier très robuste en fonte d'aluminium avec vis inox resistantes à la corrosion Montage facile de la plaque de support avec branchement électrique, encastrement simple et vérouillage du projecteur Efficacité énergétique élevée et longue durée de vie grâce à la technologie LED haute qualité et une bonne évacuation de la chaleur Large répartition lumineuse pour un éclairage homogène de grandes surfaces Détecteur PIR avec grande zone de détection et anti-reptation Réglages manuels via potentiomètres ou télécommande Possibilité de branchement d'autres luminaires également commandables par le détecteur | Argumentaire Produit 92627
LUXOMATIC | 92628 | ARGU | 1 | Projecteur LED orientable avec détecteur de mouvement pour montage mural en extérieur Orientation fixée par verrou rotatif Boîtier très robuste en fonte d'aluminium avec vis inox resistantes à la corrosion Montage facile de la plaque de support avec branchement électrique, encastrement simple et vérouillage du projecteur Efficacité énergétique élevée et longue durée de vie grâce à la technologie LED haute qualité et une bonne évacuation de la chaleur Large répartition lumineuse pour un éclairage homogène de grandes surfaces Réglages par potentiomètres Détecteur de mouvement intégré avec plage de détection étroite particulièrement pour couloirs et cages d'escalier Exemples d'application : Idéal pour la surveillance des terrains étroits ou de voies d'accès | Argumentaire Produit 92628
LUXOMATIC | 92629 | ARGU | 1 | Projecteur LED orientable avec détecteur de mouvement pour montage mural en extérieur Orientation fixée par verrou rotatif Boîtier très robuste en fonte d'aluminium avec vis inox resistantes à la corrosion Montage facile de la plaque de support avec branchement électrique, encastrement simple et vérouillage du projecteur Efficacité énergétique élevée et longue durée de vie grâce à la technologie LED haute qualité et une bonne évacuation de la chaleur Large répartition lumineuse pour un éclairage homogène de grandes surfaces Réglage par potentiomètres Possibilité de branchement d'autres luminaires également télécommandables par le détecteur Déctecteur de mouvement intégré avec plage de détection étroite particulièrement pour couloirs et cages d'escaliers Exemples d'application : idéal pour la surveillance de terrains étroits ou de voies d'accès | Argumentaire Produit 92629
LUXOMAT | 92630 | ARGU | 1 | Cadre pour combinaison avec des inserts de capteur pour détecteurs muraux Indoor 180 | Argumentaire Produit 92630
LUXOMAT | 92631 | ARGU | 1 | Cadre pour combinaison avec des inserts de capteur pour détecteurs muraux Indoor 180 | Argumentaire Produit 92631
LUXOMAT | 92632 | ARGU | 1 | Cadre pour combinaison avec des inserts de capteur pour détecteurs muraux Indoor 180 | Argumentaire Produit 92632
LUXOMAT | 92633 | ARGU | 1 | Cadre pour combinaison avec des inserts de capteur pour détecteurs muraux Indoor 180 | Argumentaire Produit 92633
LUXOMAT | 92634 | ARGU | 1 | Cadre pour combinaison avec des inserts de capteur pour détecteurs muraux Indoor 180 | Argumentaire Produit 92634
LUXOMAT | 92649 | ARGU | 1 | Télécommande à infrarouge pour une programmation et un réglage simple et confortable Surtout pour les longues distances Fixation murale est comprise dans la livraison. Pour les détecteurs de mouvement RC-plus next 130, 230 et 280, les projecteurs extérieurs FL2N-LED-230 et les luminaires extérieurs AL2-RC-plus 130, 230 et 280 | Argumentaire Produit 92649
LUXOMAT | 92650 | ARGU | 1 | Véritable BP automatique le LUXOMAT INDOOR 180SC est idéal en rénovation, il se branche en lieu et place des BP existants (Neutre ou Phase) et fonctionne sur une minuterie électronique ( Ex: LUXOMAT SCT1 ) - Portée 2x5m de chaque côté (H:1,10m) | Argumentaire Produit 92650
LUXOMAT | 92652 | ARGU | 1 | Télécommande à infrarouge pour une programmation et un réglage simple et confortable Surtout pour les longues distances Fixation murale est comprise dans la livraison. Pour les détecteurs de présence suivants : PD2-M-DALI/DSI PD4-M-DALI/DSI PD4-M-DALI/DSI-C PD9-M-DALI/DSI PD9-M-DALI/DSI-GH PD4-M-DUO-DALI | Argumentaire Produit 92652
CHRONOLUX | 92655 | ARGU | 1 | Minuterie de cages d'escalier à utiliser avec l'Indoor 180-SC ou bouton 1 TE pour montage sur rail DIN Interrupteur manuel pour forçage de l'éclairage Si la temporisation est >2min, un avertissement de 1 s d'extinction de la lumière est donné 30 s avant que la lumière ne soit finalement éteinte Possibilité de prolongation de la durée de fonctionnement par pressions répétées sur un bouton | Argumentaire Produit 92655
CHRONOLUX | 92656 | ARGU | 1 | Horloge numérique hebdomadaire pour installation dans le boîtier de distribution 1 canal Pouvoir de coupure 16 A Commutation continue par date/Programme férié Programme journalier et hebdomadaire Fonction impulsion 46 pas de mémoire Temps de commutation minimal : 1 minute Commutation manuelle permanente Marche forcée par action manuelle Tri automatque des horaires de commutation à la lecture Programmation par blocs de jour Programmation automatique de l'heure d'été Compteur des heures de fonctionnement et du nombre d'impulsions Sécurité par code PIN | Argumentaire Produit 92656
CHRONOLUX | 92657 | ARGU | 1 | Minuterie analogique pour l'installation dans le boîtier de distribution et montage mural Programme journalier et hebdomadaire Forme compacte 54 mm Commande manuelle permanent / automatique Affichage analogique (pointeur) Cavaliers imperdables | Argumentaire Produit 92657
LUXOMAT | 92660 | ARGU | 1 | Appareil esclave Pour l'extension de la zone de détection d'un appareil maître Compatible avec tous les appareils maître, sauf: PD4-M-DS-FP, appareils PD9-M-SDB, appareils 11-48 V, PD4-M-DAA4G, Indoor 140-L, PD2N-M-1C-LED. Disponible avec cadre (dimensions recouvrement intérieur 60 x 60 mm) ou sans cadre. 5 couleurs différentes pour les cadres commandés séparemment (dimensions recouvrement intérieur 50 x 50 mm) Peut être utilisé en combinaison avec des plaques centrales dans les supports de différents fabricants. Cadre B.E.G. et plaques centrales pour la combinaison avec d'autres systèmes disponibles Domaines d'application : surveillance de WC publics, corridors, locaux d'archives, salles de lecture | Argumentaire Produit 92660
LUXOMAT | 92661 | ARGU | 1 | Détecteur de présence mural avec capteur acoustique Un canal pour la commutation de l'éclairage Un contact libre de potentiel pour CVC Version appareil Maître Extension de la portée de détection possible par appareils esclaves Paramètrage individuel du capteur acoustique Prolongation automatique de la durée de temporisation par bruits Disponible avec cadre (dimensions recouvrement intérieur 60 x 60 mm) ou sans cadre. 5 couleurs différentes pour les cadres commandés séparements (dimensions recouvrement intérieur 50 x 50 mm) Peut être utilisé en combinaison avec des plaques centrales dans les supports de différents fabricants Cadres B.E.G. et plaques centrales pour la combinaison avec d'autres systèmes disponibles Réglages d'usine 10 min et 500 Lux (CVC 15 min) Domaines d'application : corridors/ voies de circulation, toilettes, zones d'entrée, escaliers, entrepôts/ salles techniques | Argumentaire Produit 92661
LUXOMAT | 92664 | ARGU | 1 | Détecteur de mouvement mural avec capteur acoustique Version Triac en 2 fils, une seule polarité Paramétrage individuel du capteur acoustique Seulement pour charges ohmiques Prolongation automatique de la durée de temporisation par bruits Disponible avec cadre (dimensions recouvrement intérieur 60 x 60 mm) ou sans cadre. 5 couleurs différentes pour les cadres commandés séparément (dimensions recouvrement intérieur 50 x 50 mm) Peut être utilisé en combinaison avec des plaques centrales dans les supports d'autres fabricants Cadres B.E.G. et plaques centrales pour la combinaison avec d'autres systèmes disponibles Domaines d'application : corridors/voies de circulation, zones d'entrée, entrepôts/ salles techniques | Argumentaire Produit 92664
LUXOMAT | 92665 | ARGU | 1 | Détecteur de mouvement mural avec capteur acoustique Version relais en 3 fils Paramètrage individuel du capteur acoustique Prolongation automatique de la durée de temporisation par bruits Disponible avec cadre (dimensions recouvrement intérieur 60 x 60 mm) ou sans cadre. 5 couleurs différentes pour les cadres commandés séparements (dimensions recouvrement intérieur 50 x 50 mm) Peut être utilisé en combinaison avec des plaques centrales dans les supports de différents fabricants Cadres B.E.G. et plaques centrales pour la combinaison avec d'autres systèmes disponibles Réglages d'usine 10 min et 500 Lux (CVC 15 min) Domaines d'application : corridors/ voies de circulation, toilettes, zones d'entrée, escaliers, entrepôts/ salles techniques, toilettes | Argumentaire Produit 92665
LUXOMAT | 92666 | ARGU | 1 | Détecteur de mouvement en très basse tension (1-48 V) avec capteur acoustique Un canal de commutation sans potentiel Paramétrage individuel du capteur acoustique Prolongation automatique de la durée de temporisation par bruits Possibilité de commutation manuelle par bouton-poussoir Disponible avec cadre (dimensions recouvrement intérieur 60 x 60 mm) ou sans cadre. 5 couleurs différentes pour les cadres commandés séparemment (dimensions recouvrement intérieur (50 x 50 mm) Peut être utilisé en combinaison avec des plaques centrales dans les supports de différents fabricants. Cadre B.E.G. et plaques centrales pour la combinaison avec d'autres systèmes disponibles Domaines d'application : surveillance de WC publics, corridors, locaux d'archives, salles de lecture | Argumentaire Produit 92666
LUXOMAT | 92667 | ARGU | 1 | Détecteur de mouvement en très basse tension (1-48 V) avec capteur acoustique Un canal de commutation sans potentiel Paramétrage individuel du capteur acoustique Prolongation automatique de la durée de temporisation par bruits Possibilité de commutation manuelle par bouton-poussoir Disponible avec cadre (dimensions recouvrement intérieur 60 x 60 mm) ou sans cadre. 5 couleurs différentes pour les cadres commandés séparemment (dimensions recouvrement intérieur (50 x 50 mm) Peut être utilisé en combinaison avec des plaques centrales dans les supports de différents fabricants. Cadre B.E.G. et plaques centrales pour la combinaison avec d'autres systèmes disponibles Domaines d'application : zones d'entrée, corridors/ voies de circulation, escaliers, toilettes, entrepôts/ salles techniques | Argumentaire Produit 92667
LUXOMAT | 92668 | ARGU | 1 | Détecteur de mouvement mural spécial pour minuterie d'éclairage de cages d'escalier Version Triac en 2 fils, une seule polarité Fonctionnement garanti avec la minuterie LUXOMAT SCT1 (10 détecteurs max. par minuterie) Disponible avec cadre (dimensions recouvrement intérieur 50 x 50 mm) Peut être utilisé en combinaison avec des plaques centrales dans les supports de différents fabricants. Cadres B.E.G. et plaques centrales pour la combinaison avec d'autres systèmes disponibles Domaines d'application : escaliers | Argumentaire Produit 92668
CHRONOLUX | 92669 | ARGU | 1 | Horloge digitale Astrologique pour installation dans le boîtier de distribution 1 canal 60 pas de mémoire Pouvoir de coupure 16 A Programme astronomique Programme journalier et hebdomadaire Commutation continue par date/Programme férié Temps de commutation minimal : 1 minute Commutation manuelle permanente Marche forcée par action manuelle Tri automatque des horaires de commutation à la lecture Programmation par blocs de jour Programmation automatique de l'heure d'été Compteur des heures de fonctionnement et du nombre d'impulsions Sécurité par code PIN | Argumentaire Produit 92669
CHRONOLUX | 92674 | ARGU | 1 | Horloge numérique annuelle pour installation dans le boîtier de distribution 1 canal Boîtier compact 36 mm Pouvoir de coupure : 16 A Commutation continue par date / Programme férié Programme journalier, hebdomadaire et annuel 300 pas de mémoire Fonction cycle Fonction DCF Fonction impulsion Rétro éclairage de l'écran Fonction clé-mémoire Fonction minuterie Fonction test de canal Temps de commutation minimal : 1 minute Commutation manuelle permanante Marche forcée par action manuelle Tri automatique des horaires de commutation à la lecture Programmation par blocs de jour Programmation automatique de l'heure d'été Compteur des heures de fonctionnement et du nombre d'impulsions Sécurité par code PIN | Argumentaire Produit 92674
CHRONOLUX | 92675 | ARGU | 1 | Horloge numérique annuelle pour installation dans le boîtier de distribution 4 canaux Pouvoir de coupure : 16 A Commutation continue par date / Programme férié Programme journalier, hebdomadaire et annuel 300 pas de mémoire Fonction cycle Fonction DCF Fonction impulsion Rétro éclairage de l'écran Fonction clé-mémoire Fonction minuterie Fonction test de canal Temps de commutation minimal : 1 minute Commutation manuelle permanante Marche forcée par action manuelle Tri automatique des horaires de commutation à la lecture Programmation par blocs de jour Programmation automatique de l'heure d'été Compteur des heures de fonctionnement et du nombre d'impulsions Sécurité par code PIN | Argumentaire Produit 92675
CHRONOLUX | 92676 | ARGU | 1 | Minuterie analogique pour l'installation dans le boîtier de distribution Forme compacte 18 mm Programme journalier Commande manuelle permanent / automatique Cavaliers imperdables | Argumentaire Produit 92676
CHRONOLUX | 92677 | ARGU | 1 | Minuterie analogique pour l'installation dans le boîtier de distribution Forme compacte 18 mm Programme journalier Commande manuelle permanent / automatique Cavaliers imperdables | Argumentaire Produit 92677
CHRONOLUX | 92678 | ARGU | 1 | Minuterie analogique pour l'installation dans le boîtier de distribution et montage mural Programme journalier Forme compacte 54 mm Commande manuelle permanent / automatique Cavaliers imperdables | Argumentaire Produit 92678
CHRONOLUX | 92679 | ARGU | 1 | Minuterie analogique pour l'installation dans le boîtier de distribution et montage mural Programme journalier et hebdomadaire Forme compacte 54 mm Affichage analogique (pointeur) Commande manuelle permanent / automatique Cavaliers imperdables | Argumentaire Produit 92679
CHRONOLUX | 92680 | ARGU | 1 | Minuterie analogique pour l'installation dans le boîtier de distribution Forme compacte 54 mm Programme journalier Commande manuelle permanent / automatique Cavaliers imperdables | Argumentaire Produit 92680
LUXOMAT | 92681 | ARGU | 1 | Interrupteur crépusculaire pour montage sur rail Aide de réglage par LED (sans temporisation) pour le seuil de réglage de déclenchement Composant électronique clipsable sur rail DIN pour des réglages confortables à partir de l'armoire de commande Coupure dans le cas d'une valeur 1,3 fois la valeur d'enclenchement Capteur de luminosité séparé pouvant être monté en saillie ou encastré (compris dans les fournitures) Domaines d'application : idéal pour les entrées, les cages d'escaliers, les couloirs, là où on souhaite avoir constamment de la lumière | Argumentaire Produit 92681
CHRONOLUX | 92684 | ARGU | 1 | Programmation sur PC Simple et logique Enregistrement des paramètres à l'aide du logiciel, puis retransmission via l'adaptateur sur la clé mémoire Sauvegarder les informations sur PC Le kit de programmation TS-ACC-DS2 en relation avec la clé mémoire de données TS-ACC-DS1 est un atout supplémentaire pour votre horloge de commutation. Programmez confortablement sur votre PC toutes les données souhaitées à vos besoins puis transférez les via l'adaptateur relié au port USB de votre PC sur la clé mémoire de données. | Argumentaire Produit 92684
CHRONOLUX | 92685 | ARGU | 1 | Kit de programmation pour PC Programmation sur PC Simple et logique Enregistrement des paramètres à l'aide du logiciel, puis retransmission via l'adaptateur sur la clé mémoire Sauvegarder les informations sur PC Le kit de programmation TS-ACC-DS2 en relation avec la clé mémoire de données TS-ACC-DS1 est un atout supplémentaire pour votre horloge de commutation. Programmez confortablement sur votre PC toutes les données souhaitées à vos besoins puis transférez les via l'adaptateur relié au port USB de votre PC sur la clé mémoire de données. Comment sécuriser une programmation ? Comment copier un programme d'une horloge à une autre ? Questions auxquelles le kit TS-ACC-DS2 fournit toutes les réponses. La nouvelle carte mémoire apporte plus de confort Clé-mémoire TS-ACC-DS1 non compris dans la livraison sandard (option sur demande) | Argumentaire Produit 92685
LUXOMAT | 92698 | ARGU | 1 | Détecteur de présence pour une régulation de l'éclairage en fonction de la lumière du jour sur deux lignes d'élairage Interface DALI/DSI pour contrôler des ballasts électroniques numériques et variables en un groupe Un canal de commutation supplémentaire, libre de potentiel, avec de nombreuses fonctions : la fonction cut-off pour ballasts électroniques ou la fonction CVC pour la commande économe en énergie des installations de chauffage, de climatisation ou de ventilation Impulsion d'alarme : le détecteur ne se déclenche qu'après trois mouvements reconnus dans un intervalle de 9 secondes Possibilité de passage entre programmes DALI et DSI par commutateur DIP ou télécommande Balisage à 20% possible Relais avec précontact en tungstène, optimisé pour charges LED Version appareil Maître Extension de la portée de détection possible par appareils esclaves Possibilité de commutation et de variation manuelle par un bouton-poussoir D'autres fonctions sont programmables par une télécommande en option Eviter les consommations du système d'élairage en veille conformément à la norme EnEV DIN V 18599-4 Fonctionnement semi-automatique, entièrement automatique ou comme interrupteur crépusculaire Réglages d'usine 10 min et 500 Lux Domaines d'application : bureaux en espace ouvert, salles de conférence, classroom/seminar Rooms, zones d'entrée, petits bureaux, corridors/voies de circulation | Argumentaire Produit 92698
LUXOMAT | 92699 | ARGU | 1 | Détecteur de présence avec grande portée pour une régulation de l'éclairage en fonction de la lumière du jour Interface DALI/DSI pour contrôler des ballasts électroniques numériques et variables en un groupe Possibilité de passage entre programmes DALI et DSI par commutateur DIP ou télécommande Un canal de commutation supplémentaire, libre de potentiel, avec de nombreuses fonctions : la fonction cut-off pour ballasts électroniques ou la fonction CVC pour la commande économe en énergie des installations de chauffage, de climatisation ou de ventilation Impulsion d'alarme : le détecteur ne se déclenche qu'après trois mouvements reconnus dans un intervalle de 9 secondes Balisage à 20% possible Relais avec précontact en tungstène, optimisé pour charges LED Version appareil Maître Extension de la portée de détection possible par appareils esclaves Possibilité de commutation et de variation manuelle par un bouton-poussoir D'autres fonctions sont programmables par une télécommande en option Eviter les consommations du système d'élairage en veille conformément à la norme EnEV DIN V 18599-4 Fonctionnement semi-automatique, entièrement automatique ou comme interrupteur crépusculaire Réglages d'usine 10 min et 500 Lux Domaines d'application : bureaux en espace ouvert, salles de conférence, classroom/seminar Rooms, zones d'entrée, petits bureaux, corridors/voies de circulation, salles de sports/ entrepôts | Argumentaire Produit 92699
LUXOMAT | 92700 | ARGU | 1 | Mini appareil esclave sans circuit de puissance supplémentaire pour raccordement à un appareil maître Convient aux locaux humides Impulsion de commande vers l'appareil maître suite à un mouvement détecté (non-asservie à la luminosité ambiante) Compatible avec tous les appareils maître, sauf: PD4-M-DS-FP, appareils PD9-M-SDB, appareils 11-48 V, PD4-M-DAA4G, Indoor 140-L, PD2N-M-1C-LED Montage avec bague de serrage (fournie) pour luminaires ou avec bornes à ressort pour plafonds suspendus Possibilité de commutation manuelle par bouton-poussoir Version appareil Maître Extension de la portée de détection possible par appareils esclaves Domaines d'application : bureaux, salles de conférence, hôpitaux, sas, écoles maternelles | Argumentaire Produit 92700
LUXOMATIC | 92702 | ARGU | 1 | Projecteur LED orientable pour montage mural en extérieur Orientation fixée par verrou rotatif Boîtier très robuste en fonte d'aluminium avec vis inox resistantes à la corrosion Montage facile de la plaque de support avec branchement électrique, encastrement simple et vérouillage du projecteur Efficacité énergétique élevée et longue durée de vie grâce à la technologie LED haute qualité et une bonne évacuation de la chaleur Large répartition lumineuse pour un éclairage homogène de grandes surfaces Exemples d'application : éclairage de rampes de chargement, de parkings | Argumentaire Produit 92702
LUXOMATIC | 92703 | ARGU | 1 | Projecteur LED orientable pour montage mural en extérieur Orientation fixée par verrou rotatif Boîtier très robuste en fonte d'aluminium avec vis inox resistantes à la corrosion Montage facile de la plaque de support avec branchement électrique, encastrement simple et vérouillage du projecteur Efficacité énergétique élevée et longue durée de vie grâce à la technologie LED haute qualité et une bonne évacuation de la chaleur Large répartition lumineuse pour un éclairage homogène de grandes surfaces Exemples d'application : éclairage de rampes de chargement, de parkings | Argumentaire Produit 92703
LUXOMAT | 92709 | ARGU | 1 | Capteur multifonctionnel pour la détection de présence et la mesure de la température et de la luminosité Pour l'intégration dans un système de bus propriétaire Valeur de luminosité et valeur de température en fonction de la tension de sortie analogique Transmission d'un mouvement détecté via relais Ajustement des valeurs de luminosité et de température par l'intermédiaire des potentiomètres D'autres fonctions sont programmables par une télécommande en option Domaines d'application : petits bureaux, escaliers, bureaux en espace ouvert, salles de conférence, classrooms/seminar Rooms, salles de sports/ entrepôts | Argumentaire Produit 92709
LUXOMAT | 92719 | ARGU | 1 | Mini-détecteur de présence KNX avec coupleur de BUS intégré 1x lumière (pour régulation ou commutation), 1x sortie de appareil esclave, 3 blocs CVC distincts Mode semi-automatique intelligent, mode de régulation indépendant de l´occupation (cellule crépusculaire), mode automatique Deux modules logiques Adaptation individuelle de la sensibilité du capteur de mouvement Mesure de la lumière mixte au moyen d'un capteur de lumière interne Différentes fonctions de verrouillage Les LEDs d´état peuvent être activées / désactivées Le bouton de programmation (adresse physique) peut être actionné par télécommande Régulation/commutation de trois groupes d‘éclairage via offset (possibilité d‘influence externe) Courte présence, auto-ajustement de la temporisation, fonction de couloir Appel de scènes d‘éclairage Capteur de température Mode CVC (1=confort, 2=veille, 3=économie, 4 protection contre le gel/chaleur) Commande à distance IR possible via une télécommande à 5 boutons, programmable au choix (accessoire) Zone de détection peut être étendue grâce au mode maître-esclave Options d´optimisation étendues pour la mesure de la lumière La valeur mesurée de la lumière est communiquée au bus Commande à distance IR possible via télécommande IR (optionnellement) PIN code Opération manuelle via boutons poussoirs KNX externes possible Contrôle des fonctions (battement cardiaque, envoi cyclique) Arrêt forcé Fonction arrêt central intelligent Prémonition de coupure Comportement sur le retour de tension du bus définissable au choix Pause de sécurité variable après avoir éteint les lumières Paramètres ex ETS 4 pour l´intégration dans les systèmes KNX La base de données des produits à importer dans la base de données ETS peut être téléchargée à partir du site web de B.E.G. Adaptation de la courbe de variation Détermination du facteur de réflexion, par exemple sur la table de travail, avec BLE-IR-Adaptateur optionnelle Fonction de rodage pour lampes fluorescentes sélectionnable de 1h à 100h Soft start Domaines d‘application : escaliers, petits bureaux, salles de conférence, bureaux en espace ouverts, toilettes, entrepôts / salles techniques | Argumentaire Produit 92719
LUXOMATnet | 92721 | ARGU | 1 | Appareil Esclave spécial pour détecteur maître compact DALI PD4-M-DAA4G Pour l'extension de la zone de détection d'un appareil maître Impulsion de commande vers l'appareil maître suite à un mouvement détecté (non-asservie à la luminosité ambiante) Mode test automatique géré via l'appareil maître Plug & Play- un paramétrage n'est pas nécessaire Montage facile Domaines d'application : salles de conférence, classrooms/seminar Rooms | Argumentaire Produit 92721
LUXOMAT | 92726 | ARGU | 1 | Adaptateur IR-RC pour Smartphones, pour commander tous détecteurs, luminaires et interrupteurs crépusculaires B.E.G. télécommandables (infrarouge) Application B.E.G. gratuite offrant une navigation conviviale pour installation sur le Smartphone disponible dans le Store respectif L'adaptateur IR fabriqué par B.E.G. et un smartphone compatible sont nécessaires pour utiliser l'application. Enfoncer l'Adaptateur IR-RC chargé dans la prise audio du Smartphone Charger l'adaptateur via câble Micro-USB Indicateur de charge intégré | Argumentaire Produit 92726
LUXOMAT | 92730 | ARGU | 1 | Détecteur de présence pour une régulation de l'éclairage en fonction de la lumière du jour sur deux lignes d'élairage Un canal de commutation sans potentiel pour la commande d'appareils (CVC) ou de l'éclairage Une zone de détection commune Deux capteurs de lumière indépendants, orientables Possibilité de commutation et de variation manuelle par un bouton-poussoir Balisage à 20% possible Relais avec précontact en tungstène, optimisé pour charges LED Version appareil Maître Extension de la portée de détection possible par appareils esclaves Deux interfaces 1-10 V pour le contrôle de ballasts électroniques graduables D'autres fonctions sont programmables par une télécommande en option Eviter les consommations du système d'éclairage en veille conformément à la norme EnEV DIN V 18599-4 Domaines d'application : bureaux en espace ouvert, salles de conférence, classroom/seminar Rooms | Argumentaire Produit 92730
LUXOMAT | 92732 | ARGU | 1 | Module de boutons-poussoirs DALI avec 4 entrées binaires et une passerelle Bluetooth intégrée pour un montage caché derrière des inserts encastrés. La solution DALI-LINK est paramétrée via Bluetooth avec un smartphone et l'Appli B.E.G. BLE. 4 entrées librement configurables pour bouton-poussoir libre de potentiel Modes de fonctionnement normal, escalier ou scène Buzzer intégré pour la localisation en état installé Etendue de fonctions supplémentaires seulement activable avec accessoires de B.E.G. LUXOMATnet DALI-LINK | Argumentaire Produit 92732
LUXOMATnet | 92734 | ARGU | 1 | Détecteur de présence LON avec capteur de lumière intégré pour une commande d'éclairage en dfonction de la lumière du jour Les fonctions suivantes peuvent être mises à disposition comme variables BUS : 1 x capteur de lumière 1 x capteur de présence 1 x contrôleur de présence et de lumière 1 x contrôleur de présence 1 x module de commande SSC 2 x interrupteur de store 3 x fonction bouton-poussoir 1 x fonction scène Mode d'opération automatique ou semi-automatique Mode commutation ou variation Interface pratique avec les systèmes CVC FT5000-LON-transceiver Toutes les propriétés de configuration modifiables par Network Variables Télécommande (en option) Paramétrages avec outil d'installation LON Temporisation d'allumage et d'extinction de la lampe d'orientation réglable en l'absence de personnes Les articles sont compatibles depuis Window 7 inclus Domaines d'application : escaliers, petits bureaux, bureaux en espace ouvert, salles de conférence, classrooms/seminar Rooms | Argumentaire Produit 92734
LUXOMAT | 92735 | ARGU | 1 | Détecteur de présence pour une régulation de l'éclairage en fonction de la lumière du jour sur deux lignes d'élairage Un canal de commutation sans potentiel pour la commande d'appareils (CVC) ou de l'éclairage Une zone de détection commune Deux capteurs de lumière indépendants, orientables Possibilité de commutation et de variation manuelle par un bouton-poussoir Balisage à 20% possible Relais avec précontact en tungstène, optimisé pour charges LED Version appareil Maître Extension de la portée de détection possible par appareils esclaves Deux interfaces 1-10 V pour le contrôle de ballasts électroniques graduables D'autres fonctions sont programmables par une télécommande en option Eviter les consommations du système d'éclairage en veille conformément à la norme EnEV DIN V 18599-4 Domaines d'application : bureaux en espace ouvert, salles de conférence, classroom/seminar Rooms | Argumentaire Produit 92735
LUXOMAT | 92740 | ARGU | 1 | Détecteur de présence particulièrement étudié pour salles de classe et salles de formation Deux canaux pour la commutation de l'éclairage, dont un contact sec. Dérogation par boutons-poussoirs. Un contact libre de potentiel pour l'éclairage du tableau ou auxiliaires Une zone de détection commune Deux capteurs de lumière indépendants, orientables Commutation manuelle possible par deux ou trois boutons-poussoirs Version appareil Maître Extension de la portée de détection possible par appareils esclaves D'autres fonctions sont programmables par une télécommande en option Relais avec précontact en tungsène, optimisé pour charges LED Domaines d'application : bureaux en espace ouvert, salles de conférence, classrooms/seminar Rooms | Argumentaire Produit 92740
LUXOMATnet | 92743 | ARGU | 1 | Solution DALI compacte, particulièrement adaptée pour salles de conférence, de formation ou de classe Détecteur de présence ultrasensible offrant la possibilité d'adresser automatiquement jusqu'à 64 Ballasts électroniques DALI et de les contrôler d'une manière segmentée via 4 groupes Processus d'installation et de maintenance rapides via l'appli pour Smartphones/tablettes (Android, IOS) - Aucun outil pour oridinateur nécessaire 3 zones d'éclairage : A pour l'éclairage principale avec régulation de lumière constante segmentée via 3 groupes DALI avec offsets, B pour élairage pupitre ou panneau via groupe DALI autonome, C pour éclairage pupitre ou panneau Relais de commutation puissant avec plusieurs modes d'opération, par exemple la fonction Coupure pour ballasts DALI ou CVC ou illumination de tableau. Commutation et variation manuelle possible par l'intermédiaire d'un bouton-poussoir conventionnel Extension de la zone de la zone de détection avec maximale 4 Appareils esclaves possible Les fonctions complètes ne sont activables qu'avec l'adaptateur IR ou l'adaptateur BLE-IR de B.E.G. et un Smartphone/une tablette (Android, IOS). Le capteur de lumière externe peut être pivoté de 45° Eviter les consommations du système d'éclairage en veille conformément à la norme EnEV DIN V 18599-4 Domaines d'application : salles de conférence, classrooms/seminar Rooms | Argumentaire Produit 92743
LUXOMAT | 92745 | ARGU | 1 | Détecteur de présence particulièrement étudié pour salles de classe et salles de formation Deux canaux pour la commutation de l'éclairage, dont un contact sec. Dérogation par boutons-poussoirs. Un contact libre de potentiel pour l'éclairage du tableau ou auxiliaires Une zone de détection commune Deux capteurs de lumière indépendants, orientables Commutation manuelle possible par deux ou trois boutons-poussoirs Version Maître Extension de la portée de détection possible par appareils esclaves D'autres fonctions sont programmables par une télécommande en option Relais avec précontact en tungsène, optimisé pour charges LED Domaines d'application : bureaux en espace ouvert, salles de conférence, classrooms/seminar Rooms | Argumentaire Produit 92745
LUXOMAT | 92746 | ARGU | 1 | Détecteur de présence à 1 canal avec deux sorties relais à fonctionnement simultané, permettant la distribution sur différentes phases Le canal de commutation avec les deux sorties relais se ferme lorsque la tension de fonctionnement du détecteur est coupée, de sorte que l'éclairage reste allumé tant que les deux phases des luminaires sont alimentées en courant. L'appareil nécessite une tension d'alimentation. La troisème phase peut être utilisée à cette fin. Spécial couloirs Version appareil Maître Extension de la portée de détection possible par appareils esclaves Possibilité de commutation manuelle par bouton-poussoir D'autres fonctions sont programmables par une télécommande en option Des marquages sont prévus pour l'orientation du détecteur Domaines d'application : corridors/ voies de circulation | Argumentaire Produit 92746
LUXOMAT | 92750 | ARGU | 1 | Détecteur de présence pour deux groupes de lumière pour une régulation de l'éclairage en fonction de la lumière du jour Commande jusqu'à 25 ballasts électroniques en variation numériques sur chaque sortie groupée DALI 1 et 2 jusqu'à 10 pour sortie DALI 3 (tout ou rien) Deux capteurs de lumière indépendants, orientables Une zone de détection commune Possibilité de commutation entre DSI et DALI avec la télécommande Version appareil Maître Extension de la portée de détection possible par appareils esclaves Possibilité de commutation et de variation manuelle par un bouton-poussoir D'autres fonctions sont programmables par une télécommande en option Balisage à 20% possible Fonctionnement semi-automatique, entièrement automatique ou comme interrupteur crépusculaire Domaines d'application : bureaux en espace ouvert, salles de conférence, classrooms/seminar Rooms | Argumentaire Produit 92750
LUXOMAT | 92751 | ARGU | 1 | Détecteur de présence pour une régulation de l'éclairage en fonction de la lumière du jour sur deux lignes d'élairage Un canal de commutation sans potentiel, pour la commande d'appareils (CVC) ou de l'éclairage Deux capteurs de lumière indépendants, orientables Une zone de détection commune Deux Interfaces DALI/ DSI pour la commande de ballast électronique digital et variable en tant que groupe Possibilité de commutation entre DSI et DALI avec la télécommande Balisage à 20% possible Relais avec précontact en tungstène, optimisé pour charges LED Version appareil Maître Extension de la portée de détection possible par appareils esclaves Possibilité de commutation et de variation manuelle par un bouton-poussoir Fonctionnement semi-automatique, entièrement automatique ou comme interrupteur crépusculaire D'autres fonctions sont programmables par une télécommande en option Domaines d'application : bureaux en espace ouvert, salles de conférence, classroom/seminar Rooms | Argumentaire Produit 92751
LUXOMAT | 92754 | ARGU | 1 | Télécommande à infrarouge pour une programmation et un réglage simple et confortable Surtout pour les longues distances Fixation murale est comprise dans la livraison. Programmation simple du détecteur de présence PD4-M-1C-GH-AP et d'autres détecteurs de présence maître avec un canal de commutation | Argumentaire Produit 92754
LUXOMAT | 92755 | ARGU | 1 | Détecteur de présence pour deux groupes de lumière pour une régulation de l'éclairage en fonction de la lumière du jour Commande jusqu'à 25 ballasts électroniques en variation numériques sur chaque sortie groupée DALI 1 et 2 jusqu'à 10 pour sortie DALI 3 (tout ou rien) Deux capteurs de lumière indépendants, orientables Une zone de détection commune Possibilité de commutation entre DSI et DALI avec la télécommande Version appareil Maître Extension de la portée de détection possible par appareils esclaves Possibilité de commutation et de variation manuelle par un bouton-poussoir D'autres fonctions sont programmables par une télécommande en option Balisage à 20% possible Fonctionnement semi-automatique, entièrement automatique ou comme interrupteur crépusculaire Domaines d'application : bureaux en espace ouvert, salles de conférence, classrooms/seminar Rooms | Argumentaire Produit 92755
LUXOMAT | 92756 | ARGU | 1 | Détecteur de présence pour une régulation de l'éclairage en fonction de la lumière du jour sur deux lignes d'élairage Un canal de commutation sans potentionnel pour la commande d'appareils (CVC) ou de l'éclairage Deux capteurs de lumière indépendants, orientables Une zone de détection commune Deux interfaces DALI/DSI pour la commande de ballasts éléctroniques digital et variable en tant que groupe Possibilité de commutation entre DSI et DALI avec la télécommande Balisage à 20% possible Relais avec précontact en tungstène, optimisé pour charges LED Version appareil Maître Extension de la portée de détection possible par appareils esclaves Possibilité de commutation et de variation manuelle par un bouton-poussoir D'autres fonctions sont programmables par une télécommande en option Fonctionnement semi-automatique, entièrement automatique ou comme interrupteur crépusculaire Domaines d'application : bureaux en espace ouvert, salles de conférence, classroom/seminar Rooms | Argumentaire Produit 92756
LUXOMATnet | 92759 | ARGU | 1 | Appareil Esclave spécial pour détecteur maître compact DALI PD4-M-DAA4G Pour l'extension de la zone de détection d'un appareil maître PD4-M-DAA4G Impulsion de commande vers l'appareil maître suite à un mouvement détecté (non-asservie à la luminosité ambiante) Mode test automatique géré via l'appareil maître Plug & Play - un paramétrage n'est pas nécessaire Montage facile Domaines d'application : salles de conférence, classrooms/seminar Rooms | Argumentaire Produit 92759
LUXOMAT | 92760 | ARGU | 1 | Détecteur de présence pour commuter des éclairages utilisant 2 alimentations différentes Deux canaux pour la commutation de l'éclairage. Il est possible de diviser le système d'éclairage en deux groupes séparés l'un de l'autre Version appareil Maître Extension de la zone de détection par un autre PD4-M-2C-DS-FP configuré comme esclave. maxi : 1 Commutation manuelle possible par bouton-poussoir commun D'autres fonctions sont programmables par une télécommande en option Réglages d'usine 10 min et 500 Lux Domaines d'application : corridors/ voies de circulation | Argumentaire Produit 92760
LUXOMAT | 92790 | ARGU | 1 | Détecteur de présence grande portée interface DALI/DSI 3 canaux Faux plafond | Argumentaire Produit 92790
LUXOMATnet | 92831 | ARGU | 1 | Détecteur de présence LON avec capteur de lumière intégré pour une commande d'éclairage en dfonction de la lumière du jour Les fonctions suivantes peuvent être mises à disposition comme variables BUS : 1 x capteur de lumière 2 x capteur de présence 2 x contrôleur de présence et de lumière 2 x contrôleur de présence 1 x module de commande SSC 2 x interrupteur de store 3 x fonction bouton-poussoir 1 x fonction scène Mode d'opération automatique ou semi-automatique Mode commutation ou variation Interface pratique avec les systèmes CVC FT5000-LON-transceiver Toutes les propriétés de configuration modifiables par Network Variables Télécommande (en option) Paramétrages avec outil d'installation LON Temporisation d'allumage et d'extinction de la lampe d'orientation réglable en l'absence de personnes Les articles sont compatibles depuis Window 7 inclus Domaines d'application : escaliers, petits bureaux, bureaux en espace ouvert, salles de conférence, classrooms/seminar Rooms, salles de sports/ entrepôts | Argumentaire Produit 92831
LUXOMATnet | 92833 | ARGU | 1 | Kit adaptateur en "béton apparent" pour détecteurs de présence PD11 | Argumentaire Produit 92833
LUXOMATnet | 92846 | ARGU | 1 | Alimentation DALI pour la solution multi-pièces B.E.G. DALI-LINK à dissimuler dans les faux-plafonds La solution DALI-LINK est paramétrée via Bluetooth avec un smartphone et l'Appli B.E.G. BLE. Il est possible de raccorder au maximum 25 luminaires DALI et 6 unités de commande DALI-LINK (multi-capteurs ou interfaces boutons-poussoirs) à l'alimentation. Il est possible d'utiliser au maximum une alimentation DALI-LINK supplémentaire en parallèle, ce qui double le nombre de participants DALI dans le système DALI-LINK (50 luminaires DALI/ 12 unités de commande DALI-LINK). Surveillance de température et détection de court-circuit intégrées LED intégrée pour la visualisation du fonctionnement Produit certifié DALI-2. | Argumentaire Produit 92846
LUXOMAT | 92851 | ARGU | 1 | Télécommande à infrarouge pour une programmation et un réglage simple et confortable Fixation murale est comprise dans la livraison. Programmation aisée du détecteur de présence PD4-M-3C-TRIO | Argumentaire Produit 92851
LUXOMATnet | 92892 | ARGU | 1 | Détecteur de présence mural KNX avec coupleur de bus KNX intégré Lors de l'utilisation avec le logiciel d'application B.E.G. quatre modes de fonctionnement différents sont disponibles : 1. Service normal (mode semi-automatique ou entièrement automatique (commutation)) 2. Service semi-automatique ou entièrement automatique avec réglage constant de la lumière (variation) 3. Mode Esclave 4. Variateur permanent (réglage de l'éclairage indépendamment de la présence) Jusqu'à trois canaux de commutation additionnels - séléctivement en fonction de la lumière du jour ou pas. Il est possible de changer les valeurs seuils et la temporisation pour tous canaux par l'intermédiaire des objets de communication Fonction de rodage avec durée de rodage adaptable d'une à 100 heures Avec LED de mouvement pouvant être désactivée via ETS, objet de communication ou télécommande Réglages par ETS 3 et 4 La base des données des produits à importer dans la base des données ETS peut être téléchargée à partir du site web B.E.G. Livré sans cadre. 5 couleurs différentes pour les cadres à commander séparément (dimensions recouvrement intérieur 50 x 50 mm) Domaines d'application : surveillance de WC publics, corridors, locaux d'archives, salles de lecture | Argumentaire Produit 92892
LUXOMAT | 92900 | ARGU | 1 | Mini-détecteur de présence Un canal pour la commutation Version appareil Maître Extension de la portée de détection possible par appareils esclaves Fonctions programmables par une télécommande obligatoire Possibilité de commutation manuelle par bouton-poussoir Le bloc d'alimentation s'insère facilement par le trou prévu pour le détecteur Bornes à ressort pour la mise en place facile et rapide dans des plafonds suspendus et des luminaires Collerette de 45 mm et obturateurs compris Réglages d'usine 10 min et 500 Lux Domaines d'application : zones d'entrée, corridors/ Voies de circulation, petits bureaux | Argumentaire Produit 92900
LUXOMAT | 92902 | ARGU | 1 | Mini-détecteur de mouvement pour intérieur Un canal pour la commutation de l'éclairage Facilité de réglage sur le corps du détecteur Le bloc d'alimentation s'insère facilement par le trou prévu pour le détecteur Bornes à ressort pour la mise en place facile et rapide dans des plafonds suspendus et des luminaires Collerette de 45 mm et obturateurs compris Domaines d'application : toilettes, entrepôts/ salles techniques, zones d'entrée, corridors/ Voies de circulation, petits Bureau | Argumentaire Produit 92902
LUXOMAT | 92905 | ARGU | 1 | Mini-détecteur esclave pour l'extension de la zone de détection d'un appareil maître Le bloc d'alimentation s'insère facilement par le trou prévu pour le détecteur Impulsion de commande vers l'appareil maître suite à un mouvement détecté (non-asservie à la luminosité ambiante) Compatible avec tous les appareils maître, sauf: PD4-M-DS-FP, appareils PD9-M-SDB, appareils 11-48 V, PD4-M-DAA4G, Indoor 140-L, PD2N-M-1C-LED. Bornes à ressort Colerette de 45 mm et obturateurs compris Domaines d'application : petits bureaux, escaliers | Argumentaire Produit 92905
LUXOMAT | 92910 | ARGU | 1 | Mini-détecteur de présence pour une régulation de l'éclairage en fonction de la lumière du jour Interface 1 - 10 V pour la commande de ballasts analogiques à gradation Canal de commutation supplémentaire pour une des deux fonctions suivantes Cut-Off (Coupure automatique de tous les ballasts électroniques pour éviter une consommation en veille inutile) oder CVC (pour le contrôle écoénergétique des systèmes de Chauffage, de Ventilation ou de Climatisation ou pour l'affichage de la présence) Possibilité de commutation et de variation manuelle par un bouton-poussoir Balisage à 20% possible Version appareil Maître Extension de la portée de détection possible par appareils esclaves Fonctions programmables par une télécommande obligatoire Relais avec précontact en tungstène, optimisé pour charges LED Le bloc d'alimentation s'insère facilement par le trou prévu pour le détecteur Eviter les consommations du système d'élairage en veille conformément à la norme EnEV DIN V 18599-4 Bornes à ressort pour la mise en place facile et rapide dans des plafonds suspendus et des luminaires Colerette de 45 mm et obturateurs compris Domaines d'application : petits bureaux, corridors/voies de circulation, espaces humides et salles de bain | Argumentaire Produit 92910
LUXOMAT | 92912 | ARGU | 1 | Spécialement conçu pour les locaux humides la cellule IP65 du PD9-M-1C-SDB-FP à la taille d'une pièce d'1 euro ce qui ne l'empêche pas de surveiller une zone de 78m², raccordement 3,5m RJ11 sur bloc d'alimentation TBTS < 9V . Idéal dans les salles de bains pour la sécurisation, l'hygiène et le confort des patients dans les Hopitaux, Cliniques, EPHAD, Maisons de retraites, ... | Argumentaire Produit 92912
LUXOMAT | 92913 | ARGU | 1 | Mini-détecteur de présence spécial locaux humides Un contact NO libre de potentiel pour la commutation Version appareil Maître Un appareil Esclave supplémentaire directement raccordable D'autres fonctions sont programmables par une télécommande en option Bornes à ressort pour la mise en place facile et rapide dans des plafonds suspendus et des luminaires Colerette de 45 mm et obturateurs compris Domaines d'application : zones d'entrée, espaces humides et salles de bain | Argumentaire Produit 92913
LUXOMAT | 92915 | ARGU | 1 | Appareil esclave prévu pour des applications étanches à l'humidité, adapté pour l'utilisation du mini-détecteur de présence PD9-M-1C-SDB-IP65-FC Pour l'extension de la zone de détection d'un appareil maître | Argumentaire Produit 92915
LUXOMAT | 92917 | ARGU | 1 | Mini-détecteur de mouvement pour l'installation sur un luminaire Un canal pour la commutation de l'éclairage Réglage manuel de la durée de temporisation sur bloc d'alimentation Partie visible de la tête de capteur : Ø11 x 3 même Domaines d'application : pour le montage dans les plafonniers prêts à installer | Argumentaire Produit 92917
LUXOMAT | 92920 | ARGU | 1 | Mini-détecteur de présence pour une régulation de l'éclairage en fonction de la lumière du jour Interface DALI/DSI pour contrôler des ballasts éléctroniques numériques et variables en un groupe Possibilité de commutation entre DSI et DALI avec la télécommande Possibilité de commutation et de variation manuelle par un bouton-poussoir Version appareil Maître Balisage à 20% possible Extension de la portée de détection possible par appareils esclaves Fonctions programmables par une télécommande obligatoire Le bloc d'alimentation s'insère facilement par le trou prévu pour le détecteur Fonctionnement semi-automatique, entièrement automatique ou comme interrupteur crépusculaire Colerette de 45 mm et obturateurs compris Bornes à ressort pour la mise en place facile et rapide dans plafonds suspendus et luminaires Réglages d'usine 10 min et 500 Lux Domaines d'application : corridors/ voies de circulation, zones d'entrée, petits bureaux | Argumentaire Produit 92920
LUXOMAT | 92923 | ARGU | 1 | Mini-détecteur de présence spécial entrepôts de grande hauteur Un canal pour la commutation de l'éclairage Version appareil Maître Extension de la portée de détection possible par appareils esclaves Possibilité de commutation et de variation manuelle par un bouton-poussoir Le bloc d'alimentation s'insère facilement par le trou prévu pour le détecteur Fonctions programmables par une télécommande obligatoire Bornes à ressort pour la mise en place facile et rapide dans des plafonds suspendus et des luminaires Colerette de 45 mm et obturateurs compris Réglages d'usine 10 min et 500 Lux Domaines d'application : escaliers, salles de sports/ entrepôts | Argumentaire Produit 92923
LUXOMAT | 92924 | ARGU | 1 | Mini-détecteur de présence spécial hauteurs importantes pour une régulation de l'éclairage en fonction de la lumière du jour Interface 1 - 10 V pour la commande de ballasts analogiques à gradation Canal de commutation supplémentaire pour la fonction suivante : Cut-Off (Coupure automatique de tous les ballasts électroniques pour éviter une consommation en veille inutile) Balisage à 20% possible Possibilité de commutation et de variation manuelle par un bouton-poussoir Version appareil Maître Extension de la portée de détection possible par appareils esclaves Fonction variation possible jusqu'à une hauteur de montage de 5 m Relais avec précontact en tungstène, optimisé pour charges LED Fonctions programmables par une télécommande obligatoire Le bloc d'alimentation s'insère facilement par le trou prévu pour le détecteur Eviter les consommations du système d'élairage en veille conformément à la norme EnEV DIN V 18599-4 Bornes à ressort pour la mise en place facile et rapide dans des plafonds suspendus et des luminaires Colerette de 45 mm et obturateur compris Domaines d'application : escaliers, salles de sports/ entrepôts | Argumentaire Produit 92924
LUXOMAT | 92928 | ARGU | 1 | Mini appareil esclave spécial hauteurs importantes pour l'extension de la zone de détection d'un appareil maître Impulsion de commande vers l'appareil maître suite à un mouvement détecté (non-asservie à la luminosité ambiante) Compatible avec tous les appareils maître, sauf: PD4-M-DS-FP, appareils PD9-M-SDB, appareils 11-48 V, PD4-M-DAA4G, Indoor 140-L, PD2N-M-1C-LED Le bloc d'alimentation s'insère facilement par le trou prévu pour le détecteur Bornes à ressort pour la mise en place facile et rapide dans des plafonds suspendus ou luminaires Colerette de 45 mm et obturateur compris Domaines d'application : surveillance d'entrepôts et de cages d'escalier | Argumentaire Produit 92928
LUXOMAT | 92931 | ARGU | 1 | Mini-détecteur de présence spécial locaux humides avec grande hauteur sous plafond Un contact NO libre de potentiel pour la commutation Version appareil Maître Un appareil Esclave supplémentaire directement raccordable D'autres fonctions sont programmables par une télécommande en option Bornes à ressort pour la mise en place facile et rapide dans des plafonds suspendus et des luminaires Colerette de 45 mm et obturateurs compris Domaines d'application : salles de sports/ entrepôts, espaces humides et salles de bain | Argumentaire Produit 92931
LUXOMAT | 92933 | ARGU | 1 | Capteur esclave, en particulier pour locaux humides, adapté aux mini-détecteurs de présence pour des hauteurs élevées PD9-M-1C-SDB-IP65-GH-FP Pour l'extension de la zone de détection d'un appareil maître | Argumentaire Produit 92933
LUXOMAT | 92934 | ARGU | 1 | Mini-détecteur de mouvement spécial pour montage en grande hauteur Un canal pour la commutation de l'éclairage Facilité de réglage sur le corps du détecteur Le bloc d'alimentation s'insère facilement par le trou prévu pour le détecteur Bornes à ressort pour la mise en place facile et rapide dans des plafonds suspendus et des luminaires Collerette de 45 mm et obturateurs compris Domaines d'application : escaliers, salles de sports/ entrepôts | Argumentaire Produit 92934
LUXOMAT | 92938 | ARGU | 1 | Mini-détecteur de présence hauteurs importantes pour une régulation de l'éclairage en fonction de la lumière du jour Interface DALI/DSI pour contrôler des ballasts électroniques numériques et variables en un groupe Possibilité de commutation entre DSI et DALI avec la télécommande Balisage à 20% possible Version appareil Maître Extension de la portée de détection possible par appareils esclaves Fonction variation possible jusqu'à une hauteur de montage de 5 m Fonctions programmables par une télécommande obligatoire Possibilité de commutation et de variation manuelle par un bouton-poussoir Le bloc d'alimentation s'insère facilement par le trou prévu pour le détecteur Fonctionnement semi-automatique, entièrement automatique ou comme interrupteur crépusculaire Bornes à ressort pour la mise en place facile et rapide dans des plafonds suspendus et des luminaires Colerette de 45 mm et obturateurs compris Réglages d'usine 10 min et 500 Lux Domaines d'application : escaliers, salles de sports/ entrepôts | Argumentaire Produit 92938
LUXOMAT | 92942 | ARGU | 1 | Appareil esclave prévu pour des appliquations étanches à l'humidité, adapté pour l'utilisation avec le mini-détecteur de présence PD9-M-1C-SDB-IP65-FC Pour l'extension de la zone de détection d'un appareil maître | Argumentaire Produit 92942
LUXOMAT | 92958 | ARGU | 1 | Revêtement pour intégration dans boîtiers ou plafonds avec une épaisseur jusqu'à 6 même Pour tous les détecteurs PD9 à l'exception des détecteurs pour grandes hauteurs (-GH) Réduction de la portée de détection d'environ 20% Augmentation de l'étanchéité de la tête de capteur à IP65, seulement en état installé L'endroit de montage (p.e luminaire) doit aussi remplir les exigences IP65 ! | Argumentaire Produit 92958
LUXOMAT | 92976 | ARGU | 1 | Mini-détecteur de présence pour la commutation de l'éclairage avec contact supplémentaire sect libre de potentiel Version appareil Maître Extension de la portée de détection possible par appareils esclaves Fonctions programmables par une télécommande obligatoire Possibilité de commutation manuelle par bouton-poussoir Le bloc d'alimentation s'insère facilement par le trou prévu pour le détecteur Bornes à ressort pour la mise en place facile et rapide dans des plafonds suspendus Colerettes de 45 mm et obturateurs compris Réglages d'usine 10 min et 500 Lux (CVC 15 min) Domaines d'application : zones d'entrée, corridors/ Voies de circulation, petits bureaux | Argumentaire Produit 92976
LUXOMAT | 92985 | ARGU | 1 | Mini-détecteur de mouvement pour une alimentation 12-48 V Un canal pour la commutation de l'éclairage Facilité de réglage sur le corps du détecteur Le bloc d'alimentation s'insère facilement par le trou prévu pour le détecteur Bornes à ressort pour la mise en place facile et rapide dans des plafonds suspendus Colerettes de 45 mm et obturateurs compris Domaines d'application : zones d'entrée, corridors/ Voies de circulation, petits bureaux | Argumentaire Produit 92985
LUXOMAT | 92991 | ARGU | 1 | Cadre design carré à clip pour détecteur PD3N Installation simple par encliquetage Convient pour : PD3N-1C-FP, PD3N-1C-1C-NO-PF-FP, PD3N-2C-FP, PD3N-1C-FP Micro | Argumentaire Produit 92991
LUXOMAT | 92992 | ARGU | 1 | Cadre design carré à clip pour détecteur PD4 Installation simple par encliquetage Convient pour : PD4-M-1C-FP, PD4-M-2C-FP, PD4-M-DIM-CVC-FP, PD4-S-FP, PD4-M-1C-K-FP, PD4-M-1C-K-K-PS-FP, PD4-M-2C-K-FP, PD4-S-K-FP, PD4N-LON-FP | Argumentaire Produit 92992
LUXOMAT | 93015 | ARGU | 1 | Détecteur de présence DALI pour montage à grande hauteur Capteur de lumière télescopique externe pour une hauteur de montage ajustable mécaniquement entre 5 et 16 m pour une mesure de lumière selon l'application Interface DALI/DSI pour contrôler des ballasts électroniques numériques et variables en un groupe Version appareil Maître Extension de la portée de détection possible par appareils esclaves Possibilité de commutation et de variation manuelle par un bouton-poussoir D'autres fonctions sont programmables par une télecommande en option Sortie logique de commutation ou de commande Balisage à 20% possible Fonctionnement semi-automatique, entièrement automatique ou comme interrupteur crépusculaire Des marquages sont prévus pour l'orientation du détecteur Pour un montage dans des entrepôts de grande hzuteur, il convient de prévoir à chacune des entrées d'allée de rayonnage des détecteurs ne détectant pas la zone de rayonnage souhaitée, on limitera la détection des zones non désirées par des obturateurs ou une disposition technique de montage. Réglages d'usine 10 min et 500 Lux Domaines d'application : entrepôts à hauts rayonnage, salles de sports/ entrepôts | Argumentaire Produit 93015
LUXOMAT | 93016 | ARGU | 1 | Interrupteur crépusculaire pour la commutation automatique des systèmes d'éclairage Aide de réglage par LED (sans temporisation) pour le réglage du seuil de déclenchement Réglage du seuil d'enclenchement et des délais d'enclenchement et de déclenchement par potentiomètres de l'extérieur | Argumentaire Produit 93016
LUXOMAT | 93033 | ARGU | 1 | Détecteur de présence pour une régulation de l'éclairage en fonction de la lumière du jour Interface DALI/DSI pour contrôler des ballasts électroniques numériques et variables en un groupe Canal de commutation supplémentaire pour une des deux fonctions suivantes: Cut-Off (Coupure automatique de tous les ballasts électroniques pour éviter une consommation en veille inutile) oder CVC (pour le contrôle écoénergétique des systèmes de Chauffage, de Ventilation ou de Climatisation ou pour l'affichage de la présence) Possibilité de passage entre programmes DALI et DSI par commutateur DIP ou télécommande Balisage à 20% possible Relais avec précontact en tungstène, optimisé pour charges LED Version appareil Maître Extension de la portée de détection possible par appareils esclaves Possibilité de commutation et de variation manuelle par un bouton-poussoir D'autres fonctions sont programmables par une télécommande en option Eviter les consommations du système d'élairage en veille conformément à la norme EnEV DIN V 18599-4 Fonctionnement semi-automatique, entièrement automatique ou comme interrupteur crépusculaire Réglages d'usine 10 min et 500 Lux Domaines d'application : bureaux en espace ouvert, salles de conférence, classroom/seminar Rooms, zones d'entrée, petits bureaux, corridors/voies de circulation | Argumentaire Produit 93033
LUXOMAT | 93055 | ARGU | 1 | Cadre pour combinaison avec des inserts de capteur pour détecteurs muraux Indoor 180 | Argumentaire Produit 93055
LUXOMAT | 93067 | ARGU | 1 | Adaptateur BLE-IR pour Smartphones, pour commander tous détecteurs, luminaires et interrupteurs crépusculaires B.E.G. télécommandables (infrarouge) Application B.E.G. gratuite offrant une navigation conviviale pour installation sur le Smartphone disponible dans le Store respectif L'Appli utilise la technologie Bluetooth L'adaptateur IR fabriqué par B.E.G. est un smartphone compatible sont nécessaires pour utiliser l'application. Charger l'adaptateur via câble Micro-USB | Argumentaire Produit 93067
LUXOMAT | 93068 | ARGU | 1 | Détecteur DALI-2 multicapteur ultra plat H 0,85 mm pour montage en faux-plafond Alimentation via bus DALI Concept modulaire multimaitre DALI-LINK à l'intégration facile dans le système de gestion d'éclairage DALI B.E.G. LUXOMATnet Zone de détection peut être étendue grâce au mode maître-esclave Mesure de la lumière mixte au moyen d'un capteur de lumière interne Fonctionnement semi-automatique, entièrement automatique ou comme interrupteur crépusculaire Régulation en fonction de la lumière ambiante ou sortie de commutation Guided Light, Soft-Start PLUS, Lumière d'orientation PLUS Fonctionnement immédiat pour un simple contrôle de l'installation Etendue de fonctions supplémentaires seulement activable avec accessoires de B.E.G. LUXOMATnet DALI-LINK Bornes à ressort pour la mise en place facile et rapide dans des plafonds suspendus Obturateurs et ague de serrage incluses pour le montage dans les luminaires Domaines d'application : escaliers, petits bureaux, bureaux en espace ouvert, salles de conférence, corridors/ voies de circulation, parkings souterrains, zones d'entrée | Argumentaire Produit 93068
LUXOMAT | 93073 | ARGU | 1 | Lentille pour détecteur de mouvement/de présence PD4N Type A Remplacement de la lentille pour une plage de détection optimale dans les couloirs | Argumentaire Produit 93073
LUXOMATIC | 93084 | ARGU | 1 | Panneau lumineux LED en design très plat Pour montage dans des plafonds suspendus Modul 600 Couleur de lumière réglable de 2700 K à 6500 K Ballast éléctronique DALI type 8 pour le contrôle des couleurs Bon contrôle de l'éblouissement par microprismatiques UGR<19 Eclairage très uniforme du diffuseur prismatique | Argumentaire Produit 93084
LUXOMATIC | 93098 | ARGU | 1 | Downlight LED pour montage encastré au plafond Boîtier plastique robuste avec ballast intégré Large diffusion de lumière grâce à un couvercle diffus Très plat, collerette blanche Face intérieure étanche aux projections d'eau (IP54), boîtier supérieur IP20. 3 températures de couleur dans un appareil d'éclairage - sélectionnable par interrupteur entre blanc chaud, blanc neutre et blanc lumière du jour Appareil d'éclairage efficace en énergie avec une longue durée de vie> 50 000 h Chaque température de couleur est graduable en externe Facilité d'installation et de racordement électrique | Argumentaire Produit 93098
LUXOMAT | 93110 | ARGU | 1 | Télécommande à infrarouge pour une programmation et un réglage simple et confortable Fixation murale est comprise dans la livraison. Programmation aisée des détecteurs de mouvement suivants : PD3N-1C-AP/-FP/-EN, PD3N-1C-NO-PF-FP PD4N-1C (-C)-AP/-FP/-EN | Argumentaire Produit 93110
LUXOMATIC | 93141 | ARGU | 1 | Hublot à LED plat pour montage mural ou en plafond 3 températures de couleur dans un appareil d'éclairage - sélectionnable par interrupteur entre blanc chaud, blanc neutre et blanc lumière du jour Appareil d'éclairage efficace en énergie avec une longue durée de vie > 50 000 h Large diffusion de lumière grâce à un couvercle diffus Capteur radar (HF) intégré, invisible de l'extérieur et grande portée de détection Technologie HF: 5,8 GHz - réagit aux moindres mouvements indépendamment de la température Durée de temporisation, seuil de commutation et sensibilité du capteur réglables via interrupteurs DIP Boîtier plastique robuste Protection au feu élevée Facilité de montage par un étrier de fixation séparée Exemples d'application : corridors, couloirs, cages d'escaliers, débarras, caves, toilettes | Argumentaire Produit 93141
CHRONOLUX | 93142 | ARGU | 1 | Horloge digitale Astrologique pour installation dans le boîtier de distribution 1 canal 56 pas de mémoire Pouvoir de coupure 16 A chaque canal Programmation NFC (norme ISO 15693) Programmable directement via App (Android) Batterie remplaçable (CR2032) Rétro éclairage de l'écran Programme astronomique Programme journalier et hebdomadaire Commutation continue par date/Programme férié Temps de commutation minimal : 1 minute Commutation manuelle permanente Marche forcée par action manuelle Tri automatque des horaires de commutation à la lecture Programmation automatique de l'heure d'été Compteur des heures de fonctionnement et du nombre d'impulsions Sécurité par code PIN | Argumentaire Produit 93142
CHRONOLUX | 93143 | ARGU | 1 | Horloge digitale Astrologique pour installation dans le boîtier de distribution 2 canaux 56 pas de mémoire Pouvoir de coupure 16 A chaque canal Programmation NFC (norme ISO 15693) Programmable directement via App (Android) Batterie remplaçable (CR2032) Rétro éclairage de l'écran Programme astronomique Programme journalier et hebdomadaire Commutation continue par date/Programme férié Temps de commutation minimal : 1 minute Commutation manuelle permanente Marche forcée par action manuelle Tri automatque des horaires de commutation à la lecture Programme automatique de l'heure d'été Compteur des heures de fonctionnement et du nombre d'impulsions Sécurité par code PIN | Argumentaire Produit 93143
LUXOMATIC | 93145 | ARGU | 1 | Luminaire LED ultraplat pour montage mural ou en plafond 3 températures de couleur dans un appareil d'éclairage - sélectionnable par interrupteur entre blanc chaud, blanc neutre et blanc lumière du jour Appareil d'éclairage efficace en énergie avec une longue durée de vie > 50 000 h Large diffusion de lumière grâce à un couvercle diffus Capteur radar (HF) intégré, invisible de l'extérieur et grande portée de détection Technologie HF: 5,8 GHz - réagit aux moindres mouvements indépendamment de la température Durée de temporisation, seuil de commutation et sensibilité du capteur réglables via interrupteurs DIP Boîtier plastique robuste Facilité de montage par un étrier de fixation séparé Exemples d'application : corridors, couloirs, cages d'escaliers, débarras, caves, toilettes | Argumentaire Produit 93145
CHRONOLUX | 93152 | ARGU | 1 | Horloge numérique hebdomadaire pour installation dans le boîtier de distribution 1 canal Pouvoir de coupure 16 A chaque canal Rétro éclairage de l'écran Programme journalier et hebdomadaire 56 pas de mémoire Commutation continue par date/Programme férié Temps de commutation minimal : 1 minute Fonction impulsion Commutation manuelle permanente Marche forcée par action manuelle Programmation automatique de l'heure d'été Compteur des heures de fonctionnement et du nombre d'impulsions Sécurité par code PIN Heures de commutation additionnelles ON, OFF et impulsion selon la date et l'heure Programmation NFC (norme ISO 15693) Programmable directement via App (Android) Batterie remplaçable (CR2032) | Argumentaire Produit 93152
CHRONOLUX | 93153 | ARGU | 1 | Horloge numérique hebdomadaire pour installation dans le boîtier de distribution 2 canaux Pouvoir de coupure 16 A chaque canal Rétro éclairage de l'écran Programme journalier et hebdomadaire 56 pas de mémoire Commutation continue par date/Programme férié Temps de commutation minimal : 1 minute Fonction impulsion Commutation manuelle permanente Marche forcée par action manuelle Programmation automatique de l'heure d'été Sécurité par code PIN Heures de commutation additionnelles ON, OFF et impulsion selon la date et l'heure Programmation NFC (norme ISO 15693) Programmable directement via App (Android) Batterie remplaçable (CR2032) | Argumentaire Produit 93153
LUXOMAT | 93159 | ARGU | 1 | Mini-détecteur de présence sans circuit de puissance supplémentaire, convient aux pièces humides Un canal pour la commutation Possibilité de commutation manuelle par bouton-poussoir Version appareil Maître Extension de la portée de détection possible par appareils esclaves Fonctions programmables par une télécommande obligatoire Montage avec bague de serrage (fournie) pour luminaires ou avec bornes à ressort pour plafonds suspendus Réglages d'usine 10 min et 500 Lux Domaines d'application : zones d'entrée, corridors/ Voies de circulation, petits bureaux, toilettes, entrepôts/ salles techniques, bureaux en espace ouvert, salles de conférence | Argumentaire Produit 93159
LUXOMAT | 93183 | ARGU | 1 | Kit de montage apparent compatible avec les versions Faux-Plafond BL4-FP Le kit de montage AP convient aux appareils suivants: BL4-FP, BL4-C-FP | Argumentaire Produit 93183
LUXOMATnet | 93189 | ARGU | 1 | Alimentation DALI avec interface USB intégrée pour montage sur rail DIN Par exemple, 45 luminaires DALI et 10 commandes DALI-LINK (multi-capteurs ou interfaces boutons-poussoirs) peuvent être raccordés à l'alimentation. Fonction de mise à jour par bouton-poussoir intégré et interface USB LEDs intégrées pour la visualisation des informations de fonctionnement La solution DALI-LINK est paramétrée via Bluetooth avec un smartphone et l'Appli B.E.G. BLE. | Argumentaire Produit 93189
LUXOMAT | 93194 | ARGU | 1 | Kit de montage encastré pour transformation du faux-plafond BL4-FP Le kit de montage convient aux appareils suivants : BL4-FP, BL4-C-FP | Argumentaire Produit 93194
LUXOMAT | 93251 | ARGU | 1 | Kit de montage encastré pour transformation du faux-plafond BL2-FP Le kit de montage convient aux appareils suivants : BL2-FP | Argumentaire Produit 93251
LUXOMAT | 93256 | ARGU | 1 | Kit de montage en saillie compatible avec les versions montage en faux-plafond BL2 Le kit de montage AP convient aux appareils suivants: BL-2-FP | Argumentaire Produit 93256
LUXOMAT | 93284 | ARGU | 1 | Détecteurs de mouvement pour faux plafond pour applications intérieures avec plage de détection de 360° Pour montage dans faux plafonds Un canal pour la commutation de l'éclairage Paramétrage facile par télécommande (en option) Fonctions de base pour des applications économiques Avec réglages d'usine pour la mise en service directe Accessoires optionnels disponibles pour montage en apparent et encastré Des marquages sont prévus pour l'orientation du détecteur Réglage d'usine: sensibilité élevée, temporisation 3 min, seuil d'enclenchement 500 lux Domaines d'application : corridors/voies de circulation | Argumentaire Produit 93284
LUXOMAT | 93288 | ARGU | 1 | Détecteurs de mouvement pour faux plafond pour applications intérieures avec plage de détection de 360° Pour montage dans faux plafonds Un canal pour la commutation de l'éclairage Possibilité de commutation manuelle par bouton-poussoir Paramétrage facile par télécommande (en option) Fonctions de base pour des applications économiques Avec réglages d'usine pour la mise en service directe Accessoires optionnels disponibles pour montage en apparent et encastré Réglage d'usine: sensibilité élevée, temporisation 3 min, seuil d'enclenchement 500 lux Domaines d'application : zones d'entrée, corridors/ voies de circulation, toilettes, entrepôts/ salles techniques, petits bureaux, bureaux en espace ouvert, salles de conférence | Argumentaire Produit 93288
LUXOMATnet | 93302 | ARGU | 1 | La passerelle fait le lien du BUS KNX avec le BUS DALI destinée à la commande de l'éclairage Chaque passerelle peut commuter et varier jusqu'à 64 ballasts électroniques en 16 groupes Module scénarios pour commuter des ballasts électroniques individuelles Prise en charge du RVB et du TW (DT8) Prise en charge des multicapteurs B.E.G. DALI-LINK Adressage via DCA Commande Broadcast via les boutons de fonctionnement intégrés Prise en charge des éclairages d'urgence DALI | Argumentaire Produit 93302
LUXOMATnet | 93307 | ARGU | 1 | Kit de montage en saillie IP54 pour montage a posteriori d'appareils PD2N et PD4N encastrables | Argumentaire Produit 93307
LUXOMAT | 93317 | ARGU | 1 | Détecteurs de mouvement pour faux plafond pour applications intérieures avec plage de détection de 360° Pour montage dans faux plafonds Un canal pour la commutation de l'éclairage Paramétrage facile par télécommande (en option) Fonctions de base pour des applications économiques Avec réglages d'usine pour la mise en service directe Accessoires optionnels disponibles pour montage en apparent et encastré Réglage d'usine: sensibilité élevée, temporisation 3 min, seuil d'enclenchement 500 lux Domaines d'application : corridors/voies de circulation, escaliers, toilettes, entrepôts/salles techniques | Argumentaire Produit 93317
LUXOMAT | 93321 | ARGU | 1 | Détecteur de mouvement avec zone de détection de 230° et zone anti-reptation Portée réglable mécaniquemebr Différente durée de temporisation selon la direction du mouvement Détection non interrompue des circuits parallèles de plusieurs détecteurs Possibilité de commutation manuelle par bouton-poussoir Tête sphérique orientable Mise en service immédiate avec pré-réglages d'usine D'autres fonctions sont programmables par une télécommande en option Socle compatible avec RC-plus (next) et Vario Une mauvaise commutation due à des animaux peut être évitée en réduisant la sensibilité Simplicité de montage par socle embrochable Pré-réglages d'usine 3 min/ 20 Lux Domaines d'application : espaces extérieurs (entrées/ routes d'accès), places de parking, parkings souterrains, entrepôts à hauts rayonnages | Argumentaire Produit 93321
LUXOMAT | 93323 | ARGU | 1 | Détecteur de mouvement avec zone de détection de 130° et zone anti-reptation Portée réglable mécaniquement Différente durée de temporisation selon la direction du mouvement Détection non interrompue des circuits parallèles de plusieurs détecteurs Possibilité de commutation manuelle par bouton-poussoir Tête sphérique orientable Mise en service immédiate avec pré-réglages d'usine D'autres fonctions sont programmables par une télécommande en option Socle compatible avec RC-plus (next) et Vario Une mauvaise commutation due à des animaux peut être évitée en réduisant la sensibilité Simplicité de montage par socle embrochable Pré-réglages d'usine 3 min/ 20 Lux Domaines d'application : espaces extérieurs (entrées/ routes d'accès), places de parking, parkings souterrains, entrepôts à hauts rayonnages | Argumentaire Produit 93323
LUXOMAT | 93324 | ARGU | 1 | Détecteur de mouvement avec zone de détection de 130° et zone anti-reptation Portée réglable mécaniquement Différente durée de temporisation selon la direction du mouvement Détection non interrompue de circuits parallèles de plusieurs détecteurs Possibilité de commutation manuelle par bouton-poussoir Tête sphérique orientable Mise en service immédiate avec pré-réglage d'usine D'autres fonctions sont programmables par télécommande en option Socle compatible avec RC-plus (next) et Vario Socle spécial pour montage sur angle extérieur compris ! Une mauvaise commutation due à des animaux peut être évitée en réduisant la sensibilité Simplicité de montage par socle embrochable Pré-réglages d'usine 3 min/20 Lux Domaines d'application : espaces extérieurs (entrées / routes d'accès), places de parking, parkings souterrains, entrepôts à hauts rayonnage | Argumentaire Produit 93324
LUXOMAT | 93331 | ARGU | 1 | Détecteur de mouvement avec zone de détection de 230° et zone anti-reptation Portée réglable mécaniquemebr Différente durée de temporisation selon la direction du mouvement Détection non interrompue des circuits parallèles de plusieurs détecteurs Possibilité de commutation manuelle par bouton-poussoir Tête sphérique orientable Mise en service immédiate avec pré-réglages d'usine D'autres fonctions sont programmables par une télécommande en option Socle compatible avec RC-plus (next) et Vario Une mauvaise commutation due à des animaux peut être évitée en réduisant la sensibilité Simplicité de montage par socle embrochable Pré-réglages d'usine 3 min/ 20 Lux Domaines d'application : espaces extérieurs (entrées/ routes d'accès), places de parking, parkings souterrains, entrepôts à hauts rayonnages | Argumentaire Produit 93331
LUXOMAT | 93333 | ARGU | 1 | Détecteur de mouvement avec zone de détection de 230° et zone anti-reptation Portée réglable mécaniquement Différente durée de temporisation selon la direction du mouvement Détection non interrompue des circuits parallèles de plusieurs détecteurs Possibilité de commutation manuelle par bouton-poussoir Tête sphérique orientable Mise en service immédiate avec pré-réglages d'usine D'autres fonctions sont programmables par une télécommande en option Socle compatible avec RC-plus (next) et Vario Une mauvaise commutation due à des animaux peut être évitée en réduisant la sensibilité Simplicité de montage par socle embrochable Pré-réglages d'usine 3 min/ 20 Lux Domaines d'application : espaces extérieurs (entrées/ routes d'accès), places de parking, parkings souterrains, entrepôts à hauts rayonnages | Argumentaire Produit 93333
LUXOMAT | 93334 | ARGU | 1 | Détecteur de mouvement avec zone de détection de 230° et zone anti-reptation Portée réglable mécaniquement Différente durée de temporisation selon la direction du mouvement Détection non interrompue de circuits parallèles de plusieurs détecteurs Possibilité de commutation manuelle par bouton-poussoir Tête sphérique orientable Mise en service immédiate avec pré-réglage d'usine D'autres fonctions sont programmables par télécommande en option Socle compatible avec RC-plus (next) et Vario Une mauvaise commutation due à des animaux peut être évitée en réduisant la sensibilité Simplicité de montage par socle embrochable Pré-réglages d'usine 3 min/20 Lux Domaines d'application : espaces extérieurs (entrées / routes d'accès), places de parking, parkings souterrains, entrepôts à hauts rayonnage | Argumentaire Produit 93334
LUXOMATnet | 93336 | ARGU | 1 | Actionneur de commutation pour commutation de charges Appareil KNX avec largeur de 4 TE (SA4 - 230 / 16 /) ou 8 TE (SA8 - 230 / 16 /) pour montage sur rail DIN (TH 35 selon EN 60715) pour montage dans le boîtier de distribution L'appareil dispose de 4 (SA4 - 230 / 16 /) ou 8 (SA8 - 230 / 16 /) contacts indépendants, libres de potentiel et normalement ouverts Les contacts de commutation sont optimisés pour les charges capacitives Commutateurs manuels permettant la commutation manuelle même sans tension de bus L'actionneur de commutation est alimenté par le bus KNX et ne nécessite pas d'alimentation supplémentaire Les sorties sont connectées par bornes à vis | Argumentaire Produit 93336
LUXOMAT | 93341 | ARGU | 1 | Détecteur de mouvement avec zone de détection de 230° et zone anti-reptation Portée réglable mécaniquemebr Différente durée de temporisation selon la direction du mouvement Détection non interrompue des circuits parallèles de plusieurs détecteurs Possibilité de commutation manuelle par bouton-poussoir Tête sphérique orientable Mise en service immédiate avec pré-réglages d'usine D'autres fonctions sont programmables par une télécommande en option Socle compatible avec RC-plus (next) et Vario Une mauvaise commutation due à des animaux peut être évitée en réduisant la sensibilité Simplicité de montage par socle embrochable Pré-réglages d'usine 3 min/ 20 Lux Domaines d'application : espaces extérieurs (entrées/ routes d'accès), places de parking, parkings souterrains, entrepôts à hauts rayonnages | Argumentaire Produit 93341
LUXOMAT | 93343 | ARGU | 1 | Détecteur de mouvement avec zone de détection de 280° et zone anti-reptation Portée réglable mécaniquement Différente durée de temporisation selon la direction du mouvement Détection non interrompue des circuits parallèles de plusieurs détecteurs Possibilité de commutation manuelle par bouton-poussoir Tête sphérique orientable Mise en service immédiate avec pré-réglages d'usine D'autres fonctions sont programmables par une télécommande en option Socle compatible avec RC-plus (next) et Vario Socle spécial pour montage sur angle extérieur compris ! Simplicité de montage par socle embrochable Pré-réglages d'usine 3 min/ 20 Lux Domaines d'application : espaces extérieurs (entrées/ routes d'accès), places de parking, parkings souterrains, entrepôts à hauts rayonnages | Argumentaire Produit 93343
LUXOMAT | 93344 | ARGU | 1 | Détecteur de mouvement avec zone de détection de 280° et zone anti-reptation Portée réglable mécaniquement Différente durée de temporisation selon la direction du mouvement Détection non interrompue de circuits parallèles de plusieurs détecteurs Possibilité de commutation manuelle par bouton-poussoir Tête sphérique orientable Mise en service immédiate avec pré-réglage d'usine D'autres fonctions sont programmables par télécommande en option Socle compatible avec RC-plus (next) et Vario Socle spécial pour montage sur angle extérieur compris ! Une mauvaise commutation due à des animaux peut être évitée en réduisant la sensibilité Simplicité de montage par socle embrochable Pré-réglages d'usine 3 min/20 Lux Domaines d'application : espaces extérieurs (entrées / routes d'accès), places de parking, parkings souterrains, entrepôts à hauts rayonnage | Argumentaire Produit 93344
LUXOMAT | 93346 | ARGU | 1 | Détecteur de mouvement avec zone de détection de 230° et zone anti-reptation Portée réglable mécaniquement Différente durée de temporisation selon la direction du mouvement Détection non interrompue des circuits parallèles de plusieurs détecteurs Possibilité de commutation manuelle par bouton-poussoir Tête sphérique orientable Mise en service immédiate avec pré-réglages d'usine D'autres fonctions sont programmables par une télécommande en option Socle compatible avec RC-plus (next) et Vario Une mauvaise commutation due à des animaux peut être évitée en réduisant la sensibilité Simplicité de montage par socle embrochable Pré-réglages d'usine 3 min/ 20 Lux Domaines d'application : espaces extérieurs (entrées/ routes d'accès), places de parking, parkings souterrains, entrepôts à hauts rayonnages | Argumentaire Produit 93346
LUXOMATnet | 93360 | ARGU | 1 | Détecteur de présence KNX intégrant un coupleur de BUS KNX Faible profondeur d'installation 1x lumière (pour régulation ou commutation), 1x sortie de appareil esclave, 3 blocs CVC distincts Mode semi-automatique intelligent, mode de régulation indépendant de l´occupation (cellule crépusculaire), mode automatique Deux modules logiques Adaptation individuelle de la sensibilité du capteur de mouvement Mesure de la lumière mixte au moyen d'un capteur de lumière intérieur et extérieur Différentes fonctions de verrouillage Les LEDs d´état peuvent être activées / désactivées Le bouton de programmation (adresse physique) peut être actionné par télécommande Régulation/commutation de trois groupes d‘éclairage via offset (possibilité d‘influence externe) Courte présence, auto-ajustement de la temporisation, fonction de couloir Appel de scènes d‘éclairage Capteur de température Mode CVC (1=confort, 2=veille, 3=économie, 4 protection contre le gel/chaleur) Commande à distance IR possible via une télécommande à 5 boutons, programmable au choix (accessoire) Simulation de présence Zone de détection peut être étendue grâce au mode maître-esclave Options d´optimisation étendues pour la mesure de la lumière La valeur mesurée de la lumière est communiquée au bus Commande à distance IR possible via télécommande IR (optionnellement) PIN code Opération manuelle via boutons poussoirs KNX externes possible Contrôle des fonctions (battement cardiaque, envoi cyclique) Arrêt forcé Fonction arrêt central intelligent Prémonition de coupure Comportement sur le retour de tension du bus définissable au choix Pause de sécurité variable après avoir éteint les lumières Paramètres ex ETS 4 pour l´intégration dans les systèmes KNX La base de données des produits à importer dans la base de données ETS peut être téléchargée à partir du site web de B.E.G. Adaptation de la courbe de variation Détermination du facteur de réflexion, par exemple sur la table de travail, avec BLE-IR-Adaptateur optionnelle Fonction de rodage pour lampes fluorescentes sélectionnable de 1h à 100h Soft start Bornes à ressort Obturateurs Domaines d‘application : petits bureaux, salles de conférence, escaliers, bureaux en espace ouvert, classrooms/seminar Rooms | Argumentaire Produit 93360
LUXOMATnet | 93361 | ARGU | 1 | Détecteur de présence KNX intégrant un coupleur de BUS KNX Faible profondeur d'installation 1x lumière (pour régulation ou commutation), 1x sortie de appareil esclave, 3 blocs CVC distincts Mode semi-automatique intelligent, mode de régulation indépendant de l´occupation (cellule crépusculaire), mode automatique Deux modules logiques Adaptation individuelle de la sensibilité du capteur de mouvement Mesure de la lumière mixte au moyen d'un capteur de lumière intérieur et extérieur Différentes fonctions de verrouillage Les LEDs d´état peuvent être activées / désactivées Le bouton de programmation (adresse physique) peut être actionné par télécommande Régulation/commutation de trois groupes d‘éclairage via offset (possibilité d‘influence externe) Courte présence, auto-ajustement de la temporisation, fonction de couloir Appel de scènes d‘éclairage Capteur de température Mode CVC (1=confort, 2=veille, 3=économie, 4 protection contre le gel/chaleur) Commande à distance IR possible via une télécommande à 5 boutons, programmable au choix (accessoire) Simulation de présence Zone de détection peut être étendue grâce au mode maître-esclave Options d´optimisation étendues pour la mesure de la lumière La valeur mesurée de la lumière est communiquée au bus Commande à distance IR possible via télécommande IR (optionnellement) PIN code Opération manuelle via boutons poussoirs KNX externes possible Contrôle des fonctions (battement cardiaque, envoi cyclique) Arrêt forcé Fonction arrêt central intelligent Prémonition de coupure Comportement sur le retour de tension du bus définissable au choix Pause de sécurité variable après avoir éteint les lumières Paramètres ex ETS 4 pour l´intégration dans les systèmes KNX La base de données des produits à importer dans la base de données ETS peut être téléchargée à partir du site web de B.E.G. Adaptation de la courbe de variation Détermination du facteur de réflexion, par exemple sur la table de travail, avec BLE-IR-Adaptateur optionnelle Fonction de rodage pour lampes fluorescentes sélectionnable de 1h à 100h Soft start Bornes à ressort Obturateurs Domaines d‘application : petits bureaux, salles de conférence, escaliers, bureaux en espace ouvert, classrooms/seminar Rooms | Argumentaire Produit 93361
LUXOMATnet | 93362 | ARGU | 1 | Détecteur de présence KNX avec coupleur de BUS KNX intégré, en particulier pour montage mural Mode automatique 1x éclairage (pour la commutation), 1 bloc CVC (indépendant) Adaptation individuelle de la sensibilité du capteur de mouvement Mesure de la lumière mixte au moyen d'un capteur de lumière interne Différentes fonctions de verrouillage Les LEDs d´état peuvent être activées / désactivées Comportement sur le retour de tension du bus définissable au choix Pause de sécurité variable après avoir éteint les lumières Paramètres ex ETS 4 pour l´intégration dans les systèmes KNX La base de données des produits à importer dans la base de données ETS peut être téléchargée à partir du site web de B.E.G. Livré sans cadre. 5 couleurs différentes pour les cadres à commander séparément (dimensions recouvrement intérieur 50 x 50 mm) Peut être utilisé en combinaison avec des plaques centrales dans les supports d'autres fabricants Cadres B.E.G. et plaques centrales pour la combinaison avec d'autres systèmes disponibles Les cadres de finition doivent être commandés séparement, disponibles en différentes couleurs Domaines d‘application : toilettes, entrepôts/ salles techniques | Argumentaire Produit 93362
LUXOMATnet | 93363 | ARGU | 1 | Détecteur de présence KNX avec coupleur de BUS KNX, en particulier pour montage mural 1x lumière (pour régulation ou commutation), 1x sortie de appareil esclave, 3 blocs CVC distincts Mode semi-automatique intelligent, mode de régulation indépendant de l´occupation (cellule crépusculaire), mode automatique Adaptation individuelle de la sensibilité du capteur de mouvement Mesure de la lumière mixte au moyen d'un capteur de lumière interne Différentes fonctions de verrouillage Les LEDs d´état peuvent être activées / désactivées Le bouton de programmation (adresse physique) peut être actionné par télécommande Régulation/commutation de trois groupes d‘éclairage via offset (possibilité d‘influence externe) Courte présence, auto-ajustement de la temporisation, fonction de couloir Appel de scènes d‘éclairage Capteur de température Mode CVC (1=confort, 2=veille, 3=économie, 4 protection contre le gel/chaleur) Zone de détection peut être étendue grâce au mode maître-esclave Options d´optimisation étendues pour la mesure de la lumière La valeur mesurée de la lumière est communiquée au bus Commande à distance IR possible via télécommande IR (optionnellement) PIN code Opération manuelle via boutons poussoirs KNX externes possible Contrôle des fonctions (battement cardiaque, envoi cyclique) Arrêt forcé Fonction arrêt central intelligent Prémonition de coupure Comportement sur le retour de tension du bus définissable au choix Pause de sécurité variable après avoir éteint les lumières Paramètres ex ETS 4 pour l´intégration dans les systèmes KNX La base de données des produits à importer dans la base de données ETS peut être téléchargée à partir du site web de B.E.G. Adaptation de la courbe de variation Détermination du facteur de réflexion, par exemple sur la table de travail, avec BLE-IR-Adaptateur optionnelle Fonction de rodage pour lampes fluorescentes sélectionnable de 1h à 100h Soft start Livré sans cadre. 5 couleurs différentes pour les cadres à commander séparément (dimensions recouvrement intérieur 50 x 50 mm) Peut être utilisé en combinaison avec des plaques centrales dans les supports d'autres fabricants Cadres B.E.G. et plaques centrales pour la combinaison avec d'autres systèmes disponibles Les cadres de finition doivent être commandés séparement, disponibles en différentes couleurs Domaines d‘application : escaliers, parkings souterrains, zones d'entrée, corridors/ voies de circulation, toilettes, entrepôts/ salles techniques | Argumentaire Produit 93363
LUXOMATnet | 93364 | ARGU | 1 | Détecteur de présence KNX avec coupleur de BUS KNX intégré, en particulier pour montage mural 1x lumière (pour régulation ou commutation), 1x sortie de appareil esclave, 3 blocs CVC distincts Mode semi-automatique intelligent, mode de régulation indépendant de l´occupation (cellule crépusculaire), mode automatique Deux modules logiques Adaptation individuelle de la sensibilité du capteur de mouvement Mesure de la lumière mixte au moyen d'un capteur de lumière interne Différentes fonctions de verrouillage Les LEDs d´état peuvent être activées / désactivées Le bouton de programmation (adresse physique) peut être actionné par télécommande Régulation/commutation de trois groupes d‘éclairage via offset (possibilité d‘influence externe) Courte présence, auto-ajustement de la temporisation, fonction de couloir Appel de scènes d‘éclairage Capteur de température et de bruits Mode CVC (1=confort, 2=veille, 3=économie, 4 protection contre le gel/chaleur) Commande à distance IR possible via une télécommande à 5 boutons, programmable au choix (accessoire) Simulation de présence Zone de détection peut être étendue grâce au mode maître-esclave Options d´optimisation étendues pour la mesure de la lumière La valeur mesurée de la lumière est communiquée au bus Commande à distance IR possible via télécommande IR (optionnellement) PIN code Opération manuelle via boutons poussoirs KNX externes possible Contrôle des fonctions (battement cardiaque, envoi cyclique) Arrêt forcé Fonction arrêt central intelligent Prémonition de coupure Comportement sur le retour de tension du bus définissable au choix Pause de sécurité variable après avoir éteint les lumières Paramètres ex ETS 4 pour l´intégration dans les systèmes KNX La base de données des produits à importer dans la base de données ETS peut être téléchargée à partir du site web de B.E.G. Adaptation de la courbe de variation Détermination du facteur de réflexion, par exemple sur la table de travail, avec BLE-IR-Adaptateur optionnelle Fonction de rodage pour lampes fluorescentes sélectionnable de 1h à 100h Soft start Obturateurs Livré sans cadre. 5 couleurs différentes pour les cadres commandés séparemment (dimensions recouvrement intérieur 50 x 50 mm) Peut être utilisé en combinaison avec des plaques centrales dans les supports de différents fabricants. Cadre B.E.G. et plaques centrales pour la combinaison avec d'autres systèmes disponibles Les cadres de finition doivent être commandés séparément, disponibles en différentes couleurs Domaines d‘application : parkings souterrains, zones d'entrée, entrepôts/ salles techniques, corridors/ voies de circulation, escaliers, toilettes | Argumentaire Produit 93364
LUXOMATnet | 93365 | ARGU | 1 | Organe d'entrée et de sortie binaire pour l'utilisation des pots d'encastrement de 60 même Quatre canaux, chacun pouvant être utilisé soit comme entrée pour un bouton-poussoir ou un contact de commutation sans potentiel, soit comme sortie binaire pour la commande d'une lampe témoin Programmation via ETS Les fonctions suivantes sont possibles : commutation commande de priorité valeur en pourcentage température mode CVC variation commande de stores scène flancs conteur Paramètres ex ETS 4 pour l'intégration dans les systèmes KNX La base de données des produits à importer dans la base de données ETS peut être téléchargée à partir du site web de B.E.G. | Argumentaire Produit 93365
LUXOMATnet | 93377 | ARGU | 1 | Multicapteur DALI avec zone de détection particulièrement élevée Alimentation via bus DALI Concept modulaire multimaitre DALI-LINK à l'intégration facile dans le système de gestion d'éclairage DALI B.E.G. LUXOMATnet Zone de détection peut être étendue grâce au mode maître-esclave Mesure de lumière mixte au moyen d'un capteur de lumière intérieur et extérieur Fonctionnement semi-automatique, entièrement automatique ou comme interrupteur crépusculaire Régulation en fonction de la lumière ambiante ou sortie de commutation Guided Light, Soft-Start PLUS, lumière d'orientation PLUS Fonctionnement immédiat pour un simple contrôle de l'installation Etendue de fonctions supplémentaires seulement activable avec accessoires de B.E.G. LUXOMATnet DALI-LINK La zone de détection peut être limitée par des obturateurs Domaines d'application : escaliers, petits bureaux, bureaux en espace ouvert, salles de conférence, classrooms/seminar Rooms | Argumentaire Produit 93377
LUXOMATnet | 93380 | ARGU | 1 | Détecteur de présence KNX intégrant un coupleur de BUS KNX Faible profondeur d'installation Mode automatique 1x éclairage (pour la commutation), 1 bloc CVC (indépendant) Mesure de la lumière mixte au moyen d'un capteur de lumière interne Différentes fonctions de verrouillage Les LEDs d´état peuvent être activées / désactivées Comportement sur le retour de tension du bus définissable au choix Paramètres ex ETS 4 pour l´intégration dans les systèmes KNX La base de données des produits à importer dans la base de données ETS peut être téléchargée à partir du site web de B.E.G. Bornes à ressort Obturateurs Domaines d‘application : petits bureaux, salles de conférence, entrepôts / salles techniques | Argumentaire Produit 93380
LUXOMATnet | 93381 | ARGU | 1 | Détecteur de présence KNX intégrant un coupleur de BUS KNX Faible profondeur d'installation Mode automatique 1x éclairage (pour la commutation), 1 bloc CVC (indépendant) Mesure de la lumière mixte au moyen d'un capteur de lumière interne Différentes fonctions de verrouillage Les LEDs d´état peuvent être activées / désactivées Comportement sur le retour de tension du bus définissable au choix Paramètres ex ETS 4 pour l´intégration dans les systèmes KNX La base de données des produits à importer dans la base de données ETS peut être téléchargée à partir du site web de B.E.G. Bornes à ressort Obturateurs Domaines d‘application : petits bureaux, salles de conférence, entrepôts/ salles techniques | Argumentaire Produit 93381
LUXOMATnet | 93382 | ARGU | 1 | Détecteur de présence KNX intégrant un coupleur de BUS intégré Faible profondeur d'installation 1x lumière (pour régulation ou commutation), 1x sortie de appareil esclave, 3 blocs CVC distincts Mode semi-automatique intelligent, mode de régulation indépendant de l´occupation (cellule crépusculaire), mode automatique Adaptation individuelle de la sensibilité du capteur de mouvement Mesure de la lumière mixte au moyen d'un capteur de lumière intérieur et extérieur Différentes fonctions de verrouillage Les LEDs d´état peuvent être activées / désactivées Le bouton de programmation (adresse physique) peut être actionné par télécommande Régulation/commutation de trois groupes d‘éclairage via offset (possibilité d‘influence externe) Courte présence, auto-ajustement de la temporisation, fonction de couloir Appel de scènes d‘éclairage Mode CVC (1=confort, 2=veille, 3=économie, 4 protection contre le gel/chaleur) Zone de détection peut être étendue grâce au mode maître-esclave Options d´optimisation étendues pour la mesure de la lumière La valeur mesurée de la lumière est communiquée au bus Commande à distance IR possible via une télécommande à 5 boutons, programmable au choix (accessoire) Simulation de présence PIN code Opération manuelle via boutons poussoirs KNX externes possible Contrôle des fonctions (battement cardiaque, envoi cyclique) Arrêt forcé Fonction arrêt central intelligent Prémonition de coupure Comportement sur le retour de tension du bus définissable au choix Pause de sécurité variable après avoir éteint les lumières Paramètres ex ETS 4 pour l´intégration dans les systèmes KNX La base de données des produits à importer dans la base de données ETS peut être téléchargée à partir du site web de B.E.G. Adaptation de la courbe de variation Détermination du facteur de réflexion, par exemple sur la table de travail, avec BLE-IR-Adaptateur optionnelle Fonction de rodage pour lampes fluorescentes sélectionnable de 1h à 100h Soft start Bornes à ressort Obturateurs Domaines d‘application : escaliers, petits bureaux, salles de conférence, bureaux en espace ouvert, classrooms/ seminar Rooms | Argumentaire Produit 93382
LUXOMATnet | 93383 | ARGU | 1 | Détecteur de présence KNX intégrant un coupleur de BUS KNX Faible profondeur d'installation 1x lumière (pour régulation ou commutation), 1x sortie de appareil esclave, 3 blocs CVC distincts Mode semi-automatique intelligent, mode de régulation indépendant de l´occupation (cellule crépusculaire), mode automatique Adaptation individuelle de la sensibilité du capteur de mouvement Mesure de la lumière mixte au moyen d'un capteur de lumière intérieur et extérieur Différentes fonctions de verrouillage Les LEDs d´état peuvent être activées / désactivées Le bouton de programmation (adresse physique) peut être actionné par télécommande Régulation/commutation de trois groupes d‘éclairage via offset (possibilité d‘influence externe) Courte présence, auto-ajustement de la temporisation, fonction de couloir Appel de scènes d‘éclairage Mode CVC (1=confort, 2=veille, 3=économie, 4 protection contre le gel/chaleur) Commande à distance IR possible via une télécommande à 5 boutons, programmable au choix (accessoire) Zone de détection peut être étendue grâce au mode maître-esclave Options d´optimisation étendues pour la mesure de la lumière La valeur mesurée de la lumière est communiquée au bus Commande à distance IR possible via télécommande IR (optionnellement) PIN code Opération manuelle via boutons poussoirs KNX externes possible Contrôle des fonctions (battement cardiaque, envoi cyclique) Arrêt forcé Fonction arrêt central intelligent Prémonition de coupure Comportement sur le retour de tension du bus définissable au choix Pause de sécurité variable après avoir éteint les lumières Paramètres ex ETS 4 pour l´intégration dans les systèmes KNX La base de données des produits à importer dans la base de données ETS peut être téléchargée à partir du site web de B.E.G. Adaptation de la courbe de variation Détermination du facteur de réflexion, par exemple sur la table de travail, avec BLE-IR-Adaptateur optionnelle Fonction de rodage pour lampes fluorescentes sélectionnable de 1h à 100h Soft start Des marquages sont prévus pour l'orientation du détecteur Bornes à ressort Obturateurs Domaines d‘application : escaliers, petits bureaux, salles de conférence, bureaux en espace ouvert, classrooms/seminar Rooms | Argumentaire Produit 93383
LUXOMATnet | 93384 | ARGU | 1 | Détecteur de présence KNX intégrant un coupleur de BUS KNX Faible profondeur d'installation 1x lumière (pour régulation ou commutation), 1x sortie de appareil esclave, 3 blocs CVC distincts Mode semi-automatique intelligent, mode de régulation indépendant de l´occupation (cellule crépusculaire), mode automatique Réglage individuel de la sensibilité par capteur PIR Reconnaissance de direction Mesure de la lumière mixte au moyen d´un capteur de lumière intérieur et extérieur Différentes fonctions de verrouillage Les LEDs d´état peuvent être activées / désactivées Le bouton de programmation (adresse physique) peut être actionné par télécommande Régulation/commutation de trois groupes d‘éclairage via offset (possibilité d‘influence externe) Courte présence, auto-ajustement de la temporisation, fonction de couloir Appel de scènes d‘éclairage Mode CVC (1=confort, 2=veille, 3=économie, 4 protection contre le gel/chaleur) Désactivation de capteurs PIR individuels Zone de détection peut être étendue grâce au mode maître-esclave Options d´optimisation étendues pour la mesure de la lumière La valeur mesurée de la lumière est communiquée au bus Commande à distance IR possible via télécommande IR (optionnellement) PIN code Opération manuelle via boutons poussoirs KNX externes possible Contrôle des fonctions (battement cardiaque, envoi cyclique) Arrêt forcé Fonction arrêt central intelligent Prémonition de coupure Comportement sur le retour de tension du bus définissable au choix Pause de sécurité variable après avoir éteint les lumières Paramètres ex ETS 4 pour l´intégration dans les systèmes KNX La base de données des produits à importer dans la base de données ETS peut être téléchargée à partir du site web de B.E.G. Adaptation de la courbe de variation Détermination du facteur de réflexion, par exemple sur la table de travail, avec BLE-IR-Adaptateur optionnelle Fonction de rodage pour lampes fluorescentes sélectionnable de 1h à 100h Soft start Bornes à ressort Obturateurs Domaines d‘application : Bureaux en espace ouvert, salles de conférence, classrooms/seminar Rooms, salles de sports/ entrepôts, escaliers, petits bureaux | Argumentaire Produit 93384
LUXOMATnet | 93385 | ARGU | 1 | Détecteur de présence KNX intégrant un coupleur de BUS KNX Faible profondeur d'installation 1x lumière (pour régulation ou commutation), 1x sortie de appareil esclave, 3 blocs CVC distincts Mode semi-automatique intelligent, mode de régulation indépendant de l´occupation (cellule crépusculaire), mode automatique Réglage individuel de la sensibilité par capteur PIR Reconnaissance de direction Mesure de la lumière mixte au moyen d'un capteur de lumière intérieur et extérieur Différentes fonctions de verrouillage Les LEDs d´état peuvent être activées / désactivées Le bouton de programmation (adresse physique) peut être actionné par télécommande Régulation/commutation de trois groupes d‘éclairage via offset (possibilité d‘influence externe) Courte présence, auto-ajustement de la temporisation, fonction de couloir Appel de scènes d‘éclairage Mode CVC (1=confort, 2=veille, 3=économie, 4 protection contre le gel/chaleur) Désactivation de capteurs PIR individuels Commande à distance IR possible via une télécommande à 5 boutons, programmable au choix (accessoire) Zone de détection peut être étendue grâce au mode maître-esclave Options d´optimisation étendues pour la mesure de la lumière La valeur mesurée de la lumière est communiquée au bus Commande à distance IR possible via télécommande IR (optionnellement) PIN code Opération manuelle via boutons poussoirs KNX externes possible Contrôle des fonctions (battement cardiaque, envoi cyclique) Arrêt forcé Fonction arrêt central intelligent Prémonition de coupure Comportement sur le retour de tension du bus définissable au choix Pause de sécurité variable après avoir éteint les lumières Paramètres ex ETS 4 pour l´intégration dans les systèmes KNX La base de données des produits à importer dans la base de données ETS peut être téléchargée à partir du site web de B.E.G. Adaptation de la courbe de variation Détermination du facteur de réflexion, par exemple sur la table de travail, avec BLE-IR-Adaptateur optionnelle Fonction de rodage pour lampes fluorescentes sélectionnable de 1h à 100h Soft start Bornes à ressorts Obturateurs Domaines d‘application : bureaux en espace ouvert, salles de conférence, classrooms/seminar Rooms, escaliers, petits bureaux, salles de sports/ entrepôts | Argumentaire Produit 93385
LUXOMATnet | 93386 | ARGU | 1 | Détecteur de présence KNX intégrant un coupleur de BUS KNX Faible profondeur d'installation 1x lumière (pour régulation ou commutation), 1x sortie de appareil esclave, 3 blocs CVC distincts Mode semi-automatique intelligent, mode de régulation indépendant de l´occupation (cellule crépusculaire), mode automatique Deux modules logiques Réglage individuel de la sensibilité par capteur PIR Reconnaissance de direction Mesure de la lumière mixte au moyen d'un capteur de lumière intérieur et extérieur Différentes fonctions de verrouillage Les LEDs d´état peuvent être activées / désactivées Le bouton de programmation (adresse physique) peut être actionné par télécommande Régulation/commutation de trois groupes d‘éclairage via offset (possibilité d‘influence externe) Courte présence, auto-ajustement de la temporisation, fonction de couloir Appel de scènes d‘éclairage Capteur de température Mode CVC (1=confort, 2=veille, 3=économie, 4 protection contre le gel/chaleur) Commande à distance IR possible via une télécommande à 5 boutons, programmable au choix (accessoire) Simulation de présence Zone de détection peut être étendue grâce au mode maître-esclave Options d´optimisation étendues pour la mesure de la lumière La valeur mesurée de la lumière est communiquée au bus Commande à distance IR possible via télécommande IR (optionnellement) PIN code Opération manuelle via boutons poussoirs KNX externes possible Contrôle des fonctions (battement cardiaque, envoi cyclique) Arrêt forcé Fonction arrêt central intelligent Prémonition de coupure Comportement sur le retour de tension du bus définissable au choix Pause de sécurité variable après avoir éteint les lumières Paramètres ex ETS 4 pour l´intégration dans les systèmes KNX La base de données des produits à importer dans la base de données ETS peut être téléchargée à partir du site web de B.E.G. Adaptation de la courbe de variation Détermination du facteur de réflexion, par exemple sur la table de travail, avec BLE-IR-Adaptateur optionnelle Fonction de rodage pour lampes fluorescentes sélectionnable de 1h à 100h Soft start Bornes à ressort Obturateurs Domaines d‘application : petits bureaux, salles de conférence, escaliers, bureaux en espace ouvert, classrooms/seminar Rooms, salles de sports/ entrepôts | Argumentaire Produit 93386
LUXOMATnet | 93387 | ARGU | 1 | Détecteur de présence KNX intégrant un coupleur de BUS KNX intégré 1x lumière (pour régulation ou commutation), 1x sortie de appareil esclave, 3 blocs CVC distincts Mode semi-automatique intelligent, mode de régulation indépendant de l´occupation (cellule crépusculaire), mode automatique Deux modules logiques Réglage individuel de la sensibilité par capteur PIR Mesure de la lumière mixte au moyen d'un capteur de lumière intérieur et extérieur Différentes fonctions de verrouillage Les LEDs d´état peuvent être activées / désactivées Le bouton de programmation (adresse physique) peut être actionné par télécommande Régulation/commutation de trois groupes d‘éclairage via offset (possibilité d‘influence externe) Courte présence, auto-ajustement de la temporisation, fonction de couloir Appel de scènes d‘éclairage Capteur de température et de bruits Mode CVC (1=confort, 2=veille, 3=économie, 4 protection contre le gel/chaleur) Commande à distance IR possible via une télécommande à 5 boutons, programmable au choix (accessoire) Simulation de présence Désactivation de capteurs PIR individuels Zone de détection peut être étendue grâce au mode maître-esclave Options d´optimisation étendues pour la mesure de la lumière La valeur mesurée de la lumière est communiquée au bus Commande à distance IR possible via télécommande IR (optionnellement) PIN code Opération manuelle via boutons poussoirs KNX externes possible Contrôle des fonctions (battement cardiaque, envoi cyclique) Arrêt forcé Fonction arrêt central intelligent Prémonition de coupure Comportement sur le retour de tension du bus définissable au choix Pause de sécurité variable après avoir éteint les lumières Paramètres ex ETS 4 pour l´intégration dans les systèmes KNX La base de données des produits à importer dans la base de données ETS peut être téléchargée à partir du site web de B.E.G. Adaptation de la courbe de variation Détermination du facteur de réflexion, par exemple sur la table de travail, avec BLE-IR-Adaptateur optionnelle Fonction de rodage pour lampes fluorescentes sélectionnable de 1h à 100h Soft start Bornes à ressort Obturateurs Domaines d‘application : escaliers, bureaux en espace ouvert, salles de conférence, classrooms/seminar Rooms, petits bureaux, salles de sports/ entrepôts | Argumentaire Produit 93387
LUXOMATnet | 93388 | ARGU | 1 | Détecteur de présence KNX spécial couloirs avec coupleur de BUS intégré Faible profondeur d'installation 1x lumière (pour régulation ou commutation), 1x sortie de appareil esclave, 3 blocs CVC distincts Mode semi-automatique intelligent, mode de régulation indépendant de l´occupation (cellule crépusculaire), mode automatique Deux modules logique Réglage individuel par capteur PIR Reconnaissance de direction Adaptation individuelle de la sensibilité du capteur de mouvement Mesure de la lumière mixte au moyen d'un capteur de lumière intérieur et extérieur Différentes fonctions de verrouillage Les LEDs d´état peuvent être activées / désactivées Le bouton de programmation (adresse physique) peut être actionné par télécommande Régulation/commutation de trois groupes d‘éclairage via offset (possibilité d‘influence externe) Courte présence, auto-ajustement de la temporisation, fonction de couloir Appel de scènes d‘éclairage Capteur de température et de bruits Mode CVC (1=confort, 2=veille, 3=économie, 4 protection contre le gel/chaleur) Commande à distance IR possible via une télécommande à 5 boutons, programmable au choix (accessoire) Simulation de présence Désactivation de capteurs PIR individuels Zone de détection peut être étendue grâce au mode maître-esclave Options d´optimisation étendues pour la mesure de la lumière La valeur mesurée de la lumière est communiquée au bus Commande à distance IR possible via télécommande IR (optionnellement) PIN code Opération manuelle via boutons poussoirs KNX externes possible Contrôle des fonctions (battement cardiaque, envoi cyclique) Arrêt forcé Fonction arrêt central intelligent Prémonition de coupure Comportement sur le retour de tension du bus définissable au choix Pause de sécurité variable après avoir éteint les lumières Paramètres ex ETS 4 pour l´intégration dans les systèmes KNX La base de données des produits à importer dans la base de données ETS peut être téléchargée à partir du site web de B.E.G. Adaptation de la courbe de variation Détermination du facteur de réflexion, par exemple sur la table de travail, avec BLE-IR-Adaptateur optionnelle Fonction de rodage pour lampes fluorescentes sélectionnable de 1h à 100h Soft start Des marquages sont prévus pour l'orientation du détecteur Bornes à ressort Obturateurs Domaines d‘application : escaliers, corridors/ voies de circulation | Argumentaire Produit 93388
LUXOMATnet | 93389 | ARGU | 1 | Détecteur de présence KNX spécial couloirs avec coupleur de BUS KNX intégré Faible profondeur d'installation 1x lumière (pour régulation ou commutation), 1x sortie de appareil esclave, 3 blocs CVC distincts Mode semi-automatique intelligent, mode de régulation indépendant de l´occupation (cellule crépusculaire), mode automatique Deux modules logiques Réglage individuel de la sensibilité par capteur PIR Reconnaissance de direction Mesure de la lumière mixte au moyen d'un capteur de lumière intérieur et extérieur Différentes fonctions de verrouillage Les LEDs d´état peuvent être activées / désactivées Le bouton de programmation (adresse physique) peut être actionné par télécommande Régulation/commutation de trois groupes d‘éclairage via offset (possibilité d‘influence externe) Courte présence, auto-ajustement de la temporisation, fonction de couloir Appel de scènes d‘éclairage Capteur de température Mode CVC (1=confort, 2=veille, 3=économie, 4 protection contre le gel/chaleur) Commande à distance IR possible via une télécommande à 5 boutons, programmable au choix (accessoire) Simulation de présence Détection de capteurs PIR individuels Zone de détection peut être étendue grâce au mode maître-esclave Options d´optimisation étendues pour la mesure de la lumière La valeur mesurée de la lumière est communiquée au bus Commande à distance IR possible via télécommande IR (optionnellement) PIN code Opération manuelle via boutons poussoirs KNX externes possible Contrôle des fonctions (battement cardiaque, envoi cyclique) Arrêt forcé Fonction arrêt central intelligent Prémonition de coupure Comportement sur le retour de tension du bus définissable au choix Pause de sécurité variable après avoir éteint les lumières Paramètres ex ETS 4 pour l´intégration dans les systèmes KNX La base de données des produits à importer dans la base de données ETS peut être téléchargée à partir du site web de B.E.G. Adaptation de la courbe de variation Détermination du facteur de réflexion, par exemple sur la table de travail, avec BLE-IR-Adaptateur optionnelle Fonction de rodage pour lampes fluorescentes sélectionnable de 1h à 100h Soft start Des marquages sont prévus pour l'orientation du détecteur Bornes à ressort Obturateurs Domaines d‘application : escaliers corridors/ voies de circulation | Argumentaire Produit 93389
LUXOMATnet | 93390 | ARGU | 1 | Mini-détecteur de présence KNX avec coupleur de BUS intégré 1x lumière (pour régulation ou commutation), 1x sortie de appareil esclave, 3 blocs CVC distincts Mode semi-automatique intelligent, mode de régulation indépendant de l´occupation (cellule crépusculaire), mode automatique Deux modules logiques Adaptation individuelle de la sensibilité du capteur de mouvement Mesure de la lumière mixte au moyen d'un capteur de lumière interne Différentes fonctions de verrouillage Les LEDs d´état peuvent être activées / désactivées Le bouton de programmation (adresse physique) peut être actionné par télécommande Régulation/commutation de trois groupes d‘éclairage via offset (possibilité d‘influence externe) Courte présence, auto-ajustement de la temporisation, fonction de couloir Appel de scènes d‘éclairage Capteur de scène Mode CVC (1=confort, 2=veille, 3=économie, 4 protection contre le gel/chaleur) Commande à distance IR possible via une télécommande à 5 boutons, programmable au choix (accessoire) Simulation de présence Zone de détection peut être étendue grâce au mode maître-esclave Désactivation de capteurs PIR individuels Options d´optimisation étendues pour la mesure de la lumière La valeur mesurée de la lumière est communiquée au bus Commande à distance IR possible via télécommande IR (optionnellement) PIN code Opération manuelle via boutons poussoirs KNX externes possible Contrôle des fonctions (battement cardiaque, envoi cyclique) Arrêt forcé Fonction arrêt central intelligent Prémonition de coupure Comportement sur le retour de tension du bus définissable au choix Pause de sécurité variable après avoir éteint les lumières Paramètres ex ETS 4 pour l´intégration dans les systèmes KNX La base de données des produits à importer dans la base de données ETS peut être téléchargée à partir du site web de B.E.G. Adaptation de la courbe de variation Détermination du facteur de réflexion, par exemple sur la table de travail, avec BLE-IR-Adaptateur optionnelle Fonction de rodage pour lampes fluorescentes sélectionnable de 1h à 100h Soft start Bornes à ressort pour la mise en place facile et rapide dans des plafonds suspendus Obturateurs et bague de serrage incluses pour le montage dans les luminaires Domaines d‘application : escaliers, petits bureaux | Argumentaire Produit 93390
LUXOMATnet | 93391 | ARGU | 1 | Mini-détecteur de présence KNX spécial hauteurs avec coupleur de BUS KNX intégré 1x lumière (pour régulation ou commutation), 1x sortie de appareil esclave, 3 blocs CVC distincts Mode semi-automatique intelligent, mode de régulation indépendant de l´occupation (cellule crépusculaire), mode automatique Deux modules logiques Adaptation individuelle de la sensibilité du capteur de mouvement Mesure de la lumière mixte au moyen d'un capteur de lumière interne Différentes fonctions de verrouillage Les LEDs d´état peuvent être activées / désactivées Le bouton de programmation (adresse physique) peut être actionné par télécommande Régulation/commutation de trois groupes d‘éclairage via offset (possibilité d‘influence externe) Courte présence, auto-ajustement de la temporisation, fonction de couloir Appel de scènes d‘éclairage Capteur de température Fonction variation possible jusqu'à une hauteur de montage de 5 m Mode CVC (1=confort, 2=veille, 3=économie, 4 protection contre le gel/chaleur) Commande à distance IR possible via une télécommande à 5 boutons, programmable au choix (accessoire) Simulation de présence Détection de capteurs PIR individuels Zone de détection peut être étendue grâce au mode maître-esclave Options d´optimisation étendues pour la mesure de la lumière La valeur mesurée de la lumière est communiquée au bus Commande à distance IR possible via télécommande IR (optionnellement) PIN code Opération manuelle via boutons poussoirs KNX externes possible Contrôle des fonctions (battement cardiaque, envoi cyclique) Arrêt forcé Fonction arrêt central intelligent Prémonition de coupure Comportement sur le retour de tension du bus définissable au choix Pause de sécurité variable après avoir éteint les lumières Paramètres ex ETS 4 pour l´intégration dans les systèmes KNX La base de données des produits à importer dans la base de données ETS peut être téléchargée à partir du site web de B.E.G. Adaptation de la courbe de variation Détermination du facteur de réflexion, par exemple sur la table de travail, avec BLE-IR-Adaptateur optionnelle Fonction de rodage pour lampes fluorescentes sélectionnable de 1h à 100h Soft start Bornes à ressort pour la mise en place facile et rapide dans des plafonds suspendus Avec obturateurs et bague de serrage pour montage dans les luminaires Domaines d‘application : parkings souterrains, zones d'entrée, salles de sports/ entrepôts, corridors/ voies de circulation | Argumentaire Produit 93391
LUXOMATnet | 93392 | ARGU | 1 | Détecteur de présence particulièrement plat avec coupleur de BUS KNX intégré 1x lumière (pour régulation ou commutation), 1x sortie de appareil esclave, 3 blocs CVC distincts Mode semi-automatique intelligent, mode de régulation indépendant de l´occupation (cellule crépusculaire), mode automatique Deux modules logiques Adaptation individuelle de la sensibilité du détecteur de mouvement Mesure de la lumière mixte au moyen d'un capteur de lumière interne Différentes fonctions de verrouillage Les LEDs d´état peuvent être activées / désactivées Le bouton de programmation (adresse physique) peut être actionné par télécommande Régulation/commutation de trois groupes d‘éclairage via offset (possibilité d‘influence externe) Courte présence, auto-ajustement de la temporisation, fonction de couloir Appel de scènes d‘éclairage Capteur de température Mode CVC (1=confort, 2=veille, 3=économie, 4 protection contre le gel/chaleur) Commande à distance IR possible via une télécommande à 5 boutons, programmable au choix (accessoire) Simulation de présence Zone de détection peut être étendue grâce au mode maître-esclave Options d´optimisation étendues pour la mesure de la lumière La valeur mesurée de la lumière est communiquée au bus Commande à distance IR possible via télécommande IR (optionnellement) PIN code Opération manuelle via boutons poussoirs KNX externes possible Contrôle des fonctions (battement cardiaque, envoi cyclique) Arrêt forcé Fonction arrêt central intelligent Prémonition de coupure Comportement sur le retour de tension du bus définissable au choix Pause de sécurité variable après avoir éteint les lumières Paramètres ex ETS 4 pour l´intégration dans les systèmes KNX La base de données des produits à importer dans la base de données ETS peut être téléchargée à partir du site web de B.E.G. Adaptation de la courbe de variation Détermination du facteur de réflexion, par exemple sur la table de travail, avec BLE-IR-Adaptateur optionnelle Fonction de rodage pour lampes fluorescentes sélectionnable de 1h à 100h Soft start Bornes à ressort pour la mise en place facile et rapide dans des plafonds suspendus Obturateurs et bague de serrage incluses pour le montage dans les luminaires Domaines d‘application : parkings souterrains, petits bureaux, salles de conférence, zones d'entrée, corridors/ voies de circulation, escaliers, bureaux en espace ouvert | Argumentaire Produit 93392
LUXOMATnet | 93394 | ARGU | 1 | Détecteur de présence KNX intégrant un coupleur de BUS KNX 1x lumière (pour régulation ou commutation), 1x sortie de appareil esclave, 3 blocs CVC distincts Mode semi-automatique intelligent, mode de régulation indépendant de l´occupation (cellule crépusculaire), mode automatique Deux modules logiques Réglage individuel de la sensibilité par capteur PIR Reconnaissance de direction 360° protection anti-reptation Mesure de la lumière mixte au moyen d'un capteur de lumière interne Différentes fonctions de verrouillage Les LEDs d´état peuvent être activées / désactivées Le bouton de programmation (adresse physique) peut être actionné par télécommande Régulation/commutation de trois groupes d‘éclairage via offset (possibilité d‘influence externe) Courte présence, auto-ajustement de la temporisation, fonction de couloir Appel de scènes d‘éclairage Capteur de température Downlight intégré avec fonction d'orientation ou de veilleuse (RVB) Mode CVC (1=confort, 2=veille, 3=économie, 4 protection contre le gel/chaleur) Commande à distance IR possible via une télécommande à 5 boutons, programmable au choix (accessoire) Simulation de présence Zone de détection peut être étendue grâce au mode maître-esclave Options d´optimisation étendues pour la mesure de la lumière La valeur mesurée de la lumière est communiquée au bus Commande à distance IR possible via télécommande IR (optionnellement) PIN code Opération manuelle via boutons poussoirs KNX externes possible Contrôle des fonctions (battement cardiaque, envoi cyclique) Arrêt forcé Fonction arrêt central intelligent Prémonition de coupure Comportement sur le retour de tension du bus définissable au choix Pause de sécurité variable après avoir éteint les lumières Paramètres ex ETS 4 pour l´intégration dans les systèmes KNX La base de données des produits à importer dans la base de données ETS peut être téléchargée à partir du site web de B.E.G. Adaptation de la courbe de variation Détermination du facteur de réflexion, par exemple sur la table de travail, avec BLE-IR-Adaptateur optionnelle Fonction de rodage pour lampes fluorescentes sélectionnable de 1h à 100h Soft start Une mauvaise commutation due à des animaux peut être évitée en réduisant la sensibilité Obturateurs Domaines d‘application : espaces extérieurs (entrées/ routes d'accès), places de parking, parkings souterrains, entrepôts à hauts rayonnages | Argumentaire Produit 93394
LUXOMATnet | 93395 | ARGU | 1 | Détecteur de présence KNX intégrant un coupleur de BUS KNX 1x lumière (pour régulation ou commutation), 1x sortie de appareil esclave, 3 blocs CVC distincts Mode semi-automatique intelligent, mode de régulation indépendant de l´occupation (cellule crépusculaire), mode automatique Deux modules logiques Réglage individuel de la sensibilité par capteur PIR Reconnaissance de direction 360° protection anti-reptation Mesure de la lumière mixte au moyen d'un capteur de lumière interne Différentes fonctions de verrouillage Les LEDs d´état peuvent être activées / désactivées Le bouton de programmation (adresse physique) peut être actionné par télécommande Régulation/commutation de trois groupes d‘éclairage via offset (possibilité d‘influence externe) Courte présence, auto-ajustement de la temporisation, fonction de couloir Appel de scènes d‘éclairage Capteur de température Downlight intégré avec fonction d'orientation ou de veilleuse (RVB) Mode CVC (1=confort, 2=veille, 3=économie, 4 protection contre le gel/chaleur) Commande à distance IR possible via une télécommande à 5 boutons, programmable au choix (accessoire) Simulation de présence Désactivation de capteurs PIR individuels Zone de détection peut être étendue grâce au mode maître-esclave Options d´optimisation étendues pour la mesure de la lumière La valeur mesurée de la lumière est communiquée au bus Commande à distance IR possible via télécommande IR (optionnellement) PIN code Opération manuelle via boutons poussoirs KNX externes possible Contrôle des fonctions (battement cardiaque, envoi cyclique) Arrêt forcé Fonction arrêt central intelligent Prémonition de coupure Comportement sur le retour de tension du bus définissable au choix Pause de sécurité variable après avoir éteint les lumières Paramètres ex ETS 4 pour l´intégration dans les systèmes KNX La base de données des produits à importer dans la base de données ETS peut être téléchargée à partir du site web de B.E.G. Adaptation de la courbe de variation Détermination du facteur de réflexion, par exemple sur la table de travail, avec BLE-IR-Adaptateur optionnelle Fonction de rodage pour lampes fluorescentes sélectionnable de 1h à 100h Soft start Une mauvaise commutation due à des animaux peut être évitée en réduisant la sensibilité Obturateurs Domaines d‘application : espaces extérieurs (entrées / routes d'accès), places de parking, parkings souterrains, entrepôts à hauts rayonnages | Argumentaire Produit 93395
LUXOMATnet | 93396 | ARGU | 1 | Dispositif d'entrée binaire DALI pour boîtes encastrées 4 entrées librement configurables pour bouton-poussoir au contact libre de potentiel Modes de fonctionnement normal, escalier ou scène LED intégrée pour la localisation en état démonté Buzzer intégré pour la localisation en état installé Interrupteurs DIP et HEX pour une mise en service rapide avec fonctions de base Etendue de fonctions supplémentaires seulement activable avec accessoires de B.E.G. LUXOMATnet DALI-LINK | Argumentaire Produit 93396
LUXOMATnet | 93399 | ARGU | 1 | Détecteur de présence KNX spécial entrepôts à grande hauteur avec coupleur de BUS KNX intégré Capteur de lumière téléscopique externe pour une hauteur de montage ajustable mécaniquement entre 5 et 16 m pour une mesure de lumière selon l'application. 1x lumière (pour régulation ou commutation), 1x sortie de appareil esclave, 3 blocs CVC distincts Mode semi-automatique intelligent, mode de régulation indépendant de l´occupation (cellule crépusculaire), mode automatique Deux modules logiques Réglage individuel de la sensibilité par capteur PIR Reconnaissance de direction Mesure de lumière mixte au moyen d'un capteur de lumière intérieur et extérieur Différentes fonctions de verrouillage Les LEDs d´état peuvent être activées / désactivées Le bouton de programmation (adresse physique) peut être actionné par télécommande Régulation/commutation de trois groupes d‘éclairage via offset (possibilité d‘influence externe) Courte présence, auto-ajustement de la temporisation, fonction de couloir Appel de scènes d‘éclairage Capteur de température Mode CVC (1=confort, 2=veille, 3=économie, 4 protection contre le gel/chaleur) Commande à distance IR possible via une télécommande à 5 boutons, programmable au choix (accessoire) Simulation de présence Désactivation de capteurs PIR individuels Zone de détection peut être étendue grâce au mode maître-esclave Options d´optimisation étendues pour la mesure de la lumière La valeur mesurée de la lumière est communiquée au bus Commande à distance IR possible via télécommande IR (optionnellement) PIN code Opération manuelle via boutons poussoirs KNX externes possible Contrôle des fonctions (battement cardiaque, envoi cyclique) Arrêt forcé Fonction arrêt central intelligent Prémonition de coupure Comportement sur le retour de tension du bus définissable au choix Pause de sécurité variable après avoir éteint les lumières Paramètres ex ETS 4 pour l´intégration dans les systèmes KNX La base de données des produits à importer dans la base de données ETS peut être téléchargée à partir du site web de B.E.G. Adaptation de la courbe de variation Détermination du facteur de réflexion, par exemple sur la table de travail, avec BLE-IR-Adaptateur optionnelle Fonction de rodage pour lampes fluorescentes sélectionnable de 1h à 100h Soft start Obturateurs Des marquages sont prévus pour l'orientation du détecteur Pour un montage dans des entrepôts de grande hauteur, il convient de prévoir à chacune des entrées d'allée de rayonnage des détecteurs ne détectant que la zone de rayonnage souhaitée, on limitera la détection des zones non désirées par des obturateurs ou une disposition technique de montage Domaines d‘application : entrepôts à hauts rayonnages | Argumentaire Produit 93399
LUXOMAT | 93404 | ARGU | 1 | Détecteur de présence de plafond pour l'intérieur avec zone de détection de 360°. Pour montage dans des faux-plafonds Un canal pour la commutation de l'éclairage Possibilité de commutation manuelle par bouton-poussoir Fonctions de base pour des applications économiques Avec réglage d'usine pour la mise en service directe Réglages d'usine : sensibilité élevée, temporisation 10 min, seuil d'enclenchement 500 lux Fonctions programmables par une télécommande obligatoire | Argumentaire Produit 93404
LUXOMAT | 93406 | ARGU | 1 | Télécommande à infrarouge pour une programmation et un réglage simple et confortable Fixation murale est comprise dans la livraison. | Argumentaire Produit 93406
LUXOMAT | 93452 | ARGU | 1 | Détecteur de présence avec contrôleur d'application DALI intégré pour une commande d'éclairage économe en énergie Produit certifié DALI-2 Alimentation électrique DALI intégrée Interface DALI pour la commande de ballasts numériques et graduables en mode broadcast Commutation et variation manuelle possible par l'intermédiaire d'un bouton-poussoir conventionnel La communication IR bidirectionnelle permet une intégration rapide dans la fonction de gestion de projet de l'app B.E.G. One Les fonctions complètes ne sont activables qu'avec l'adaptateur IR ou l'adaptateur BLE-IR de B.E.G. et un Smartphone/une tablette (Android, IOS) Mode semi-automatique, entièrement automatique, indépendant de la présence ou de la lumière réglable Dynamique de régulation ajustable (valeurs minimale et maximale) Vitesse et retard de régulation ajustables Extension de la portée de détection possible par appareils esclaves Mesure de la lumière mixte au moyen d'un capteur de lumière interne Possibilité d'augmenter la puissance de sortie DALI à l'aiude d'accessoires Régulation en fonction de la lumière ambiante ou sortie de commutation Valeur de mise en marche ajustable Fonction de rappel de la dernière valeur de mise en marche Valeur de consigne de la luminosité et facteur de réflexion réglables Affichage de la valeur actuelle du capteur de lumière dans l'app B.E.G. One Auto-contrôle et affichage des erreurs de l'appareil dans l'app B.E.G. One Les LEDs d'état peuvent être activées / désactivées PIN code Fonction couloir - désactive la possibilité d'éteindre la lumière via le bouton-poussoir. Le nombre d'appareils DALI peut être déterminé rapidement et de manière fiable grâce au planificateur de lignes DALI en ligne de B.E.G. Le logiciel est rétrocompatible avec la première génération (sauf DSI, double serrure et fonction corridor) Réglages d'usine 10 min et 500 Lux Bornes à ressort Accessoires optionnels disponibles pour montage en apparent Domaines d'application : petits bureaux, bureaux en espace ouvert | Argumentaire Produit 93452
LUXOMAT | 93454 | ARGU | 1 | Kit de montage en saillie compatible avec les versions montage en faux-plafond PD2N | Argumentaire Produit 93454
LUXOMAT | 93455 | ARGU | 1 | Détecteur de présence avec contrôleur d'application DALI intégré pour une commande d'éclairage économe en énergie Produit certifié DALI-2 Alimentation électrique DALI intégrée Interface DALI pour la commande de ballasts numériques et graduables en mode broadcast Commutation et variation manuelle possible par l'intermédiaire d'un bouton-poussoir conventionnel La communication IR bidirectionnelle permet une intégration rapide dans la fonction de gestion de projet de l'app B.E.G. One Les fonctions complètes ne sont activables qu'avec l'adaptateur IR ou l'adaptateur BLE-IR de B.E.G. et un Smartphone/une tablette (Android, IOS) Mode semi-automatique, entièrement automatique, indépendant de la présence ou de la lumière réglable Relais de commutation puissant avec plusieurs modes d'opération, par exemple la fonction Coupure pour ballasts DALI ou CVC ou illumination de tableau Dynamique de régulation ajustable (valeurs minimale et maximale) Vitesse et retard de régulation ajustables Extension de la portée de détection possible par appareils esclaves Mesure de la lumière mixte au moyen d'un capteur de lumière interne Possibilité d'augmenter la puissance de sortie DALI à l'aiude d'accessoires Régulation en fonction de la lumière ambiante ou sortie de commutation Valeur de mise en marche ajustable Fonction de rappel de la dernière valeur de mise en marche Valeur de consigne de la luminosité et facteur de réflexion réglables Affichage de la valeur actuelle du capteur de lumière dans l'app B.E.G. One Auto-contrôle et affichage des erreurs de l'appareil dans l'app B.E.G. One Les LEDs d'état peuvent être activées / désactivées PIN code Fonction couloir - désactive la possibilité d'éteindre la lumière via le bouton-poussoir. Le nombre d'appareils DALI peut être déterminé rapidement et de manière fiable grâce au planificateur de lignes DALI en ligne de B.E.G. Eviter les consommations du système d'éclairage en veille conformément à la norme EnEV DIN V 18599-4 Le logiciel est rétrocompatible avec la première génération (sauf DSI, double serrure et fonction corridor) Réglages d'usine 10 min et 500 Lux Bornes à ressort Accessoires optionnels disponibles pour montage en apparent Domaines d'application : petits bureaux, bureaux en espace ouvert | Argumentaire Produit 93455
LUXOMAT | 93459 | ARGU | 1 | Détecteur de présence avec contrôleur d'application DALI intégré pour une commande d'éclairage économe en énergie Produit certifié DALI-2 Alimentation électrique DALI intégrée Interface DALI pour la commande de ballasts numériques et graduables en mode broadcast Commutation et variation manuelle possible par l'intermédiaire d'un bouton-poussoir conventionnel La communication IR bidirectionnelle permet une intégration rapide dans la fonction de gestion de projet de l'app B.E.G. One Les fonctions complètes ne sont activables qu'avec l'adaptateur IR ou l'adaptateur BLE-IR de B.E.G. et un Smartphone/une tablette (Android, IOS) Mode semi-automatique, entièrement automatique, indépendant de la présence ou de la lumière réglable Dynamique de régulation ajustable (valeurs minimale et maximale) Vitesse et retard de régulation ajustables Extension de la portée de détection possible par appareils esclaves Mesure de la lumière mixte au moyen d'un capteur de lumière interne Possibilité d'augmenter la puissance de sortie DALI à l'aiude d'accessoires Régulation en fonction de la lumière ambiante ou sortie de commutation Valeur de mise en marche ajustable Fonction de rappel de la dernière valeur de mise en marche Valeur de consigne de la luminosité et facteur de réflexion réglables Affichage de la valeur actuelle du capteur de lumière dans l'app B.E.G. One Auto-contrôle et affichage des erreurs de l'appareil dans l'app B.E.G. One Les LEDs d'état peuvent être activées / désactivées PIN code Fonction couloir - désactive la possibilité d'éteindre la lumière via le bouton-poussoir. Le nombre d'appareils DALI peut être déterminé rapidement et de manière fiable grâce au planificateur de lignes DALI en ligne de B.E.G. Le logiciel est rétrocompatible avec la première génération (sauf DSI, double serrure et fonction corridor) Réglages d'usine 10 min et 500 Lux Bornes à ressort pour la mise en place facile et rapide dans des plafonds suspendus et des luminaires Obturateurs et bague de serrage inclus pour le montage dans les luminaires Accessoires optionnels disponibles pour montage en apparent Domaines d'application : petits bureaux, bureaux en espace ouvert | Argumentaire Produit 93459
LUXOMAT | 93460 | ARGU | 1 | Détecteur de présence avec contrôleur d'application DALI intégré pour une commande d'éclairage économe en énergie Produit certifié DALI-2 Alimentation électrique DALI intégrée Interface DALI pour la commande de ballasts numériques et graduables en mode broadcast Commutation et variation manuelle possible par l'intermédiaire d'un bouton-poussoir conventionnel La communication IR bidirectionnelle permet une intégration rapide dans la fonction de gestion de projet de l'app B.E.G. One Les fonctions complètes ne sont activables qu'avec l'adaptateur IR ou l'adaptateur BLE-IR de B.E.G. et un Smartphone/une tablette (Android, IOS) Mode semi-automatique, entièrement automatique, indépendant de la présence ou de la lumière réglable Dynamique de régulation ajustable (valeurs minimale et maximale) Vitesse et retard de régulation ajustables Extension de la portée de détection possible par appareils esclaves Mesure de la lumière mixte au moyen d'un capteur de lumière interne Possibilité d'augmenter la puissance de sortie DALI à l'aiude d'accessoires Régulation en fonction de la lumière ambiante ou sortie de commutation Valeur de mise en marche ajustable Fonction de rappel de la dernière valeur de mise en marche Valeur de consigne de la luminosité et facteur de réflexion réglables Affichage de la valeur actuelle du capteur de lumière dans l'app B.E.G. One Auto-contrôle et affichage des erreurs de l'appareil dans l'app B.E.G. One Les LEDs d'état peuvent être activées / désactivées PIN code Fonction couloir - désactive la possibilité d'éteindre la lumière via le bouton-poussoir. Le nombre d'appareils DALI peut être déterminé rapidement et de manière fiable grâce au planificateur de lignes DALI en ligne de B.E.G. Le logiciel est rétrocompatible avec la première génération (sauf DSI, double serrure et fonction corridor) Réglages d'usine 10 min et 500 Lux Bornes à ressort Accessoires optionnels disponibles pour montage en apparent Domaines d'application : petits bureaux, bureaux en espace ouvert, zones d'entrée, corridors/ voies de circulation, salles de conférence, classrooms/seminar Rooms, salles de sports/ entrepôts | Argumentaire Produit 93460
LUXOMAT | 93463 | ARGU | 1 | Détecteur de présence avec contrôleur d'application DALI intégré pour une commande d'éclairage économe en énergie Produit certifié DALI-2 Alimentation électrique DALI intégrée Interface DALI pour la commande de ballasts numériques et graduables en mode broadcast Commutation et variation manuelle possible par l'intermédiaire d'un bouton-poussoir conventionnel La communication IR bidirectionnelle permet une intégration rapide dans la fonction de gestion de projet de l'app B.E.G. One Les fonctions complètes ne sont activables qu'avec l'adaptateur IR ou l'adaptateur BLE-IR de B.E.G. et un Smartphone/une tablette (Android, IOS) Mode semi-automatique, entièrement automatique, indépendant de la présence ou de la lumière réglable Relais de commutation puissant avec plusieurs modes d'opération, par exemple la fonction Coupure pour ballasts DALI ou CVC ou illumination de tableau Dynamique de régulation ajustable (valeurs minimale et maximale) Vitesse et retard de régulation ajustables Extension de la portée de détection possible par appareils esclaves Mesure de la lumière mixte au moyen d'un capteur de lumière interne Possibilité d'augmenter la puissance de sortie DALI à l'aiude d'accessoires Régulation en fonction de la lumière ambiante ou sortie de commutation Valeur de mise en marche ajustable Fonction de rappel de la dernière valeur de mise en marche Valeur de consigne de la luminosité et facteur de réflexion réglables Affichage de la valeur actuelle du capteur de lumière dans l'app B.E.G. One Auto-contrôle et affichage des erreurs de l'appareil dans l'app B.E.G. One Les LEDs d'état peuvent être activées / désactivées PIN code Fonction couloir - désactive la possibilité d'éteindre la lumière via le bouton-poussoir. Le nombre d'appareils DALI peut être déterminé rapidement et de manière fiable grâce au planificateur de lignes DALI en ligne de B.E.G. Eviter les consommations du système d'éclairage en veille conformément à la norme EnEV DIN V 18599-4 Le logiciel est rétrocompatible avec la première génération (sauf DSI, double serrure et fonction corridor) Réglages d'usine 10 min et 500 Lux Bornes à ressort Accessoires optionnels disponibles pour montage en apparent Domaines d'application : petits bureaux, bureaux en espace ouvert, zones d'entrée, corridors/ voies de circulation, salles de conférence, classrooms/seminar Rooms, salles de sports/ entrepôts | Argumentaire Produit 93463
LUXOMAT | 93465 | ARGU | 1 | Kit de montage en saillie compatible avec les versions montage en faux-plafond PD4N | Argumentaire Produit 93465
LUXOMAT | 93469 | ARGU | 1 | Détecteur de présence pour grandes hauteurs avec contrôleur d'application DALI intégré pour une commande d'éclairage efficace en énergie Capteur de lumière téléscopique externe pour une hauteur de montage ajustable mécaniquement entre 5 et 16 m pour une mesure de lumière selon l'application Produit certifié DALI-2 Alimentation électrique DALI intégrée Interface DALI pour la commande de ballasts numériques et graduables en mode broadcast Commutation et variation manuelle possible par l'intermédiaire d'un bouton-poussoir conventionnel La communication IR bidirectionnelle permet une intégration rapide dans la fonction de gestion de projet de l'app B.E.G. One Les fonctions complètes ne sont activables qu'avec l'adaptateur IR ou l'adaptateur BLE-IR de B.E.G. et un Smartphone/une tablette (Android, IOS) Mode semi-automatique, entièrement automatique, indépendant de la présence ou de la lumière réglable Dynamique de régulation ajustable (valeurs minimale et maximale) Vitesse et retard de régulation ajustables Extension de la portée de détection possible par appareils esclaves Mesure de la lumière mixte au moyen d'un capteur de lumière interne Possibilité d'augmenter la puissance de sortie DALI à l'aiude d'accessoires Régulation en fonction de la lumière ambiante ou sortie de commutation Valeur de mise en marche ajustable Fonction de rappel de la dernière valeur de mise en marche Valeur de consigne de la luminosité et facteur de réflexion réglables Affichage de la valeur actuelle du capteur de lumière dans l'app B.E.G. One Auto-contrôle et affichage des erreurs de l'appareil dans l'app B.E.G. One Les LEDs d'état peuvent être activées / désactivées PIN code Fonction couloir - désactive la possibilité d'éteindre la lumière via le bouton-poussoir. Le nombre d'appareils DALI peut être déterminé rapidement et de manière fiable grâce au planificateur de lignes DALI en ligne de B.E.G. Le logiciel est rétrocompatible avec la première génération (sauf DSI, double serrure et fonction corridor) Réglages d'usine 10 min et 500 Lux Pour un montage dans des entrepôts de grande hauteur, il convient de prévoir à chacune des entrées d'allée de rayonnage des détecteurs ne détectant que la zone de rayonnage souhaitée, on limitera la détection des zones non désirées par des obturateurs ou une disposition technique de montage Pour montage apparent Domaines d'application : entrepôts à hauts rayonnages, salles de sports/ entrepôts | Argumentaire Produit 93469
LUXOMAT | 93470 | ARGU | 1 | Mini-détecteur de présence avec contrôleur d'application DALI intégré pour une commande d'éclairage économe en énergie Produit certifié DALI-2 Alimentation électrique DALI intégrée Interface DALI pour la commande de ballasts numériques et graduables en mode broadcast Commutation et variation manuelle possible par l'intermédiaire d'un bouton-poussoir conventionnel La communication IR bidirectionnelle permet une intégration rapide dans la fonction de gestion de projet de l'app B.E.G. One Les fonctions complètes ne sont activables qu'avec l'adaptateur IR ou l'adaptateur BLE-IR de B.E.G. et un Smartphone/une tablette (Android, IOS) Mode semi-automatique, entièrement automatique, indépendant de la présence ou de la lumière réglable Dynamique de régulation ajustable (valeurs minimale et maximale) Vitesse et retard de régulation ajustables Extension de la portée de détection possible par appareils esclaves Mesure de la lumière mixte au moyen d'un capteur de lumière interne Possibilité d'augmenter la puissance de sortie DALI à l'aiude d'accessoires Régulation en fonction de la lumière ambiante ou sortie de commutation Valeur de mise en marche ajustable Fonction de rappel de la dernière valeur de mise en marche Valeur de consigne de la luminosité et facteur de réflexion réglables Affichage de la valeur actuelle du capteur de lumière dans l'app B.E.G. One Auto-contrôle et affichage des erreurs de l'appareil dans l'app B.E.G. One Les LEDs d'état peuvent être activées / désactivées PIN code Fonction couloir - désactive la possibilité d'éteindre la lumière via le bouton-poussoir. Le nombre d'appareils DALI peut être déterminé rapidement et de manière fiable grâce au planificateur de lignes DALI en ligne de B.E.G. Le logiciel est rétrocompatible avec la première génération (sauf DSI, double serrure et fonction corridor) Réglages d'usine 10 min et 500 Lux Bornes à ressort pour la mise en place facile et rapide dans des plafonds suspendus et des luminaires Colerette de 45 mm et obturateurs compris Le bloc d'alimentation s'insère facilement par le trou prévu pour le détecteur Domaines d'application : petits bureaux, zones d'entrée, corridors/ voies de circulation | Argumentaire Produit 93470
LUXOMAT | 93484 | ARGU | 1 | Détecteur de présence bidirectionnel avec contrôleur DALI intégré pour une commande d'éclairage efficace sur le plan énergétique et biologique (Human Centric Lighting) Alimentation électrique DALI intégrée et 3 entrées à bouton-poussoir Courbes HCL préréglées et librement ajustables (12 points d'ancrage par 24h) Mode de communication réglable "Broadcast" (1 zone lumineuse, sans adressage) ou "Multicast" (plusieurs zones lumineuses, CVC, avec adressage) Appel de scènes d'éclairage Mesure de lumière mixte au moyen d'un capteur de lumière intérieur et extérieur Le capteur de lumière externe peut être pivoté de 45° Relais de commutation puissant avec plusieurs modes d'opération, par exemple la fonction Coupure pour ballasts DALI ou CVC ou illumination de tableau. Processus d'installation et de maintenance rapides via l'appli pour Smartphones/tablettes (Android, IOS) - Aucun outil pour ordinateur nécessaire Extension de la zone de détection avec maximale 4 Appareils esclaves B.E.G. BMS possible Jusq'à 64 luminaires au ballasts DT8 'Colour Type Tc), un doublement du courant de sortie DALI avec accessoires peut être nécessaire Les fonctions complètes ne sont activables qu'avec l'adaptateur IR ou l'adaptateur BLE-IR de B.E.G. et un Smartphone/une tablette (Android, IOS). Horloge temps réel intégrée pour la régulation automatique de la température de couleur et de la valeur de luminosité pour supporter le rythme biologique des hommes Un capteur de température de couleur extérieur disponible comme accessoire peut être utilisé pour mesurer et transmettre la valeur actuelle de lumière du jour. A pour l'éclairage principal avec contrôle HCL segmenté en trois groupes DALI et contrôle offset Zone lumineuse B pour l'éclairage de bureau ou d'accentuation via un groupe DALI séparé ou via un relais intégré. Type de sortie réglable en sortie de commutation (réglage d'usine) ou en sortie de régulation (comme le groupe 1). Commutation et variation manuelle possible par l'intermédiaire d'un bouton-poussoir conventionnel La température de couleur peut être réglée en continu par une entrée séparée par bouton-poussoir Dynamique réglable (valeurs minimales et maximales) pour la luminosité et la température de couleur Les LEDs d'états peuvent être activées / désactivées PIN code Balisage à 20% possible Le nombre d'appareils DALI peut être déterminé rapidement et de manière fiable grâce au planificateur de lignes DALI en ligne de B.E.G. Eviter les consommations du système d'éclairage en veille conformément à la norme EnEV DIN V 18599-4 | Argumentaire Produit 93484
LUXOMATnet | 93540 | ARGU | 1 | Multicapteur DALI-2 (imput device) en particulier pour montage mural Produit certifié DALI-2 Alimentation via bus DALI Technologie DALI Multimaster selon IEC 62386, partie 103 La section 0 fournit des informations sur l'attribution et la détection de mouvement sur le bus DALI selon IEC 62386 partie 303. La section 1 fournit les valeurs LUX sur le bus DALI selon CEI 62386 partie 304. Mesure de la lumière mixte au moyen d'un capteur de lumière interne Le paramétrage est possible par l'intermédiaire d'un contrôleur d'application multi-maîtres provenant de n'importe quel fabricant. Ce contrôleur doit être compatible avec la norme IEC 62386 partie 101/103/303/304. La zone de détection peut être limitée par des obturateurs Livré sans cadre. 5 couleurs différentes pour les cadres à commander séparément (dimensions recouvrement intérieur 50 x 50 mm) Peut être utilisé en combinaison avec des plaques centrales dans les supports d'autres fabricants Cadres B.E.G. et plaques centrales pour la combinaison avec d'autres systèmes disponibles Les cadres de finition doivent être commandés séparement, disponibles en différentes couleurs Adaptation individuelle de la sensibilité du capteur de mouvement Les LEDs d'état peuvent être activées / désactivées Domaines d'application : parkings souterrains, zones d'entrée, corridors/ voies de circulation, escaliers, toilettes, entrepôts/ salles techniques | Argumentaire Produit 93540
LUXOMATnet | 93541 | ARGU | 1 | Multicapteur DALI-2 (imput device) mural avec une portée de détection multidirectionnelle sur 120° Produit certifié DALI-2 Alimentation via bus DALI Tête sphérique orientable La zone de détection peut être limitée par des obturateurs Technologie DALI Multimaster selon IEC 62386, partie 103 La section 0 fournit des informations sur l'attribution et la détection de mouvement sur le bus DALI selon IEC 62386 partie 303. La section 1 fournit les valeurs LUX sur le bus DALI selon CEI 62386 partie 304. Le paramétrage est possible par l'intermédiaire d'un contrôleur d'application multi-maîtres provenant de n'importe quel fabricant. Ce contrôleur doit être compatible avec la norme IEC 62386 partie 101/103/303/304. Adaptation individuelle de la sensibilité du capteur de mouvement Les LEDs d'état peuvent être activées / désactivées | Argumentaire Produit 93541
LUXOMATnet | 93542 | ARGU | 1 | Détecteur DALI-2 multicapteur ultra plat H 0,85 mm pour montage en faux-plafond Produit certifié DALI-2 Alimentation via bus DALI Technologie DALI Multimaster selon IEC 62386, partie 103 La section 0 fournit des informations sur l'attribution et la détection de mouvement sur le bus DALI selon IEC 62386 partie 303. La section 1 fournit les valeurs LUX sur le bus DALI selon CEI 62386 partie 304. Le paramétrage est possible par l'intermédiaire d'un contrôleur d'application multi-maîtres provenant de n'importe quel fabricant. Ce contrôleur doit être compatible avec la norme IEC 62386 partie 101/103/303/304. Bornes à ressort pour la mise en place facile et rapide dans des plafonds suspendus Obturateurs et bague de serrage incluses pour le montage dans les luminaires Avec accessoires montage en stuc et béton possible Adaptation individuelle de la sensibilité du capteur de mouvement Les LEDs d'état peuvent être activées/ désactivées Domaines d'application : escaliers, petits bureaux, bureaux en espace ouvert, salles de conférence, corridors/ voies de circulation, parkings souterrains, zones d'entrée | Argumentaire Produit 93542
LUXOMATnet | 93543 | ARGU | 1 | Multicapteur DALI-2 (imput device) Produit certifié DALI-2 Alimentation via bus DALI LED de localidation séparé et puissant pour une mise en service rapide et sûre Technologie DALI Multimaster selon IEC 62386, partie 103 La section 0 fournit des informations sur l'attribution et la détection de mouvement sur le bus DALI selon IEC 62386 partie 303. La section 1 fournit les valeurs LUX sur le bus DALI selon CEI 62386 partie 304. Le paramétrage est possible par l'intermédiaire d'un contrôleur d'application multi-maîtres provenant de n'importe quel fabricant. Ce contrôleur doit être compatible avec la norme IEC 62386 partie 101/103/303/304. Mesure de lumière mixte au moyen d'un capteur de lumière intérieur et extérieur La zone de détection peut être limitée par des obturateurs Adaptation individuelle de la sensibilité du capteur de mouvement Les LEDs d'état peuvent être activées/ désactivées Domaines d'application : escaliers, petits bureaux, bureaux en espace ouvert, salles de conférence, classrooms/seminar Rooms | Argumentaire Produit 93543
LUXOMATnet | 93544 | ARGU | 1 | Multicapteur DALI-2 (imput device) Produit certifié DALI-2 Alimentation via bus DALI LED de localidation séparé et puissant pour une mise en service rapide et sûre Technologie DALI Multimaster selon IEC 62386, partie 103 La section 0 fournit des informations sur l'attribution et la détection de mouvement sur le bus DALI selon IEC 62386 partie 303. La section 1 fournit les valeurs LUX sur le bus DALI selon CEI 62386 partie 304. Le paramétrage est possible par l'intermédiaire d'un contrôleur d'application multi-maîtres provenant de n'importe quel fabricant. Ce contrôleur doit être compatible avec la norme IEC 62386 partie 101/103/303/304. Mesure de lumière mixte au moyen d'un capteur de lumière intérieur et extérieur La zone de détection peut être limitée par des obturateurs Adaptation individuelle de la sensibilité du capteur de mouvement Les LEDs d'état peuvent être activées / désactivées Domaines d'application : escaliers, petits bureaux, bureaux en espace ouvert, salles de conférence, classrooms/seminar Rooms | Argumentaire Produit 93544
LUXOMATnet | 93545 | ARGU | 1 | Multicapteur DALI-2 (imput device) pour montage en apparent grande hauteur Produit certifié DALI-2 Alimentation via bus DALI Capteur de lumière téléscopique externe pour une hauteur de montage ajustable mécaniquement entre 5 et 16 m pour une mesure de lumière selon l'application. LED de localidation séparé et puissant pour une mise en service rapide et sûre Technologie DALI Multimaster selon IEC 62386, partie 103 La section 0 fournit des informations sur l'attribution et la détection de mouvement sur le bus DALI selon IEC 62386 partie 303. La section 1 fournit les valeurs LUX sur le bus DALI selon CEI 62386 partie 304. Le paramétrage est possible par l'intermédiaire d'un contrôleur d'application multi-maîtres provenant de n'importe quel fabricant. Ce contrôleur doit être compatible avec la norme IEC 62386 partie 101/103/303/304. Mesure de lumière mixte au moyen d'un capteur de lumière intérieur et extérieur La zone de détection peut être limitée par des obturateurs Des marquages sont prévus pour l'orientation du détecteur Pour un montage dans des entrepôts de grande hauteur, il convient de prévoir à chacune des entrées d'allée de rayonnage des détecteurs ne détectant que la zone de rayonnage souhaitée, on limitera la détection des zones non désirées par des obturateurs ou une disposition technique de montage. Réglage individuel de la sensibilité par capteur PIR Les LEDs d'état peuvent être activées / désactivées Domaines d'application : entrepôts à hauts rayonnages | Argumentaire Produit 93545
LUXOMATnet | 93546 | ARGU | 1 | Multicapteur DALI-2 (imput device) avec grande zone de détection Produit certifié DALI-2 Alimentation via bus DALI LED de localidation séparé et puissant pour une mise en service rapide et sûre Technologie DALI Multimaster selon IEC 62386, partie 103 La section 0 fournit des informations sur l'attribution et la détection de mouvement sur le bus DALI selon IEC 62386 partie 303. La section 1 fournit les valeurs LUX sur le bus DALI selon CEI 62386 partie 304. Le paramétrage est possible par l'intermédiaire d'un contrôleur d'application multi-maîtres provenant de n'importe quel fabricant. Ce contrôleur doit être compatible avec la norme IEC 62386 partie 101/103/303/304. Mesure de lumière mixte au moyen d'un capteur de lumière intérieur et extérieur La zone de détection peut être limitée par des obturateurs Réglages individuels de la sensibilité par capteur PIR Les LEDs d'état peuvent être activées/ désactivées Domaines d'application : escaliers, petits bureaux, bureaux en espace ouvert, salles de conférence, classrooms/seminar Rooms, salles de sports / entrepôts | Argumentaire Produit 93546
LUXOMATnet | 93547 | ARGU | 1 | Mini-détecteur multicapteur DALI-2 (imput device) avec seulement 11 mm de profondeur de montage Produit certifié DALI-2 Alimentation via bus DALI Technologie DALI Multimaster selon IEC 62386, partie 103 La section 0 fournit des informations sur l'attribution et la détection de mouvement sur le bus DALI selon IEC 62386 partie 303. La section 1 fournit les valeurs LUX sur le bus DALI selon CEI 62386 partie 304. Le paramétrage est possible par l'intermédiaire d'un contrôleur d'application multi-maîtres provenant de n'importe quel fabricant. Ce contrôleur doit être compatible avec la norme IEC 62386 partie 101/103/303/304. Mesure de la lumière mixte au moyen d'un capteur de lumièere interne La zone de détection peut être limitée par des obturateurs Adaptation individuelle de la sensibilité du capteur de mouvement Les LEDs d'état peuvent être activées / désactivées Domaines d'application : escaliers, toilettes, entrepôts/ salles techniques, petits bureaux, bureaux en espace ouvert, salles de conférence | Argumentaire Produit 93547
LUXOMAT | 93563 | ARGU | 1 | Indicateur de COV pour une bonne qualité de l'air La qualité actuelle de l'air peut être rapidement reconnue, même à distance, grâce à l'affichage LED coloré Fonctionnement d'un feu de signalisation : rouge - ventilation obligatoire, jaune- ventilation recommandée, vert- bonne qualité de l'air Méthode de mesure de la qualité équivalent COV ou CO2 Deux valeurs limites (jaune/rouge) pour la qualité de l'air En outre, un signal acoustique peut être associé à une valeur limite Trois profils de valeurs limites différents peuvent être sélectionnés avec la télécommande à 5 boutons incluse dans la livraison Configurable via l'accessoire adaptateur BLIE-IR 93067 | Argumentaire Produit 93563
LUXOMATIC | 93621 | ARGU | 1 | Hublot à LED plat pour montage mural ou en plafond 3 températures de couleur dans un appareil d'éclairage - sélectionnable par interrupteur entre blanc chaud, blanc neutre et blanc lumière du jour Chaque température de couleur est graduable en externe Appareil d'éclairage efficace en énergie avec une longue durée de vie > 50 000 h Large diffusion de lumière grâce à un couvercle diffus Boîtier plastique robuste Protection au feu élevée Etanche (IP54) après montage Facilité de montage par un étrier de fixation séparé Exemples d'application : corridors, couloirs, cages d'escaliers, débarras, caves, toilettes | Argumentaire Produit 93621
LUXOMATIC | 93631 | ARGU | 1 | Hublot à LED plat pour montage mural ou en plafond Appareil d'éclairage efficace en énergie avec une longue durée de vie > 50 000 h Large diffusion de lumière grâce à un couvercle diffus Capteur radar (HF) intégré, invisible de l'extérieur et grande portée de détection Technologie HF: 5,8 GHz - réagit au moindres mouvements indépendamment de la température Durée de temporisation, seuil de déclenchement et sensibilité du capteur réglables via interrupteurs DIP Boîtier plastique robuste Protection au feu élevée Facilité de montage par un étrier de fixation séparé Exemples d'application : corridors, couloirs, cages d'escaliers, débarras, caves, toilettes | Argumentaire Produit 93631
LUXOMATIC | 93632 | ARGU | 1 | Hublot à LED plat pour montage mural ou en plafond 3 températures de couleur dans un appareil d'éclairage - sélectionnable par interrupteur entre blanc chaud, blanc neutre et blanc lumière du jour Appareil d'éclairage efficace en énergie avec une longue durée de vie > 50 000 h Système anti-éblouissement avec LED encastrés et diffuseurs Capteur radar (HF) intégré, invisible de l'extérieur et grande portée de détection Technologie HF: 5,8 GHz - réagit aux moindres mouvements indépendamment de la température Durée de temporisation, seuil de commutation et sensibilité du capteur réglables via interrupteurs DIP Boîtier plastique robuste Montage facile Exemples d'application : corridors, couloirs, cages d'escaliers, débarras, caves, toilettes | Argumentaire Produit 93632
LUXOMATIC | 93633 | ARGU | 1 | Hublot à LED plat pour montage mural ou en plafond 3 températures de couleur dans un appareil d'éclairage - sélectionnable par interrupteur entre blanc chaud, blanc neutre et blanc lumière du jour Appareil d'éclairage efficace en énergie avec une longue durée de vie > 50 000 h Système anti-éblouissement avec LED encastrées et diffuseurs Boîtier plastique robuste Montage facile Exemples d'application : corridors, couloirs, cages d'escaliers, débarras, caves, toilettes | Argumentaire Produit 93633
LUXOMATnet | 93802 | ARGU | 1 | Détecteur de présence KNX particulièrement plat avec coupleur de BUS KNX intégré 1x lumière (pour régulation ou commutation), 1x sortie de appareil esclave, 3 blocs CVC distincts Mode semi-automatique intelligent, mode de régulation indépendant de l´occupation (cellule crépusculaire), mode automatique Adaptation individuelle de la sensibilité du capteur de mouvement Mesure de la lumière mixte au moyen d´un capteur de lumière interne Différentes fonctions de verrouillage Les LEDs d´état peuvent être activées / désactivées Le bouton de programmation (adresse physique) peut être actionné par télécommande Régulation/commutation de trois groupes d‘éclairage via offset (possibilité d‘influence externe) Courte présence, auto-ajustement de la temporisation, fonction de couloir Appel de scènes d‘éclairage Mode CVC (1=confort, 2=veille, 3=économie, 4 protection contre le gel/chaleur) Zone de détection peut être étendue grâce au mode maître-esclave Options d´optimisation étendues pour la mesure de la lumière La valeur mesurée de la lumière est communiquée au bus Commande à distance IR possible via télécommande IR (optionnellement) PIN code Opération manuelle via boutons poussoirs KNX externes possible Contrôle des fonctions (battement cardiaque, envoi cyclique) Arrêt forcé Fonction arrêt central intelligent Prémonition de coupure Comportement sur le retour de tension du bus définissable au choix Pause de sécurité variable après avoir éteint les lumières Paramètres ex ETS 4 pour l´intégration dans les systèmes KNX La base de données des produits à importer dans la base de données ETS peut être téléchargée à partir du site web de B.E.G. Adaptation de la courbe de variation Détermination du facteur de réflexion, par exemple sur la table de travail, avec BLE-IR-Adaptateur optionnelle Fonction de rodage pour lampes fluorescentes sélectionnable de 1h à 100h Soft start Bornes à ressort pour la mise en place facile et rapide dans des plafonds suspendus Obturateurs et bague de serrage incluses pour le montage dans les luminaires Avec accessoires montage en stuc et béton possible Domaines d‘application : Bureaux en espace ouvert, salles de conférence, parkings souterrains, zones d'entrée, corridors / voies de circulation, escaliers, petits bureaux | Argumentaire Produit 93802
LUXOMATnet | 93803 | ARGU | 1 | Détecteur de présence KNX particulièrement plat avec coupleur de BUS KNX intégré Mode automatique 1x éclairage (pour la commutation), 1 bloc CVC (indépendant) Mesure de la lumière mixte au moyen d'un capteur de lumière interne Différentes fonctions de verrouillage Les LEDs d´état peuvent être activées / désactivées Comportement sur le retour de tension du bus définissable au choix Paramètres ex ETS 4 pour l´intégration dans les systèmes KNX La base de données des produits à importer dans la base de données ETS peut être téléchargée à partir du site web de B.E.G. Bornes à ressort pour la mise en place facile et rapide dans des plafonds suspendus Obturateurs et bague de serrage incluses pour le montage dans les luminaires Domaines d‘application : petits bureaux, salles de conférence, parkings souterrains, zones d'entrée, corridors/ voies de circulation, escaliers, bureau en espace ouvert | Argumentaire Produit 93803
LUXOMATnet | 93806 | ARGU | 1 | Régulateur de température et capteur COV (composés organiques volatiles) pour bus KNX Contrôle de la température : contrôleur PI (continu), contrôleur à 2 étapes, commutation en 2 étapes, PWM Courbes de température préréglées pour différents systèmes de chauffage / refroidissement Un étage de chauffage / refroidissement supplémentaire peut être activé Différents modes de fonctionnement prioritaires (Confort, Veille, Eco, protection contre le gel/la chaleur) Prolongation de la durée de la température de confort par bouton (voyant vert) Limitation de la valeur de consigne (température) via la température extérieure possible Détection du point de rosée Retour d'information sous forme de bit, d'octet ou de RHCC Indicateur de chauffage / refroidissement (rouge/bleu) Contrôleur de la qualité de l'air : contrôleur PI (continu), contrôleur en étapes, commutation en 2 étapes Méthode de mesure COV, COV en sortie ou CO2 Régulation ou mode étape Contrôle de l'humidité de l'air : contrôleur PI (continu), contrôleur en 2 étapes, commutation en 2 étapes Réglage des valeurs de contrôle via un bouton rotatif ou un objet Sortie de la température (°C), de la qualité de l'air (ppm) et de l'humidité relative (%) vers le bus Indicateur (feu de circulation) pour la qualité de l'air et l'humidité (vert, jaune, rouge) Quatre valeurs limites, chacune pour l'humidité et la qualité de l'air Convient pour les gammes d'interrupteurs 55 x 55 Adaptateur pour gammes d'interrupteurs 63 x 63 inclus Avec coupleur de BUS intégré | Argumentaire Produit 93806
LUXOMATnet | 93807 | ARGU | 1 | Module relais DALI avec un canal de commutation pour montage sur rail DIN Relais puissant, contacts libres de potentiel et à courant d'appel élevé Régulateur d'application intégré avec différents modes de fonctionnement Modes de fonctionnement: standard, coupure, CVC, impulse, alarme Interrupteurs DIP et HEX pour une mise en service rapide avec fonctions de base Etendue de fonctions supplémentaires seulement activable avec accessoires de B.E.G. LUXOMATnet DALI-LINK | Argumentaire Produit 93807
LUXOMAT | 93840 | ARGU | 1 | DALI-LINK Solution Multi Pièces - Kit de démarrage Modules de boutons-poussoirs DALI avec 4 entrées binaires et une passerelle Bluetooth intégrée pour un montage caché derrière des inserts encastrés Multicapteur DALI particulièrement plat et adressable avec hauteur de montage visible de seulement 0,85 mm et régulateur d'application DALI intégré Alimentation DALI pour la solution multi-pièces B.E.G. DALI-LINK à dissimuler dans les faux-plafonds | Argumentaire Produit 93840
LUXOMATnet | 93845 | ARGU | 1 | Multicapteur DALI pour montage en apparent grande hauteur Alimentation via bus DALI Capteur de lumière téléscopique externe pour une hauteur de montage ajustable mécaniquement entre 5 et 16 m pour une mesure de lumière selon l'application. LED de localidation séparé et puissant pour une mise en service rapide et sûre Version Multimaster Sortie logique de commutation ou de commande Guided Light, Soft-Start PLUS, Lumière d'orientation PLUS Fonctionnement immédiat pour un simple contrôle de l'installation Concept modulaire multimaitre DALI-LINK à l'intégration facile dans le système de gestion d'éclairage DALI B.E.G. LUXOMATnet Etendue de fonctions supplentaires seulement activable avec accessoires de B.E.G. LUXOMATnet DALI-LINK Pour un montage dans des entrepôts de grande hauteur, il convient de prévoir à chacune des entrées d'allée de rayonnage des détecteurs ne détectant que la zone de rayonnage souhaitée, on limitera la détection des zones non désirées par des obturateurs ou une disposition technique de montage. | Argumentaire Produit 93845
LUXOMATnet | 93908 | ARGU | 1 | Mini-détecteur DALI multicapteur avec seulement 11 mm de profondeur de montage Alimentation via bus DALI Concept modulaire multimaitre DALI-LINK à l'intégration facile dans le système de gestion d'éclairage DALI B.E.G. LUXOMATnet Zone de détection peut être étendue grâce au mode maître-esclave Mesure de la lumière mixte au moyen d'un capteur de lumière interne Fonctionnement semi-automatique, entièrement automatique ou comme interrupteur crépusculaire Régulation en fonction de la lumière ambiante ou sortie de commutation Guided Light, Soft-Start PLUS, Lumière d'orientation PLUS Fonctionnement immédiat pour un simple contrôle de l'installation Etendue de fonctions supplémentaires seulement activable avec accessoires de B.E.G. LUXOMATnet DALI-LINK La zone de détection peut être limitée par des obturateurs Domaines d'application : escaliers, petits bureaux, bureaux en espace ouvert, salles de conférence, toilettes, entrepôts/ salles techniques | Argumentaire Produit 93908
LUXOMAT | 94055 | ARGU | 1 | L'appareil est un détecteur de présence télécommandable pour applications intérieures à zone de détection circulaire Lumière LED intégrée, ajustable séparément comme lumière d'orientation et de nuit. Un canal pour la commutation de l'éclairage De nombreuses possibilités de paramètrage et de lecture grâce à l'appli B.E.G. bidirectionnelle pour Smartphone Extension de la zone de détection possible jusqu'à 5 PD2N-M-1C-LED Possibilité de l'utiliser comme appareil maître ou appareil esclave Domaines d'application : corridors/ voies de circulation, zones d'entrée, escaliers, petits bureaux | Argumentaire Produit 94055
LUXOMATIC | 94101 | ARGU | 1 | Pour une libre combinaison aux pieds supports de globe pour luminaire de system ALC-B-360 | Argumentaire Produit 94101
LUXOMATIC | 94113 | ARGU | 1 | Pour une libre combinaison aux pieds supports de globe pour luminaire de system ALC-B-360 | Argumentaire Produit 94113
LUXOMAT | 94325 | ARGU | 1 | Détecteur de présence mural avec bouton-poussoir intégré Un canal de commutation pour l'éclairage (lumière principale ou d'orientation au choix Equipé d'une veilleuse de nuit et d'un balisage Extension de la zone de détection avec max. 5 détecteurs Indoor 140-L Possibilité de l'utiliser comme appareil maître ou appareil esclave Relais avec précontact en tungstène, optimisé par charges LED Disponible avec cadre (dimensions recouvrement intérieur 60 x 60 mm) ou sans cadre. 4 couleurs différentes pour les cadres commandés séparemment (dimensions recouvrement intérieur (50 x 50 mm) Peut être utilisé en combinaison avec des plaques centrales dans les supports de différents fabricants. Cadre B.E.G. et plaques centrales pour la combinaison avec d'autres systèmes disponibles Domaines d'application : couloirs d'hôtel, chambres et maisons de retraite | Argumentaire Produit 94325
LUXOMAT | 94328 | ARGU | 1 | Détecteur de présence mural avec bouton-poussoir intégré Un canal de commutation pour l'éclairage (lumière principale ou d'orientation au choix Equipé d'une veilleuse de nuit et d'un balisage Extension de la zone de détection avec max. 5 détecteurs Indoor 140-L Possibilité de l'utiliser comme appareil maître ou appareil esclave Relais avec précontact en tungstène, optimisé par charges LED Disponible avec cadre (dimensions recouvrement intérieur 60 x 60 mm) ou sans cadre. 4 couleurs différentes pour les cadres commandés séparemment (dimensions recouvrement intérieur (50 x 50 mm) Peut être utilisé en combinaison avec des plaques centrales dans les supports de différents fabricants. Cadre B.E.G. et plaques centrales pour la combinaison avec d'autres systèmes disponibles Domaines d'application : couloirs d'hôtel, chambres et maisons de retraite | Argumentaire Produit 94328
LUXOMAT | 94341 | ARGU | 1 | Cadre IP20 pour détecteur mural automatique Indoor 140-L Combinaison avec un insert de capteur pour le détecteur mural Composé d'un cadre design, d'une plaque centrale avec vis de fixation et de deux surfaces de boutons en demi-lune | Argumentaire Produit 94341
LUXOMAT | 94342 | ARGU | 1 | Cadre IP20 pour détecteur mural automatique Indoor 140-L Combinaison avec un insert de capteur pour le détecteur mural Composé d'un cadre design, d'une plaque centrale avec vis de fixation et de deux surfaces de boutons en demi-lune | Argumentaire Produit 94342
LUXOMAT | 94343 | ARGU | 1 | Cadre IP20 pour détecteur mural automatique Indoor 140-L Combinaison avec un insert de capteur pour le détecteur mural Composé d'un cadre design, d'une plaque centrale avec vis de fixation et de deux surfaces de boutons en demi-lune | Argumentaire Produit 94343
LUXOMAT | 94401 | ARGU | 1 | Détecteur de mouvement hyperfréquences, pour pose sous enduit ou dans luminaire Détection non liée à la différence de température Détection à travers les matériaux sauf le métal Portée, seuil d'enclenchement et durée de fonctionnement réglables par potentiomètre Domaines d'application : toilettes, entrepôts/ salles techniques, espaces humides et salles de bain | Argumentaire Produit 94401
LUXOMAT | 94402 | ARGU | 1 | Détecteur de mouvement hyperfréquences, spécial montage en applique Détection non liée à la différence de température Détection à travers les matériaux sauf le métal Portée, seuil d'enclenchement et durée de fonctionnement réglables par potentiomètre Domaines d'application : toilettes, entrepôts/ salles techniques, espaces humides et salles de bain | Argumentaire Produit 94402
LUXOMAT | 94417 | ARGU | 1 | Détecteur de mouvement hyperfréquence Détection non liée à la différence de température Détection à travers les matériaux sauf le métal Domaines d'application : toilettes, entrepôts/ salles techniques, espaces humides et salles de bain | Argumentaire Produit 94417
LUXOMAT | 94430 | ARGU | 1 | Détecteur HF H réglages par DIP SWITCH | Argumentaire Produit 94430
LUXOMAT | 94431 | ARGU | 1 | Détecteur de mouvement hyperfréquence Détection non liée à la différence de température Détection à travers les matériaux sauf le métal Portée, seuil d'enclenchement et temporisation réglables par micro-interrupteurs intégrés au DIP Domaines d'application : toilettes, entrepôts/ salles techniques, espaces humides et salles de bain | Argumentaire Produit 94431
LUXOMAT | 94437 | ARGU | 1 | Détecteur de présence hyperfréquences (radar) pour intérieur Capteur de luminosité intégré Réglages par potentiomètres Capteur de lumière externe avec récepteur IR intégré pour permettre à la télécommande du détecteur Détection non liée à la différence de température Détection à travers divers matériaux, p. ex. verre, bois et cloisons | Argumentaire Produit 94437
LUXOMAT | 94438 | ARGU | 1 | Détecteur de présence hyperfréquences (radar) pour intérieur Orientation optimale et individuelle grâce au capteur de lumière externe et capteur HF (radar) externe Télécommande confortable via B.E.G. Appli pour Smartphones Détection non liée à la différence de température Détection à travers divers matériaux, p. ex. verre, bois et cloisons | Argumentaire Produit 94438
LUXOMATIC | 94440 | ARGU | 1 | Hublot pour montage mural ou plafond pour une ambiance agréable Portée, seuil d'enclenchement et durée de fonctionnement réglables par potentiomètre Technologie HF: 5,8 GHz-réagit aux moindres mouvements indépendamment de la température Durée de réponse extrêmement courte Possibilité de branchement d'autres luminaires également commandables par le détecteur Livré sans ampoule | Argumentaire Produit 94440
LUXOMATIC | 94453 | ARGU | 1 | Hublot pour montage mural ou plafond pour une ambiance agréable Idéal comme complémennt pour HF-L1 Livré sans ampoule Exemples d'application : corridors, couloirs, cages d'escaliers, débarras, caves, toilettes | Argumentaire Produit 94453
LUXOMATIC | 94455 | ARGU | 1 | Hublot à LED pour montage mural ou en plafond avec détecteur HF (radar) Appareil d'éclairage efficace en énergie avec une longue durée de vie > 50 000 h Large diffusion de lumière grâce à un couvercle diffus Durée de réponse extrêmement courte Technologie HF: 5,8 GHz - réagit aux moindres mouvements indépendamment de la température Détecteur HF (radar) invisible depuis l'extérieur Possibilité de branchement d'autres luminaires également commandable par le détecteur Exemples d'application : corridors, couloirs, cages d'escaliers, débarras, caves, toilettes | Argumentaire Produit 94455
LUXOMATIC | 94457 | ARGU | 1 | Hublot à LED plat pour montage mural ou en plafond avec détecteur HF (radar) Détecteur HF (radar) invisible depuis l'extérieur Technologie HF: 5,8 GHz - réagit aux moindres mouvements indépendamment de la température Durée de réponse extrêmement courte Appareil d'éclairage efficace en énergie avec une longue durée de vie > 50 000 h Large diffusion de lumière grâce à un couvercle diffus Capteur radar (HF) intégré, invisible de l'extérieur et grande portée de détection Possibilité de branchement d'autres luminaires également commandable par le détecteur Portée, seuil d'enclenchement et durée de fonctionnement réglables par potentiomètres Exemples d'application : corridors, couloirs, cages d'escaliers, débarras, caves, toilettes | Argumentaire Produit 94457
LUXOMAT | 96185 | ARGU | 1 | Nouveau capot arrière IP23 pour PD3-1C Faux plafond | Argumentaire Produit 96185
LUXOMAT | 97004 | ARGU | 1 | Le LUXOMAT RC-plus Next est un détecteur de mouvement A double détection infrarouge horizontale portée 20m et verticale (6m) permettant de détecter immédiatement toute personne en pas de porte. Montage mural ou plafonnier sur socle embrochable facilitant la pose, le raccordement, et l'entretien. Puissance 3000W résistif et 1500VA inductif. Une simple télécommande infrarouge Luxomat IR-RC permet de régler n'importe quel détecteur Luxomat RC-plus Next. Possédant un mode impulsionnel le Luxomat RC-plus Next peut être considéré comme un nouveau poussoir automatique sur minuterie existante ou fonctionner sur un carillon en 230V. Encore plus d'économie d'énergie grace A sa temporisation dynamique: Si le dernier mouvement détecté est A la verticale, le détecteur n'attendra pas la fin du cycle et éteindra 4 fois plus vite les sources qui lui sont raccordées - Idéal pour les terrains étroit, entrées, chemins d'acces .... | Argumentaire Produit 97004
LUXOMAT | 97005 | ARGU | 1 | Le LUXOMAT RC-plus Next est un détecteur de mouvement A double détection infrarouge horizontale portée 20m et verticale (6m) permettant de détecter immédiatement toute personne en pas de porte. Montage mural ou plafonnier sur socle embrochable facilitant la pose, le raccordement, et l'entretien. Puissance 3000W résistif et 1500VA inductif. Une simple télécommande infrarouge Luxomat IR-RC permet de régler n'importe quel détecteur Luxomat RC-plus Next. Possédant un mode impulsionnel le Luxomat RC-plus Next peut être considéré comme un nouveau poussoir automatique sur minuterie existante ou fonctionner sur un carillon en 230V. Encore plus d'économie d'énergie grace A sa temporisation dynamique: Si le dernier mouvement détecté est A la verticale, le détecteur n'attendra pas la fin du cycle et éteindra 4 fois plus vite les sources qui lui sont raccordées - Idéal pour les terrains étroit, entrées, chemins d'acces .... | Argumentaire Produit 97005
LUXOMAT | 97014 | ARGU | 1 | Socle d'angle RC-plus next pour montage sur angle saillant de détecteurs de mouvement RC-plus next (dans le contenu de la livraison du RC-plus next 280) | Argumentaire Produit 97014
LUXOMAT | 97024 | ARGU | 1 | Socle d'angle RC-plus next pour montage sur angle saillant de détecteurs de mouvement RC-plus next (dans le contenu de la livraison du RC-plus next 280) | Argumentaire Produit 97024
LUXOMAT | 97043 | ARGU | 1 | Socle d'angle RC-plus next pour montage sur angle saillant de détecteurs de mouvement RC-plus next (dans le contenu de la livraison du RC-plus next 280) | Argumentaire Produit 97043
LUXOMAT | 98005 | ARGU | 1 | Module de répartition 7 voies : 5 entrées et 2 sorties | Argumentaire Produit 98005
LUXOMAT | 98143 | ARGU | 1 | Détecteur 92143 précablé avec 1 mètre de câble équipé d'une fiche à connexion rapide | Argumentaire Produit 98143
LUXOMAT | 98184 | ARGU | 1 | Détecteur 92184 précablé avec 1 mètre de câble équipé d'une fiche à connexion rapide | Argumentaire Produit 98184
LUXOMAT | 98196 | ARGU | 1 | Détecteur 92196 précablé avec 1 mètre de câble équipé d'une fiche à connexion rapide | Argumentaire Produit 98196
LUXOMAT | 98902 | ARGU | 1 | Détecteur 92902 précablé avec 1 mètre de câble équipé d'une fiche à connexion rapide | Argumentaire Produit 98902
LUXOMAT | 99700 | ARGU | 1 | Personnalisation de la couleur (opération de laquage) | Argumentaire Produit 99700
LUXOMAT | 10880 | FICHE | 1 |  | Fiche Technique 10880 |  | http://beg.luxomat.com/bmeall/10880_data_fr-FR.pdf
LUXOMAT | 10882 | FICHE | 1 |  | Fiche Technique 10882 |  | http://beg.luxomat.com/bmeall/10882_data_fr-FR.pdf
LUXOMAT | 32693 | FICHE | 1 |  | Fiche Technique 32693 |  | http://beg.luxomat.com/bmeall/32693_data_fr-FR.pdf
LUXOMAT | 32697 | FICHE | 1 |  | Fiche Technique 32697 |  | http://beg.luxomat.com/bmeall/32697_data_fr-FR.pdf
LUXOMAT | 32698 | FICHE | 1 |  | Fiche Technique 32698 |  | http://beg.luxomat.com/bmeall/32698_data_fr-FR.pdf
LUXOMAT | 32699 | FICHE | 1 |  | Fiche Technique 32699 |  | http://beg.luxomat.com/bmeall/32699_data_fr-FR.pdf
LUXOMAT | 32702 | FICHE | 1 |  | Fiche Technique 32702 |  | http://beg.luxomat.com/bmeall/32702_data_fr-FR.pdf
LUXOMAT | 33207 | FICHE | 1 |  | Fiche Technique 33207 |  | http://beg.luxomat.com/bmeall/33207_data_fr-FR.pdf
LUXOMAT | 33232 | FICHE | 1 |  | Fiche Technique 33232 |  | http://beg.luxomat.com/bmeall/33232_data_fr-FR.pdf
LUXOMAT | 33233 | FICHE | 1 |  | Fiche Technique 33233 |  | http://beg.luxomat.com/bmeall/33233_data_fr-FR.pdf
LUXOMAT | 35126 | FICHE | 1 |  | Fiche Technique 35126 |  | http://beg.luxomat.com/bmeall/35126_data_fr-FR.pdf
LUXOMAT | 35127 | FICHE | 1 |  | Fiche Technique 35127 |  | http://beg.luxomat.com/bmeall/35127_data_fr-FR.pdf
LUXOMAT | 36635 | FICHE | 1 |  | Fiche Technique 36635 |  | http://beg.luxomat.com/bmeall/36635_data_fr-FR.pdf
LUXOMAT | 37367 | FICHE | 1 |  | Fiche Technique 37367 |  | http://beg.luxomat.com/bmeall/37367_data_fr-FR.pdf
LUXOMAT | 37731 | FICHE | 1 |  | Fiche Technique 37731 |  | http://beg.luxomat.com/bmeall/37731_data_fr-FR.pdf
LUXOMAT | 37849 | FICHE | 1 |  | Fiche Technique 37849 |  | http://beg.luxomat.com/bmeall/37849_data_fr-FR.pdf
LUXOMATIC | 38003 | FICHE | 1 |  | Fiche Technique 38003 |  | http://beg.luxomat.com/bmeall/38003_data_fr-FR.pdf
LUXOMATIC | 38004 | FICHE | 1 |  | Fiche Technique 38004 |  | http://beg.luxomat.com/bmeall/38004_data_fr-FR.pdf
LUXOMATIC | 38140 | FICHE | 1 |  | Fiche Technique 38140 |  | http://beg.luxomat.com/bmeall/38140_data_fr-FR.pdf
LUXOMATIC | 38141 | FICHE | 1 |  | Fiche Technique 38141 |  | http://beg.luxomat.com/bmeall/38141_data_fr-FR.pdf
LUXOMATIC | 38142 | FICHE | 1 |  | Fiche Technique 38142 |  | http://beg.luxomat.com/bmeall/38142_data_fr-FR.pdf
LUXOMATIC | 38143 | FICHE | 1 |  | Fiche Technique 38143 |  | http://beg.luxomat.com/bmeall/38143_data_fr-FR.pdf
LUXOMATIC | 38144 | FICHE | 1 |  | Fiche Technique 38144 |  | http://beg.luxomat.com/bmeall/38144_data_fr-FR.pdf
LUXOMAT | 38946 | FICHE | 1 |  | Fiche Technique 38946 |  | http://beg.luxomat.com/bmeall/38946_data_fr-FR.pdf
LUXOMAT | 38947 | FICHE | 1 |  | Fiche Technique 38947 |  | http://beg.luxomat.com/bmeall/38947_data_fr-FR.pdf
LUXOMAT | 39075 | FICHE | 1 |  | Fiche Technique 39075 |  | http://beg.luxomat.com/bmeall/39075_data_fr-FR.pdf
LUXOMAT | 39222 | FICHE | 1 |  | Fiche Technique 39222 |  | http://beg.luxomat.com/bmeall/39222_data_fr-FR.pdf
LUXOMAT | 39241 | FICHE | 1 |  | Fiche Technique 39241 |  | http://beg.luxomat.com/bmeall/39241_data_fr-FR.pdf
LUXOMAT | 39242 | FICHE | 1 |  | Fiche Technique 39242 |  | http://beg.luxomat.com/bmeall/39242_data_fr-FR.pdf
LUXOMAT | 40114 | FICHE | 1 |  | Fiche Technique 40114 |  | http://beg.luxomat.com/bmeall/40114_data_fr-FR.pdf
LUXOMATnet | 90125 | FICHE | 1 |  | Fiche Technique 90125 |  | http://beg.luxomat.com/bmeall/90125_data_fr-FR.pdf
LUXOMATnet | 90126 | FICHE | 1 |  | Fiche Technique 90126 |  | http://beg.luxomat.com/bmeall/90126_data_fr-FR.pdf
LUXOMATnet | 90136 | FICHE | 1 |  | Fiche Technique 90136 |  | http://beg.luxomat.com/bmeall/90136_data_fr-FR.pdf
LUXOMATnet | 90139 | FICHE | 1 |  | Fiche Technique 90139 |  | http://beg.luxomat.com/bmeall/90139_data_fr-FR.pdf
LUXOMAT | 90162 | FICHE | 1 |  | Fiche Technique 90162 |  | http://beg.luxomat.com/bmeall/90162_data_fr-FR.pdf
LUXOMATnet | 90222 | FICHE | 1 |  | Fiche Technique 90222 |  | http://beg.luxomat.com/bmeall/90222_data_fr-FR.pdf
LUXOMAT | 90223 | FICHE | 1 |  | Fiche Technique 90223 |  | http://beg.luxomat.com/bmeall/90223_data_fr-FR.pdf
LUXOMATnet | 90224 | FICHE | 1 |  | Fiche Technique 90224 |  | http://beg.luxomat.com/bmeall/90224_data_fr-FR.pdf
LUXOMATnet | 90401 | FICHE | 1 |  | Fiche Technique 90401 |  | http://beg.luxomat.com/bmeall/90401_data_fr-FR.pdf
LUXOMATnet | 90403 | FICHE | 1 |  | Fiche Technique 90403 |  | http://beg.luxomat.com/bmeall/90403_data_fr-FR.pdf
LUXOMATnet | 90404 | FICHE | 1 |  | Fiche Technique 90404 |  | http://beg.luxomat.com/bmeall/90404_data_fr-FR.pdf
LUXOMAT | 91001 | FICHE | 1 |  | Fiche Technique 91001 |  | http://beg.luxomat.com/bmeall/91001_data_fr-FR.pdf
LUXOMAT | 91002 | FICHE | 1 |  | Fiche Technique 91002 |  | http://beg.luxomat.com/bmeall/91002_data_fr-FR.pdf
LUXOMAT | 91008 | FICHE | 1 |  | Fiche Technique 91008 |  | http://beg.luxomat.com/bmeall/91008_data_fr-FR.pdf
LUXOMAT | 91011 | FICHE | 1 |  | Fiche Technique 91011 |  | http://beg.luxomat.com/bmeall/91011_data_fr-FR.pdf
LUXOMAT | 91012 | FICHE | 1 |  | Fiche Technique 91012 |  | http://beg.luxomat.com/bmeall/91012_data_fr-FR.pdf
LUXOMAT | 91018 | FICHE | 1 |  | Fiche Technique 91018 |  | http://beg.luxomat.com/bmeall/91018_data_fr-FR.pdf
LUXOMAT | 91021 | FICHE | 1 |  | Fiche Technique 91021 |  | http://beg.luxomat.com/bmeall/91021_data_fr-FR.pdf
LUXOMAT | 91022 | FICHE | 1 |  | Fiche Technique 91022 |  | http://beg.luxomat.com/bmeall/91022_data_fr-FR.pdf
LUXOMAT | 91028 | FICHE | 1 |  | Fiche Technique 91028 |  | http://beg.luxomat.com/bmeall/91028_data_fr-FR.pdf
LUXOMAT | 91048 | FICHE | 1 |  | Fiche Technique 91048 |  | http://beg.luxomat.com/bmeall/91048_data_fr-FR.pdf
LUXOMAT | 91051 | FICHE | 1 |  | Fiche Technique 91051 |  | http://beg.luxomat.com/bmeall/91051_data_fr-FR.pdf
LUXOMAT | 91052 | FICHE | 1 |  | Fiche Technique 91052 |  | http://beg.luxomat.com/bmeall/91052_data_fr-FR.pdf
LUXOMAT | 91065 | FICHE | 1 |  | Fiche Technique 91065 |  | http://beg.luxomat.com/bmeall/91065_data_fr-FR.pdf
LUXOMAT | 91071 | FICHE | 1 |  | Fiche Technique 91071 |  | http://beg.luxomat.com/bmeall/91071_data_fr-FR.pdf
LUXOMAT | 91072 | FICHE | 1 |  | Fiche Technique 91072 |  | http://beg.luxomat.com/bmeall/91072_data_fr-FR.pdf
LUXOMAT | 91101 | FICHE | 1 |  | Fiche Technique 91101 |  | http://www.begfrance.fr/media/fiche/91101.pdf
LUXOMAT | 91102 | FICHE | 1 |  | Fiche Technique 91102 |  | http://www.begfrance.fr/media/fiche/91102.pdf
LUXOMATIC | 91301 | FICHE | 1 |  | Fiche Technique 91301 |  | http://beg.luxomat.com/bmeall/91301_data_fr-FR.pdf
LUXOMATIC | 91306 | FICHE | 1 |  | Fiche Technique 91306 |  | http://beg.luxomat.com/bmeall/91306_data_fr-FR.pdf
LUXOMATIC | 91321 | FICHE | 1 |  | Fiche Technique 91321 |  | http://beg.luxomat.com/bmeall/91321_data_fr-FR.pdf
LUXOMATIC | 91325 | FICHE | 1 |  | Fiche Technique 91325 |  | http://beg.luxomat.com/bmeall/91325_data_fr-FR.pdf
LUXOMATIC | 91326 | FICHE | 1 |  | Fiche Technique 91326 |  | http://beg.luxomat.com/bmeall/91326_data_fr-FR.pdf
LUXOMATIC | 91400 | FICHE | 1 |  | Fiche Technique 91400 |  | http://beg.luxomat.com/bmeall/91400_data_fr-FR.pdf
LUXOMATIC | 91402 | FICHE | 1 |  | Fiche Technique 91402 |  | http://beg.luxomat.com/bmeall/91402_data_fr-FR.pdf
LUXOMATIC | 91733 | FICHE | 1 |  | Fiche Technique 91733 |  | http://beg.luxomat.com/bmeall/91733_data_fr-FR.pdf
LUXOMATIC | 91743 | FICHE | 1 |  | Fiche Technique 91743 |  | http://beg.luxomat.com/bmeall/91743_data_fr-FR.pdf
LUXOMATIC | 91744 | FICHE | 1 |  | Fiche Technique 91744 |  | http://beg.luxomat.com/bmeall/91744_data_fr-FR.pdf
LUXOMATIC | 91762 | FICHE | 1 |  | Fiche Technique 91762 |  | http://beg.luxomat.com/bmeall/91762_data_fr-FR.pdf
LUXOMAT | 92000 | FICHE | 1 |  | Fiche Technique 92000 |  | http://beg.luxomat.com/bmeall/92000_data_fr-FR.pdf
LUXOMAT | 92018 | FICHE | 1 |  | Fiche Technique 92018 |  | http://beg.luxomat.com/bmeall/92018_data_fr-FR.pdf
LUXOMAT | 92033 | FICHE | 1 |  | Fiche Technique 92033 |  | http://beg.luxomat.com/bmeall/92033_data_fr-FR.pdf
LUXOMAT | 92040 | FICHE | 1 |  | Fiche Technique 92040 |  | http://beg.luxomat.com/bmeall/92040_data_fr-FR.pdf
LUXOMAT | 92072 | FICHE | 1 |  | Fiche Technique 92072 |  | http://beg.luxomat.com/bmeall/92072_data_fr-FR.pdf
LUXOMAT | 92077 | FICHE | 1 |  | Fiche Technique 92077 |  | http://beg.luxomat.com/bmeall/92077_data_fr-FR.pdf
LUXOMAT | 92090 | FICHE | 1 |  | Fiche Technique 92090 |  | http://beg.luxomat.com/bmeall/92090_data_fr-FR.pdf
LUXOMAT | 92092 | FICHE | 1 |  | Fiche Technique 92092 |  | http://beg.luxomat.com/bmeall/92092_data_fr-FR.pdf
LUXOMAT | 92093 | FICHE | 1 |  | Fiche Technique 92093 |  | http://beg.luxomat.com/bmeall/92093_data_fr-FR.pdf
LUXOMAT | 92094 | FICHE | 1 |  | Fiche Technique 92094 |  | http://beg.luxomat.com/bmeall/92094_data_fr-FR.pdf
LUXOMAT | 92095 | FICHE | 1 |  | Fiche Technique 92095 |  | http://beg.luxomat.com/bmeall/92095_data_fr-FR.pdf
LUXOMAT | 92097 | FICHE | 1 |  | Fiche Technique 92097 |  | http://beg.luxomat.com/bmeall/92097_data_fr-FR.pdf
LUXOMAT | 92098 | FICHE | 1 |  | Fiche Technique 92098 |  | http://beg.luxomat.com/bmeall/92098_data_fr-FR.pdf
LUXOMAT | 92104 | FICHE | 1 |  | Fiche Technique 92104 |  | http://beg.luxomat.com/bmeall/92104_data_fr-FR.pdf
LUXOMAT | 92105 | FICHE | 1 |  | Fiche Technique 92105 |  | http://beg.luxomat.com/bmeall/92105_data_fr-FR.pdf
LUXOMAT | 92112 | FICHE | 1 |  | Fiche Technique 92112 |  | http://beg.luxomat.com/bmeall/92112_data_fr-FR.pdf
LUXOMAT | 92113 | FICHE | 1 |  | Fiche Technique 92113 |  | http://beg.luxomat.com/bmeall/92113_data_fr-FR.pdf
LUXOMAT | 92114 | FICHE | 1 |  | Fiche Technique 92114 |  | http://beg.luxomat.com/bmeall/92114_data_fr-FR.pdf
LUXOMAT | 92115 | FICHE | 1 |  | Fiche Technique 92115 |  | http://beg.luxomat.com/bmeall/92115_data_fr-FR.pdf
LUXOMAT | 92116 | FICHE | 1 |  | Fiche Technique 92116 |  | http://beg.luxomat.com/bmeall/92116_data_fr-FR.pdf
LUXOMAT | 92119 | FICHE | 1 |  | Fiche Technique 92119 |  | http://beg.luxomat.com/bmeall/92119_data_fr-FR.pdf
LUXOMAT | 92121 | FICHE | 1 |  | Fiche Technique 92121 |  | http://beg.luxomat.com/bmeall/92121_data_fr-FR.pdf
LUXOMAT | 92122 | FICHE | 1 |  | Fiche Technique 92122 |  | http://beg.luxomat.com/bmeall/92122_data_fr-FR.pdf
LUXOMAT | 92123 | FICHE | 1 |  | Fiche Technique 92123 |  | http://beg.luxomat.com/bmeall/92123_data_fr-FR.pdf
LUXOMAT | 92135 | FICHE | 1 |  | Fiche Technique 92135 |  | http://www.begfrance.fr/media/fiche/92135.pdf
LUXOMAT | 92136 | FICHE | 1 |  | Fiche Technique 92136 |  | http://www.begfrance.fr/media/fiche/92136.pdf
LUXOMAT | 92139 | FICHE | 1 |  | Fiche Technique 92139 |  | http://beg.luxomat.com/bmeall/92139_data_fr-FR.pdf
LUXOMAT | 92140 | FICHE | 1 |  | Fiche Technique 92140 |  | http://beg.luxomat.com/bmeall/92140_data_fr-FR.pdf
LUXOMAT | 92141 | FICHE | 1 |  | Fiche Technique 92141 |  | http://beg.luxomat.com/bmeall/92141_data_fr-FR.pdf
LUXOMAT | 92142 | FICHE | 1 |  | Fiche Technique 92142 |  | http://beg.luxomat.com/bmeall/92142_data_fr-FR.pdf
LUXOMAT | 92143 | FICHE | 1 |  | Fiche Technique 92143 |  | http://beg.luxomat.com/bmeall/92143_data_fr-FR.pdf
LUXOMAT | 92144 | FICHE | 1 |  | Fiche Technique 92144 |  | http://beg.luxomat.com/bmeall/92144_data_fr-FR.pdf
LUXOMAT | 92147 | FICHE | 1 |  | Fiche Technique 92147 |  | http://beg.luxomat.com/bmeall/92147_data_fr-FR.pdf
LUXOMAT | 92148 | FICHE | 1 |  | Fiche Technique 92148 |  | http://beg.luxomat.com/bmeall/92148_data_fr-FR.pdf
LUXOMAT | 92149 | FICHE | 1 |  | Fiche Technique 92149 |  | http://beg.luxomat.com/bmeall/92149_data_fr-FR.pdf
LUXOMAT | 92150 | FICHE | 1 |  | Fiche Technique 92150 |  | http://beg.luxomat.com/bmeall/92150_data_fr-FR.pdf
LUXOMAT | 92151 | FICHE | 1 |  | Fiche Technique 92151 |  | http://beg.luxomat.com/bmeall/92151_data_fr-FR.pdf
LUXOMAT | 92152 | FICHE | 1 |  | Fiche Technique 92152 |  | http://beg.luxomat.com/bmeall/92152_data_fr-FR.pdf
LUXOMAT | 92153 | FICHE | 1 |  | Fiche Technique 92153 |  | http://beg.luxomat.com/bmeall/92153_data_fr-FR.pdf
LUXOMAT | 92154 | FICHE | 1 |  | Fiche Technique 92154 |  | http://beg.luxomat.com/bmeall/92154_data_fr-FR.pdf
LUXOMAT | 92155 | FICHE | 1 |  | Fiche Technique 92155 |  | http://beg.luxomat.com/bmeall/92155_data_fr-FR.pdf
LUXOMAT | 92156 | FICHE | 1 |  | Fiche Technique 92156 |  | http://beg.luxomat.com/bmeall/92156_data_fr-FR.pdf
LUXOMAT | 92157 | FICHE | 1 |  | Fiche Technique 92157 |  | http://beg.luxomat.com/bmeall/92157_data_fr-FR.pdf
LUXOMAT | 92158 | FICHE | 1 |  | Fiche Technique 92158 |  | http://beg.luxomat.com/bmeall/92158_data_fr-FR.pdf
LUXOMAT | 92159 | FICHE | 1 |  | Fiche Technique 92159 |  | http://beg.luxomat.com/bmeall/92159_data_fr-FR.pdf
LUXOMAT | 92160 | FICHE | 1 |  | Fiche Technique 92160 |  | http://beg.luxomat.com/bmeall/92160_data_fr-FR.pdf
LUXOMAT | 92161 | FICHE | 1 |  | Fiche Technique 92161 |  | http://beg.luxomat.com/bmeall/92161_data_fr-FR.pdf
LUXOMAT | 92163 | FICHE | 1 |  | Fiche Technique 92163 |  | http://beg.luxomat.com/bmeall/92163_data_fr-FR.pdf
LUXOMAT | 92164 | FICHE | 1 |  | Fiche Technique 92164 |  | http://beg.luxomat.com/bmeall/92164_data_fr-FR.pdf
LUXOMAT | 92165 | FICHE | 1 |  | Fiche Technique 92165 |  | http://beg.luxomat.com/bmeall/92165_data_fr-FR.pdf
LUXOMAT | 92166 | FICHE | 1 |  | Fiche Technique 92166 |  | http://beg.luxomat.com/bmeall/92166_data_fr-FR.pdf
LUXOMAT | 92167 | FICHE | 1 |  | Fiche Technique 92167 |  | http://beg.luxomat.com/bmeall/92167_data_fr-FR.pdf
LUXOMAT | 92184 | FICHE | 1 |  | Fiche Technique 92184 |  | http://beg.luxomat.com/bmeall/92184_data_fr-FR.pdf
LUXOMAT | 92185 | FICHE | 1 |  | Fiche Technique 92185 |  | http://beg.luxomat.com/bmeall/92185_data_fr-FR.pdf
LUXOMAT | 92186 | FICHE | 1 |  | Fiche Technique 92186 |  | http://beg.luxomat.com/bmeall/92186_data_fr-FR.pdf
LUXOMAT | 92188 | FICHE | 1 |  | Fiche Technique 92188 |  | http://beg.luxomat.com/bmeall/92188_data_fr-FR.pdf
LUXOMAT | 92190 | FICHE | 1 |  | Fiche Technique 92190 |  | http://beg.luxomat.com/bmeall/92190_data_fr-FR.pdf
LUXOMAT | 92194 | FICHE | 1 |  | Fiche Technique 92194 |  | http://beg.luxomat.com/bmeall/92194_data_fr-FR.pdf
LUXOMAT | 92196 | FICHE | 1 |  | Fiche Technique 92196 |  | http://beg.luxomat.com/bmeall/92196_data_fr-FR.pdf
LUXOMAT | 92197 | FICHE | 1 |  | Fiche Technique 92197 |  | http://beg.luxomat.com/bmeall/92197_data_fr-FR.pdf
LUXOMAT | 92198 | FICHE | 1 |  | Fiche Technique 92198 |  | http://beg.luxomat.com/bmeall/92198_data_fr-FR.pdf
LUXOMAT | 92199 | FICHE | 1 |  | Fiche Technique 92199 |  | http://beg.luxomat.com/bmeall/92199_data_fr-FR.pdf
LUXOMAT | 92200 | FICHE | 1 |  | Fiche Technique 92200 |  | http://beg.luxomat.com/bmeall/92200_data_fr-FR.pdf
LUXOMAT | 92201 | FICHE | 1 |  | Fiche Technique 92201 |  | http://beg.luxomat.com/bmeall/92201_data_fr-FR.pdf
LUXOMAT | 92215 | FICHE | 1 |  | Fiche Technique 92215 |  | http://beg.luxomat.com/bmeall/92215_data_fr-FR.pdf
LUXOMAT | 92217 | FICHE | 1 |  | Fiche Technique 92217 |  | http://beg.luxomat.com/bmeall/92217_data_fr-FR.pdf
LUXOMAT | 92218 | FICHE | 1 |  | Fiche Technique 92218 |  | http://beg.luxomat.com/bmeall/92218_data_fr-FR.pdf
LUXOMAT | 92219 | FICHE | 1 |  | Fiche Technique 92219 |  | http://beg.luxomat.com/bmeall/92219_data_fr-FR.pdf
LUXOMAT | 92235 | FICHE | 1 |  | Fiche Technique 92235 |  | http://beg.luxomat.com/bmeall/92235_data_fr-FR.pdf
LUXOMAT | 92236 | FICHE | 1 |  | Fiche Technique 92236 |  | http://beg.luxomat.com/bmeall/92236_data_fr-FR.pdf
LUXOMAT | 92237 | FICHE | 1 |  | Fiche Technique 92237 |  | http://beg.luxomat.com/bmeall/92237_data_fr-FR.pdf
LUXOMAT | 92238 | FICHE | 1 |  | Fiche Technique 92238 |  | http://beg.luxomat.com/bmeall/92238_data_fr-FR.pdf
LUXOMAT | 92245 | FICHE | 1 |  | Fiche Technique 92245 |  | http://beg.luxomat.com/bmeall/92245_data_fr-FR.pdf
LUXOMAT | 92247 | FICHE | 1 |  | Fiche Technique 92247 |  | http://beg.luxomat.com/bmeall/92247_data_fr-FR.pdf
LUXOMAT | 92248 | FICHE | 1 |  | Fiche Technique 92248 |  | http://beg.luxomat.com/bmeall/92248_data_fr-FR.pdf
LUXOMAT | 92249 | FICHE | 1 |  | Fiche Technique 92249 |  | http://beg.luxomat.com/bmeall/92249_data_fr-FR.pdf
LUXOMAT | 92251 | FICHE | 1 |  | Fiche Technique 92251 |  | http://beg.luxomat.com/bmeall/92251_data_fr-FR.pdf
LUXOMAT | 92252 | FICHE | 1 |  | Fiche Technique 92252 |  | http://beg.luxomat.com/bmeall/92252_data_fr-FR.pdf
LUXOMAT | 92254 | FICHE | 1 |  | Fiche Technique 92254 |  | http://beg.luxomat.com/bmeall/92254_data_fr-FR.pdf
LUXOMAT | 92255 | FICHE | 1 |  | Fiche Technique 92255 |  | http://beg.luxomat.com/bmeall/92255_data_fr-FR.pdf
LUXOMAT | 92258 | FICHE | 1 |  | Fiche Technique 92258 |  | http://beg.luxomat.com/bmeall/92258_data_fr-FR.pdf
LUXOMAT | 92260 | FICHE | 1 |  | Fiche Technique 92260 |  | http://beg.luxomat.com/bmeall/92260_data_fr-FR.pdf
LUXOMAT | 92265 | FICHE | 1 |  | Fiche Technique 92265 |  | http://beg.luxomat.com/bmeall/92265_data_fr-FR.pdf
LUXOMAT | 92270 | FICHE | 1 |  | Fiche Technique 92270 |  | http://beg.luxomat.com/bmeall/92270_data_fr-FR.pdf
LUXOMAT | 92272 | FICHE | 1 |  | Fiche Technique 92272 |  | http://beg.luxomat.com/bmeall/92272_data_fr-FR.pdf
LUXOMAT | 92274 | FICHE | 1 |  | Fiche Technique 92274 |  | http://beg.luxomat.com/bmeall/92274_data_fr-FR.pdf
LUXOMAT | 92275 | FICHE | 1 |  | Fiche Technique 92275 |  | http://beg.luxomat.com/bmeall/92275_data_fr-FR.pdf
LUXOMAT | 92276 | FICHE | 1 |  | Fiche Technique 92276 |  | http://beg.luxomat.com/bmeall/92276_data_fr-FR.pdf
LUXOMAT | 92279 | FICHE | 1 |  | Fiche Technique 92279 |  | http://beg.luxomat.com/bmeall/92279_data_fr-FR.pdf
LUXOMAT | 92280 | FICHE | 1 |  | Fiche Technique 92280 |  | http://beg.luxomat.com/bmeall/92280_data_fr-FR.pdf
LUXOMAT | 92294 | FICHE | 1 |  | Fiche Technique 92294 |  | http://beg.luxomat.com/bmeall/92294_data_fr-FR.pdf
LUXOMAT | 92305 | FICHE | 1 |  | Fiche Technique 92305 |  | http://beg.luxomat.com/bmeall/92305_data_fr-FR.pdf
LUXOMAT | 92306 | FICHE | 1 |  | Fiche Technique 92306 |  | http://beg.luxomat.com/bmeall/92306_data_fr-FR.pdf
LUXOMAT | 92313 | FICHE | 1 |  | Fiche Technique 92313 |  | http://beg.luxomat.com/bmeall/92313_data_fr-FR.pdf
LUXOMAT | 92320 | FICHE | 1 |  | Fiche Technique 92320 |  | http://beg.luxomat.com/bmeall/92320_data_fr-FR.pdf
LUXOMAT | 92327 | FICHE | 1 |  | Fiche Technique 92327 |  | http://beg.luxomat.com/bmeall/92327_data_fr-FR.pdf
LUXOMAT | 92328 | FICHE | 1 |  | Fiche Technique 92328 |  | http://beg.luxomat.com/bmeall/92328_data_fr-FR.pdf
LUXOMAT | 92332 | FICHE | 1 |  | Fiche Technique 92332 |  | http://beg.luxomat.com/bmeall/92332_data_fr-FR.pdf
LUXOMAT | 92346 | FICHE | 1 |  | Fiche Technique 92346 |  | http://beg.luxomat.com/bmeall/92346_data_fr-FR.pdf
LUXOMAT | 92365 | FICHE | 1 |  | Fiche Technique 92365 |  | http://beg.luxomat.com/bmeall/92365_data_fr-FR.pdf
LUXOMAT | 92367 | FICHE | 1 |  | Fiche Technique 92367 |  | http://beg.luxomat.com/bmeall/92367_data_fr-FR.pdf
LUXOMAT | 92368 | FICHE | 1 |  | Fiche Technique 92368 |  | http://beg.luxomat.com/bmeall/92368_data_fr-FR.pdf
LUXOMAT | 92369 | FICHE | 1 |  | Fiche Technique 92369 |  | http://beg.luxomat.com/bmeall/92369_data_fr-FR.pdf
LUXOMAT | 92375 | FICHE | 1 |  | Fiche Technique 92375 |  | http://beg.luxomat.com/bmeall/92375_data_fr-FR.pdf
LUXOMAT | 92376 | FICHE | 1 |  | Fiche Technique 92376 |  | http://beg.luxomat.com/bmeall/92376_data_fr-FR.pdf
LUXOMAT | 92386 | FICHE | 1 |  | Fiche Technique 92386 |  | http://beg.luxomat.com/bmeall/92386_data_fr-FR.pdf
LUXOMAT | 92396 | FICHE | 1 |  | Fiche Technique 92396 |  | http://beg.luxomat.com/bmeall/92396_data_fr-FR.pdf
LUXOMATIC | 92415 | FICHE | 1 |  | Fiche Technique 92415 |  | http://beg.luxomat.com/bmeall/92415_data_fr-FR.pdf
LUXOMAT | 92440 | FICHE | 1 |  | Fiche Technique 92440 |  | http://beg.luxomat.com/bmeall/92440_data_fr-FR.pdf
LUXOMAT | 92441 | FICHE | 1 |  | Fiche Technique 92441 |  | http://beg.luxomat.com/bmeall/92441_data_fr-FR.pdf
LUXOMAT | 92442 | FICHE | 1 |  | Fiche Technique 92442 |  | http://beg.luxomat.com/bmeall/92442_data_fr-FR.pdf
LUXOMAT | 92443 | FICHE | 1 |  | Fiche Technique 92443 |  | http://beg.luxomat.com/bmeall/92443_data_fr-FR.pdf
LUXOMAT | 92444 | FICHE | 1 |  | Fiche Technique 92444 |  | http://beg.luxomat.com/bmeall/92444_data_fr-FR.pdf
LUXOMAT | 92445 | FICHE | 1 |  | Fiche Technique 92445 |  | http://beg.luxomat.com/bmeall/92445_data_fr-FR.pdf
LUXOMAT | 92467 | FICHE | 1 |  | Fiche Technique 92467 |  | http://beg.luxomat.com/bmeall/92467_data_fr-FR.pdf
LUXOMAT | 92473 | FICHE | 1 |  | Fiche Technique 92473 |  | http://beg.luxomat.com/bmeall/92473_data_fr-FR.pdf
LUXOMAT | 92475 | FICHE | 1 |  | Fiche Technique 92475 |  | http://beg.luxomat.com/bmeall/92475_data_fr-FR.pdf
LUXOMAT | 92479 | FICHE | 1 |  | Fiche Technique 92479 |  | http://beg.luxomat.com/bmeall/92479_data_fr-FR.pdf
LUXOMAT | 92480 | FICHE | 1 |  | Fiche Technique 92480 |  | http://beg.luxomat.com/bmeall/92480_data_fr-FR.pdf
LUXOMAT | 92485 | FICHE | 1 |  | Fiche Technique 92485 |  | http://beg.luxomat.com/bmeall/92485_data_fr-FR.pdf
LUXOMAT | 92486 | FICHE | 1 |  | Fiche Technique 92486 |  | http://beg.luxomat.com/bmeall/92486_data_fr-FR.pdf
LUXOMAT | 92488 | FICHE | 1 |  | Fiche Technique 92488 |  | http://www.begfrance.fr/media/fiche/92488.pdf
LUXOMAT | 92507 | FICHE | 1 |  | Fiche Technique 92507 |  | http://beg.luxomat.com/bmeall/92507_data_fr-FR.pdf
LUXOMAT | 92520 | FICHE | 1 |  | Fiche Technique 92520 |  | http://beg.luxomat.com/bmeall/92520_data_fr-FR.pdf
LUXOMAT | 92530 | FICHE | 1 |  | Fiche Technique 92530 |  | http://beg.luxomat.com/bmeall/92530_data_fr-FR.pdf
LUXOMAT | 92536 | FICHE | 1 |  | Fiche Technique 92536 |  | http://beg.luxomat.com/bmeall/92536_data_fr-FR.pdf
LUXOMAT | 92537 | FICHE | 1 |  | Fiche Technique 92537 |  | http://beg.luxomat.com/bmeall/92537_data_fr-FR.pdf
LUXOMAT | 92547 | FICHE | 1 |  | Fiche Technique 92547 |  | http://beg.luxomat.com/bmeall/92547_data_fr-FR.pdf
LUXOMAT | 92550 | FICHE | 1 |  | Fiche Technique 92550 |  | http://beg.luxomat.com/bmeall/92550_data_fr-FR.pdf
LUXOMAT | 92555 | FICHE | 1 |  | Fiche Technique 92555 |  | http://beg.luxomat.com/bmeall/92555_data_fr-FR.pdf
LUXOMAT | 92562 | FICHE | 1 |  | Fiche Technique 92562 |  | http://beg.luxomat.com/bmeall/92562_data_fr-FR.pdf
LUXOMAT | 92563 | FICHE | 1 |  | Fiche Technique 92563 |  | http://beg.luxomat.com/bmeall/92563_data_fr-FR.pdf
LUXOMAT | 92565 | FICHE | 1 |  | Fiche Technique 92565 |  | http://beg.luxomat.com/bmeall/92565_data_fr-FR.pdf
LUXOMAT | 92575 | FICHE | 1 |  | Fiche Technique 92575 |  | http://beg.luxomat.com/bmeall/92575_data_fr-FR.pdf
LUXOMAT | 92576 | FICHE | 1 |  | Fiche Technique 92576 |  | http://beg.luxomat.com/bmeall/92576_data_fr-FR.pdf
LUXOMAT | 92577 | FICHE | 1 |  | Fiche Technique 92577 |  | http://beg.luxomat.com/bmeall/92577_data_fr-FR.pdf
LUXOMAT | 92580 | FICHE | 1 |  | Fiche Technique 92580 |  | http://beg.luxomat.com/bmeall/92580_data_fr-FR.pdf
LUXOMAT | 92583 | FICHE | 1 |  | Fiche Technique 92583 |  | http://beg.luxomat.com/bmeall/92583_data_fr-FR.pdf
LUXOMAT | 92585 | FICHE | 1 |  | Fiche Technique 92585 |  | http://beg.luxomat.com/bmeall/92585_data_fr-FR.pdf
LUXOMAT | 92586 | FICHE | 1 |  | Fiche Technique 92586 |  | http://beg.luxomat.com/bmeall/92586_data_fr-FR.pdf
LUXOMAT | 92587 | FICHE | 1 |  | Fiche Technique 92587 |  | http://beg.luxomat.com/bmeall/92587_data_fr-FR.pdf
LUXOMAT | 92589 | FICHE | 1 |  | Fiche Technique 92589 |  | http://beg.luxomat.com/bmeall/92589_data_fr-FR.pdf
LUXOMATnet | 92591 | FICHE | 1 |  | Fiche Technique 92591 |  | http://beg.luxomat.com/bmeall/92591_data_fr-FR.pdf
LUXOMAT | 92593 | FICHE | 1 |  | Fiche Technique 92593 |  | http://beg.luxomat.com/bmeall/92593_data_fr-FR.pdf
LUXOMATnet | 92594 | FICHE | 1 |  | Fiche Technique 92594 |  | http://beg.luxomat.com/bmeall/92594_data_fr-FR.pdf
LUXOMATIC | 92598 | FICHE | 1 |  | Fiche Technique 92598 |  | http://beg.luxomat.com/bmeall/92598_data_fr-FR.pdf
LUXOMATIC | 92599 | FICHE | 1 |  | Fiche Technique 92599 |  | http://beg.luxomat.com/bmeall/92599_data_fr-FR.pdf
LUXOMAT | 92616 | FICHE | 1 |  | Fiche Technique 92616 |  | http://beg.luxomat.com/bmeall/92616_data_fr-FR.pdf
LUXOMAT | 92621 | FICHE | 1 |  | Fiche Technique 92621 |  | http://beg.luxomat.com/bmeall/92621_data_fr-FR.pdf
LUXOMAT | 92622 | FICHE | 1 |  | Fiche Technique 92622 |  | http://beg.luxomat.com/bmeall/92622_data_fr-FR.pdf
LUXOMAT | 92623 | FICHE | 1 |  | Fiche Technique 92623 |  | http://beg.luxomat.com/bmeall/92623_data_fr-FR.pdf
LUXOMATIC | 92626 | FICHE | 1 |  | Fiche Technique 92626 |  | http://beg.luxomat.com/bmeall/92626_data_fr-FR.pdf
LUXOMATIC | 92627 | FICHE | 1 |  | Fiche Technique 92627 |  | http://beg.luxomat.com/bmeall/92627_data_fr-FR.pdf
LUXOMATIC | 92628 | FICHE | 1 |  | Fiche Technique 92628 |  | http://beg.luxomat.com/bmeall/92628_data_fr-FR.pdf
LUXOMATIC | 92629 | FICHE | 1 |  | Fiche Technique 92629 |  | http://beg.luxomat.com/bmeall/92629_data_fr-FR.pdf
LUXOMAT | 92630 | FICHE | 1 |  | Fiche Technique 92630 |  | http://beg.luxomat.com/bmeall/92630_data_fr-FR.pdf
LUXOMAT | 92631 | FICHE | 1 |  | Fiche Technique 92631 |  | http://beg.luxomat.com/bmeall/92631_data_fr-FR.pdf
LUXOMAT | 92632 | FICHE | 1 |  | Fiche Technique 92632 |  | http://beg.luxomat.com/bmeall/92632_data_fr-FR.pdf
LUXOMAT | 92633 | FICHE | 1 |  | Fiche Technique 92633 |  | http://beg.luxomat.com/bmeall/92633_data_fr-FR.pdf
LUXOMAT | 92634 | FICHE | 1 |  | Fiche Technique 92634 |  | http://beg.luxomat.com/bmeall/92634_data_fr-FR.pdf
LUXOMAT | 92649 | FICHE | 1 |  | Fiche Technique 92649 |  | http://beg.luxomat.com/bmeall/92649_data_fr-FR.pdf
LUXOMAT | 92650 | FICHE | 1 |  | Fiche Technique 92650 |  | http://beg.luxomat.com/bmeall/92650_data_fr-FR.pdf
LUXOMAT | 92652 | FICHE | 1 |  | Fiche Technique 92652 |  | http://beg.luxomat.com/bmeall/92652_data_fr-FR.pdf
CHRONOLUX | 92655 | FICHE | 1 |  | Fiche Technique 92655 |  | http://beg.luxomat.com/bmeall/92655_data_fr-FR.pdf
CHRONOLUX | 92656 | FICHE | 1 |  | Fiche Technique 92656 |  | http://beg.luxomat.com/bmeall/92656_data_fr-FR.pdf
CHRONOLUX | 92657 | FICHE | 1 |  | Fiche Technique 92657 |  | http://beg.luxomat.com/bmeall/92657_data_fr-FR.pdf
LUXOMAT | 92664 | FICHE | 1 |  | Fiche Technique 92664 |  | http://beg.luxomat.com/bmeall/92664_data_fr-FR.pdf
LUXOMAT | 92665 | FICHE | 1 |  | Fiche Technique 92665 |  | http://beg.luxomat.com/bmeall/92665_data_fr-FR.pdf
LUXOMAT | 92666 | FICHE | 1 |  | Fiche Technique 92666 |  | http://beg.luxomat.com/bmeall/92666_data_fr-FR.pdf
LUXOMAT | 92667 | FICHE | 1 |  | Fiche Technique 92667 |  | http://beg.luxomat.com/bmeall/92667_data_fr-FR.pdf
LUXOMAT | 92668 | FICHE | 1 |  | Fiche Technique 92668 |  | http://beg.luxomat.com/bmeall/92668_data_fr-FR.pdf
CHRONOLUX | 92669 | FICHE | 1 |  | Fiche Technique 92669 |  | http://beg.luxomat.com/bmeall/92669_data_fr-FR.pdf
CHRONOLUX | 92674 | FICHE | 1 |  | Fiche Technique 92674 |  | http://beg.luxomat.com/bmeall/92674_data_fr-FR.pdf
CHRONOLUX | 92675 | FICHE | 1 |  | Fiche Technique 92675 |  | http://beg.luxomat.com/bmeall/92675_data_fr-FR.pdf
CHRONOLUX | 92676 | FICHE | 1 |  | Fiche Technique 92676 |  | http://beg.luxomat.com/bmeall/92676_data_fr-FR.pdf
CHRONOLUX | 92677 | FICHE | 1 |  | Fiche Technique 92677 |  | http://beg.luxomat.com/bmeall/92677_data_fr-FR.pdf
CHRONOLUX | 92678 | FICHE | 1 |  | Fiche Technique 92678 |  | http://beg.luxomat.com/bmeall/92678_data_fr-FR.pdf
CHRONOLUX | 92679 | FICHE | 1 |  | Fiche Technique 92679 |  | http://beg.luxomat.com/bmeall/92679_data_fr-FR.pdf
CHRONOLUX | 92680 | FICHE | 1 |  | Fiche Technique 92680 |  | http://beg.luxomat.com/bmeall/92680_data_fr-FR.pdf
LUXOMAT | 92681 | FICHE | 1 |  | Fiche Technique 92681 |  | http://beg.luxomat.com/bmeall/92681_data_fr-FR.pdf
CHRONOLUX | 92683 | FICHE | 1 |  | Fiche Technique 92683 |  | http://beg.luxomat.com/bmeall/92683_data_fr-FR.pdf
CHRONOLUX | 92684 | FICHE | 1 |  | Fiche Technique 92684 |  | http://beg.luxomat.com/bmeall/92684_data_fr-FR.pdf
CHRONOLUX | 92685 | FICHE | 1 |  | Fiche Technique 92685 |  | http://beg.luxomat.com/bmeall/92685_data_fr-FR.pdf
LUXOMATnet | 92692 | FICHE | 1 |  | Fiche Technique 92692 |  | http://beg.luxomat.com/bmeall/92692_data_fr-FR.pdf
LUXOMAT | 92698 | FICHE | 1 |  | Fiche Technique 92698 |  | http://beg.luxomat.com/bmeall/92698_data_fr-FR.pdf
LUXOMAT | 92699 | FICHE | 1 |  | Fiche Technique 92699 |  | http://beg.luxomat.com/bmeall/92699_data_fr-FR.pdf
LUXOMAT | 92700 | FICHE | 1 |  | Fiche Technique 92700 |  | http://beg.luxomat.com/bmeall/92700_data_fr-FR.pdf
LUXOMATIC | 92702 | FICHE | 1 |  | Fiche Technique 92702 |  | http://beg.luxomat.com/bmeall/92702_data_fr-FR.pdf
LUXOMATIC | 92703 | FICHE | 1 |  | Fiche Technique 92703 |  | http://beg.luxomat.com/bmeall/92703_data_fr-FR.pdf
LUXOMAT | 92709 | FICHE | 1 |  | Fiche Technique 92709 |  | http://beg.luxomat.com/bmeall/92709_data_fr-FR.pdf
LUXOMAT | 92719 | FICHE | 1 |  | Fiche Technique 92719 |  | http://beg.luxomat.com/bmeall/92719_data_fr-FR.pdf
LUXOMATnet | 92721 | FICHE | 1 |  | Fiche Technique 92721 |  | http://beg.luxomat.com/bmeall/92721_data_fr-FR.pdf
LUXOMAT | 92726 | FICHE | 1 |  | Fiche Technique 92726 |  | http://beg.luxomat.com/bmeall/92726_data_fr-FR.pdf
LUXOMAT | 92730 | FICHE | 1 |  | Fiche Technique 92730 |  | http://beg.luxomat.com/bmeall/92730_data_fr-FR.pdf
LUXOMAT | 92732 | FICHE | 1 |  | Fiche Technique 92732 |  | http://beg.luxomat.com/bmeall/92732_data_fr-FR.pdf
LUXOMATnet | 92734 | FICHE | 1 |  | Fiche Technique 92734 |  | http://beg.luxomat.com/bmeall/92734_data_fr-FR.pdf
LUXOMAT | 92735 | FICHE | 1 |  | Fiche Technique 92735 |  | http://beg.luxomat.com/bmeall/92735_data_fr-FR.pdf
LUXOMATnet | 92736 | FICHE | 1 |  | Fiche Technique 92736 |  | http://beg.luxomat.com/bmeall/92736_data_fr-FR.pdf
LUXOMAT | 92740 | FICHE | 1 |  | Fiche Technique 92740 |  | http://beg.luxomat.com/bmeall/92740_data_fr-FR.pdf
LUXOMATnet | 92743 | FICHE | 1 |  | Fiche Technique 92743 |  | http://beg.luxomat.com/bmeall/92743_data_fr-FR.pdf
LUXOMAT | 92745 | FICHE | 1 |  | Fiche Technique 92745 |  | http://beg.luxomat.com/bmeall/92745_data_fr-FR.pdf
LUXOMAT | 92746 | FICHE | 1 |  | Fiche Technique 92746 |  | http://beg.luxomat.com/bmeall/92746_data_fr-FR.pdf
LUXOMAT | 92750 | FICHE | 1 |  | Fiche Technique 92750 |  | http://beg.luxomat.com/bmeall/92750_data_fr-FR.pdf
LUXOMAT | 92751 | FICHE | 1 |  | Fiche Technique 92751 |  | http://beg.luxomat.com/bmeall/92751_data_fr-FR.pdf
LUXOMAT | 92754 | FICHE | 1 |  | Fiche Technique 92754 |  | http://beg.luxomat.com/bmeall/92754_data_fr-FR.pdf
LUXOMAT | 92755 | FICHE | 1 |  | Fiche Technique 92755 |  | http://beg.luxomat.com/bmeall/92755_data_fr-FR.pdf
LUXOMAT | 92756 | FICHE | 1 |  | Fiche Technique 92756 |  | http://beg.luxomat.com/bmeall/92756_data_fr-FR.pdf
LUXOMATnet | 92759 | FICHE | 1 |  | Fiche Technique 92759 |  | http://beg.luxomat.com/bmeall/92759_data_fr-FR.pdf
LUXOMAT | 92760 | FICHE | 1 |  | Fiche Technique 92760 |  | http://beg.luxomat.com/bmeall/92760_data_fr-FR.pdf
LUXOMAT | 92790 | FICHE | 1 |  | Fiche Technique 92790 |  | http://beg.luxomat.com/bmeall/92790_data_fr-FR.pdf
LUXOMATnet | 92833 | FICHE | 1 |  | Fiche Technique 92833 |  | http://beg.luxomat.com/bmeall/92833_data_fr-FR.pdf
LUXOMATnet | 92834 | FICHE | 1 |  | Fiche Technique 92834 |  | http://beg.luxomat.com/bmeall/92834_data_fr-FR.pdf
LUXOMAT | 92835 | FICHE | 1 |  | Fiche Technique 92835 |  | http://beg.luxomat.com/bmeall/92835_data_fr-FR.pdf
LUXOMATnet | 92846 | FICHE | 1 |  | Fiche Technique 92846 |  | http://beg.luxomat.com/bmeall/92846_data_fr-FR.pdf
LUXOMAT | 92851 | FICHE | 1 |  | Fiche Technique 92851 |  | http://beg.luxomat.com/bmeall/92851_data_fr-FR.pdf
LUXOMATnet | 92892 | FICHE | 1 |  | Fiche Technique 92892 |  | http://beg.luxomat.com/bmeall/92892_data_fr-FR.pdf
LUXOMAT | 92900 | FICHE | 1 |  | Fiche Technique 92900 |  | http://beg.luxomat.com/bmeall/92900_data_fr-FR.pdf
LUXOMAT | 92902 | FICHE | 1 |  | Fiche Technique 92902 |  | http://beg.luxomat.com/bmeall/92902_data_fr-FR.pdf
LUXOMAT | 92905 | FICHE | 1 |  | Fiche Technique 92905 |  | http://beg.luxomat.com/bmeall/92905_data_fr-FR.pdf
LUXOMAT | 92910 | FICHE | 1 |  | Fiche Technique 92910 |  | http://beg.luxomat.com/bmeall/92910_data_fr-FR.pdf
LUXOMAT | 92912 | FICHE | 1 |  | Fiche Technique 92912 |  | http://beg.luxomat.com/bmeall/92912_data_fr-FR.pdf
LUXOMAT | 92913 | FICHE | 1 |  | Fiche Technique 92913 |  | http://beg.luxomat.com/bmeall/92913_data_fr-FR.pdf
LUXOMAT | 92915 | FICHE | 1 |  | Fiche Technique 92915 |  | http://beg.luxomat.com/bmeall/92915_data_fr-FR.pdf
LUXOMAT | 92917 | FICHE | 1 |  | Fiche Technique 92917 |  | http://beg.luxomat.com/bmeall/92917_data_fr-FR.pdf
LUXOMAT | 92920 | FICHE | 1 |  | Fiche Technique 92920 |  | http://beg.luxomat.com/bmeall/92920_data_fr-FR.pdf
LUXOMAT | 92923 | FICHE | 1 |  | Fiche Technique 92923 |  | http://beg.luxomat.com/bmeall/92923_data_fr-FR.pdf
LUXOMAT | 92924 | FICHE | 1 |  | Fiche Technique 92924 |  | http://beg.luxomat.com/bmeall/92924_data_fr-FR.pdf
LUXOMAT | 92928 | FICHE | 1 |  | Fiche Technique 92928 |  | http://beg.luxomat.com/bmeall/92928_data_fr-FR.pdf
LUXOMAT | 92931 | FICHE | 1 |  | Fiche Technique 92931 |  | http://beg.luxomat.com/bmeall/92931_data_fr-FR.pdf
LUXOMAT | 92932 | FICHE | 1 |  | Fiche Technique 92932 |  | http://beg.luxomat.com/bmeall/92932_data_fr-FR.pdf
LUXOMAT | 92933 | FICHE | 1 |  | Fiche Technique 92933 |  | http://beg.luxomat.com/bmeall/92933_data_fr-FR.pdf
LUXOMAT | 92934 | FICHE | 1 |  | Fiche Technique 92934 |  | http://beg.luxomat.com/bmeall/92934_data_fr-FR.pdf
LUXOMAT | 92938 | FICHE | 1 |  | Fiche Technique 92938 |  | http://beg.luxomat.com/bmeall/92938_data_fr-FR.pdf
LUXOMAT | 92942 | FICHE | 1 |  | Fiche Technique 92942 |  | http://beg.luxomat.com/bmeall/92942_data_fr-FR.pdf
LUXOMAT | 92952 | FICHE | 1 |  | Fiche Technique 92952 |  | http://beg.luxomat.com/bmeall/92952_data_fr-FR.pdf
LUXOMAT | 92953 | FICHE | 1 |  | Fiche Technique 92953 |  | http://beg.luxomat.com/bmeall/92953_data_fr-FR.pdf
LUXOMAT | 92958 | FICHE | 1 |  | Fiche Technique 92958 |  | http://beg.luxomat.com/bmeall/92958_data_fr-FR.pdf
LUXOMAT | 92973 | FICHE | 1 |  | Fiche Technique 92973 |  | http://beg.luxomat.com/bmeall/92973_data_fr-FR.pdf
LUXOMAT | 92976 | FICHE | 1 |  | Fiche Technique 92976 |  | http://beg.luxomat.com/bmeall/92976_data_fr-FR.pdf
LUXOMATnet | 92979 | FICHE | 1 |  | Fiche Technique 92979 |  | http://beg.luxomat.com/bmeall/92979_data_fr-FR.pdf
LUXOMATnet | 92983 | FICHE | 1 |  | Fiche Technique 92983 |  | http://beg.luxomat.com/bmeall/92983_data_fr-FR.pdf
LUXOMAT | 92985 | FICHE | 1 |  | Fiche Technique 92985 |  | http://beg.luxomat.com/bmeall/92985_data_fr-FR.pdf
LUXOMATnet | 92989 | FICHE | 1 |  | Fiche Technique 92989 |  | http://beg.luxomat.com/bmeall/92989_data_fr-FR.pdf
LUXOMAT | 92991 | FICHE | 1 |  | Fiche Technique 92991 |  | http://beg.luxomat.com/bmeall/92991_data_fr-FR.pdf
LUXOMAT | 92992 | FICHE | 1 |  | Fiche Technique 92992 |  | http://beg.luxomat.com/bmeall/92992_data_fr-FR.pdf
LUXOMATIC | 93014 | FICHE | 1 |  | Fiche Technique 93014 |  | http://beg.luxomat.com/bmeall/93014_data_fr-FR.pdf
LUXOMAT | 93015 | FICHE | 1 |  | Fiche Technique 93015 |  | http://beg.luxomat.com/bmeall/93015_data_fr-FR.pdf
LUXOMAT | 93016 | FICHE | 1 |  | Fiche Technique 93016 |  | http://beg.luxomat.com/bmeall/93016_data_fr-FR.pdf
LUXOMAT | 93033 | FICHE | 1 |  | Fiche Technique 93033 |  | http://beg.luxomat.com/bmeall/93033_data_fr-FR.pdf
LUXOMAT | 93055 | FICHE | 1 |  | Fiche Technique 93055 |  | http://beg.luxomat.com/bmeall/93055_data_fr-FR.pdf
LUXOMATIC | 93066 | FICHE | 1 |  | Fiche Technique 93066 |  | http://beg.luxomat.com/bmeall/93066_data_fr-FR.pdf
LUXOMAT | 93067 | FICHE | 1 |  | Fiche Technique 93067 |  | http://beg.luxomat.com/bmeall/93067_data_fr-FR.pdf
LUXOMAT | 93068 | FICHE | 1 |  | Fiche Technique 93068 |  | http://beg.luxomat.com/bmeall/93068_data_fr-FR.pdf
LUXOMAT | 93073 | FICHE | 1 |  | Fiche Technique 93073 |  | http://beg.luxomat.com/bmeall/93073_data_fr-FR.pdf
LUXOMATIC | 93077 | FICHE | 1 |  | Fiche Technique 93077 |  | http://beg.luxomat.com/bmeall/93077_data_fr-FR.pdf
LUXOMATIC | 93084 | FICHE | 1 |  | Fiche Technique 93084 |  | http://beg.luxomat.com/bmeall/93084_data_fr-FR.pdf
LUXOMATIC | 93094 | FICHE | 1 |  | Fiche Technique 93094 |  | http://beg.luxomat.com/bmeall/93094_data_fr-FR.pdf
LUXOMATIC | 93098 | FICHE | 1 |  | Fiche Technique 93098 |  | http://beg.luxomat.com/bmeall/93098_data_fr-FR.pdf
SAFETYLUX | 93102 | FICHE | 1 |  | Fiche Technique 93102 |  | http://beg.luxomat.com/bmeall/93102_data_fr-FR.pdf
SAFETYLUX | 93103 | FICHE | 1 |  | Fiche Technique 93103 |  | http://beg.luxomat.com/bmeall/93103_data_fr-FR.pdf
LUXOMAT | 93110 | FICHE | 1 |  | Fiche Technique 93110 |  | http://beg.luxomat.com/bmeall/93110_data_fr-FR.pdf
LUXOMATIC | 93128 | FICHE | 1 |  | Fiche Technique 93128 |  | http://beg.luxomat.com/bmeall/93128_data_fr-FR.pdf
LUXOMATIC | 93141 | FICHE | 1 |  | Fiche Technique 93141 |  | http://beg.luxomat.com/bmeall/93141_data_fr-FR.pdf
CHRONOLUX | 93142 | FICHE | 1 |  | Fiche Technique 93142 |  | http://beg.luxomat.com/bmeall/93142_data_fr-FR.pdf
CHRONOLUX | 93143 | FICHE | 1 |  | Fiche Technique 93143 |  | http://beg.luxomat.com/bmeall/93143_data_fr-FR.pdf
LUXOMATIC | 93145 | FICHE | 1 |  | Fiche Technique 93145 |  | http://beg.luxomat.com/bmeall/93145_data_fr-FR.pdf
CHRONOLUX | 93152 | FICHE | 1 |  | Fiche Technique 93152 |  | http://beg.luxomat.com/bmeall/93152_data_fr-FR.pdf
CHRONOLUX | 93153 | FICHE | 1 |  | Fiche Technique 93153 |  | http://beg.luxomat.com/bmeall/93153_data_fr-FR.pdf
LUXOMAT | 93159 | FICHE | 1 |  | Fiche Technique 93159 |  | http://beg.luxomat.com/bmeall/93159_data_fr-FR.pdf
LUXOMATIC | 93168 | FICHE | 1 |  | Fiche Technique 93168 |  | http://beg.luxomat.com/bmeall/93168_data_fr-FR.pdf
LUXOMATnet | 93172 | FICHE | 1 |  | Fiche Technique 93172 |  | http://beg.luxomat.com/bmeall/93172_data_fr-FR.pdf
LUXOMATnet | 93174 | FICHE | 1 |  | Fiche Technique 93174 |  | http://beg.luxomat.com/bmeall/93174_data_fr-FR.pdf
LUXOMATnet | 93176 | FICHE | 1 |  | Fiche Technique 93176 |  | http://beg.luxomat.com/bmeall/93176_data_fr-FR.pdf
LUXOMATnet | 93178 | FICHE | 1 |  | Fiche Technique 93178 |  | http://beg.luxomat.com/bmeall/93178_data_fr-FR.pdf
LUXOMAT | 93183 | FICHE | 1 |  | Fiche Technique 93183 |  | http://beg.luxomat.com/bmeall/93183_data_fr-FR.pdf
LUXOMATnet | 93189 | FICHE | 1 |  | Fiche Technique 93189 |  | http://beg.luxomat.com/bmeall/93189_data_fr-FR.pdf
LUXOMAT | 93194 | FICHE | 1 |  | Fiche Technique 93194 |  | http://beg.luxomat.com/bmeall/93194_data_fr-FR.pdf
LUXOMAT | 93251 | FICHE | 1 |  | Fiche Technique 93251 |  | http://beg.luxomat.com/bmeall/93251_data_fr-FR.pdf
LUXOMAT | 93256 | FICHE | 1 |  | Fiche Technique 93256 |  | http://beg.luxomat.com/bmeall/93256_data_fr-FR.pdf
LUXOMAT | 93284 | FICHE | 1 |  | Fiche Technique 93284 |  | http://beg.luxomat.com/bmeall/93284_data_fr-FR.pdf
LUXOMAT | 93288 | FICHE | 1 |  | Fiche Technique 93288 |  | http://beg.luxomat.com/bmeall/93288_data_fr-FR.pdf
LUXOMATnet | 93302 | FICHE | 1 |  | Fiche Technique 93302 |  | http://beg.luxomat.com/bmeall/93302_data_fr-FR.pdf
LUXOMATnet | 93307 | FICHE | 1 |  | Fiche Technique 93307 |  | http://beg.luxomat.com/bmeall/93307_data_fr-FR.pdf
LUXOMAT | 93317 | FICHE | 1 |  | Fiche Technique 93317 |  | http://beg.luxomat.com/bmeall/93317_data_fr-FR.pdf
LUXOMAT | 93321 | FICHE | 1 |  | Fiche Technique 93321 |  | http://beg.luxomat.com/bmeall/93321_data_fr-FR.pdf
LUXOMAT | 93323 | FICHE | 1 |  | Fiche Technique 93323 |  | http://beg.luxomat.com/bmeall/93323_data_fr-FR.pdf
LUXOMAT | 93324 | FICHE | 1 |  | Fiche Technique 93324 |  | http://beg.luxomat.com/bmeall/93324_data_fr-FR.pdf
LUXOMAT | 93331 | FICHE | 1 |  | Fiche Technique 93331 |  | http://beg.luxomat.com/bmeall/93331_data_fr-FR.pdf
LUXOMAT | 93333 | FICHE | 1 |  | Fiche Technique 93333 |  | http://beg.luxomat.com/bmeall/93333_data_fr-FR.pdf
LUXOMAT | 93334 | FICHE | 1 |  | Fiche Technique 93334 |  | http://beg.luxomat.com/bmeall/93334_data_fr-FR.pdf
LUXOMATnet | 93336 | FICHE | 1 |  | Fiche Technique 93336 |  | http://beg.luxomat.com/bmeall/93336_data_fr-FR.pdf
LUXOMATnet | 93339 | FICHE | 1 |  | Fiche Technique 93339 |  | http://beg.luxomat.com/bmeall/93339_data_fr-FR.pdf
LUXOMAT | 93341 | FICHE | 1 |  | Fiche Technique 93341 |  | http://beg.luxomat.com/bmeall/93341_data_fr-FR.pdf
LUXOMAT | 93343 | FICHE | 1 |  | Fiche Technique 93343 |  | http://beg.luxomat.com/bmeall/93343_data_fr-FR.pdf
LUXOMAT | 93344 | FICHE | 1 |  | Fiche Technique 93344 |  | http://beg.luxomat.com/bmeall/93344_data_fr-FR.pdf
LUXOMAT | 93346 | FICHE | 1 |  | Fiche Technique 93346 |  | http://beg.luxomat.com/bmeall/93346_data_fr-FR.pdf
LUXOMATnet | 93360 | FICHE | 1 |  | Fiche Technique 93360 |  | http://beg.luxomat.com/bmeall/93360_data_fr-FR.pdf
LUXOMATnet | 93361 | FICHE | 1 |  | Fiche Technique 93361 |  | http://beg.luxomat.com/bmeall/93361_data_fr-FR.pdf
LUXOMATnet | 93362 | FICHE | 1 |  | Fiche Technique 93362 |  | http://beg.luxomat.com/bmeall/93362_data_fr-FR.pdf
LUXOMATnet | 93363 | FICHE | 1 |  | Fiche Technique 93363 |  | http://beg.luxomat.com/bmeall/93363_data_fr-FR.pdf
LUXOMATnet | 93364 | FICHE | 1 |  | Fiche Technique 93364 |  | http://beg.luxomat.com/bmeall/93364_data_fr-FR.pdf
LUXOMATnet | 93365 | FICHE | 1 |  | Fiche Technique 93365 |  | http://beg.luxomat.com/bmeall/93365_data_fr-FR.pdf
LUXOMATnet | 93377 | FICHE | 1 |  | Fiche Technique 93377 |  | http://beg.luxomat.com/bmeall/93377_data_fr-FR.pdf
LUXOMATnet | 93380 | FICHE | 1 |  | Fiche Technique 93380 |  | http://beg.luxomat.com/bmeall/93380_data_fr-FR.pdf
LUXOMATnet | 93381 | FICHE | 1 |  | Fiche Technique 93381 |  | http://beg.luxomat.com/bmeall/93381_data_fr-FR.pdf
LUXOMATnet | 93382 | FICHE | 1 |  | Fiche Technique 93382 |  | http://beg.luxomat.com/bmeall/93382_data_fr-FR.pdf
LUXOMATnet | 93383 | FICHE | 1 |  | Fiche Technique 93383 |  | http://beg.luxomat.com/bmeall/93383_data_fr-FR.pdf
LUXOMATnet | 93384 | FICHE | 1 |  | Fiche Technique 93384 |  | http://beg.luxomat.com/bmeall/93384_data_fr-FR.pdf
LUXOMATnet | 93385 | FICHE | 1 |  | Fiche Technique 93385 |  | http://beg.luxomat.com/bmeall/93385_data_fr-FR.pdf
LUXOMATnet | 93386 | FICHE | 1 |  | Fiche Technique 93386 |  | http://beg.luxomat.com/bmeall/93386_data_fr-FR.pdf
LUXOMATnet | 93387 | FICHE | 1 |  | Fiche Technique 93387 |  | http://beg.luxomat.com/bmeall/93387_data_fr-FR.pdf
LUXOMATnet | 93388 | FICHE | 1 |  | Fiche Technique 93388 |  | http://beg.luxomat.com/bmeall/93388_data_fr-FR.pdf
LUXOMATnet | 93389 | FICHE | 1 |  | Fiche Technique 93389 |  | http://beg.luxomat.com/bmeall/93389_data_fr-FR.pdf
LUXOMATnet | 93390 | FICHE | 1 |  | Fiche Technique 93390 |  | http://beg.luxomat.com/bmeall/93390_data_fr-FR.pdf
LUXOMATnet | 93391 | FICHE | 1 |  | Fiche Technique 93391 |  | http://beg.luxomat.com/bmeall/93391_data_fr-FR.pdf
LUXOMATnet | 93392 | FICHE | 1 |  | Fiche Technique 93392 |  | http://beg.luxomat.com/bmeall/93392_data_fr-FR.pdf
LUXOMATnet | 93393 | FICHE | 1 |  | Fiche Technique 93393 |  | http://beg.luxomat.com/bmeall/93393_data_fr-FR.pdf
LUXOMATnet | 93394 | FICHE | 1 |  | Fiche Technique 93394 |  | http://beg.luxomat.com/bmeall/93394_data_fr-FR.pdf
LUXOMATnet | 93395 | FICHE | 1 |  | Fiche Technique 93395 |  | http://beg.luxomat.com/bmeall/93395_data_fr-FR.pdf
LUXOMATnet | 93396 | FICHE | 1 |  | Fiche Technique 93396 |  | http://beg.luxomat.com/bmeall/93396_data_fr-FR.pdf
LUXOMATnet | 93398 | FICHE | 1 |  | Fiche Technique 93398 |  | http://beg.luxomat.com/bmeall/93398_data_fr-FR.pdf
LUXOMATnet | 93399 | FICHE | 1 |  | Fiche Technique 93399 |  | http://beg.luxomat.com/bmeall/93399_data_fr-FR.pdf
LUXOMAT | 93404 | FICHE | 1 |  | Fiche Technique 93404 |  | http://beg.luxomat.com/bmeall/93404_data_fr-FR.pdf
LUXOMAT | 93406 | FICHE | 1 |  | Fiche Technique 93406 |  | http://beg.luxomat.com/bmeall/93406_data_fr-FR.pdf
LUXOMAT | 93452 | FICHE | 1 |  | Fiche Technique 93452 |  | http://www.begfrance.fr/media/fiche/93452.pdf
LUXOMAT | 93454 | FICHE | 1 |  | Fiche Technique 93454 |  | http://www.begfrance.fr/media/fiche/93454.pdf
LUXOMAT | 93455 | FICHE | 1 |  | Fiche Technique 93455 |  | http://www.begfrance.fr/media/fiche/93455.pdf
LUXOMAT | 93459 | FICHE | 1 |  | Fiche Technique 93459 |  | http://www.begfrance.fr/media/fiche/93459.pdf
LUXOMAT | 93460 | FICHE | 1 |  | Fiche Technique 93460 |  | http://www.begfrance.fr/media/fiche/93460.pdf
LUXOMAT | 93463 | FICHE | 1 |  | Fiche Technique 93463 |  | http://www.begfrance.fr/media/fiche/93463.pdf
LUXOMAT | 93465 | FICHE | 1 |  | Fiche Technique 93465 |  | http://www.begfrance.fr/media/fiche/93465.pdf
LUXOMAT | 93469 | FICHE | 1 |  | Fiche Technique 93469 |  | http://www.begfrance.fr/media/fiche/93469.pdf
LUXOMAT | 93470 | FICHE | 1 |  | Fiche Technique 93470 |  | http://www.begfrance.fr/media/fiche/93470.pdf
LUXOMAT | 93484 | FICHE | 1 |  | Fiche Technique 93484 |  | http://www.begfrance.fr/media/fiche/93484.pdf
LUXOMAT | 93485 | FICHE | 1 |  | Fiche Technique 93485 |  | http://www.begfrance.fr/media/fiche/93485.pdf
LUXOMATnet | 93510 | FICHE | 1 |  | Fiche Technique 93510 |  | http://beg.luxomat.com/bmeall/93510_data_fr-FR.pdf
LUXOMATnet | 93511 | FICHE | 1 |  | Fiche Technique 93511 |  | http://beg.luxomat.com/bmeall/93511_data_fr-FR.pdf
LUXOMATnet | 93512 | FICHE | 1 |  | Fiche Technique 93512 |  | http://beg.luxomat.com/bmeall/93512_data_fr-FR.pdf
LUXOMATnet | 93513 | FICHE | 1 |  | Fiche Technique 93513 |  | http://beg.luxomat.com/bmeall/93513_data_fr-FR.pdf
LUXOMATnet | 93540 | FICHE | 1 |  | Fiche Technique 93540 |  | http://beg.luxomat.com/bmeall/93540_data_fr-FR.pdf
LUXOMATnet | 93541 | FICHE | 1 |  | Fiche Technique 93541 |  | http://www.begfrance.fr/media/fiche/93541.pdf
LUXOMATnet | 93542 | FICHE | 1 |  | Fiche Technique 93542 |  | http://beg.luxomat.com/bmeall/93542_data_fr-FR.pdf
LUXOMATnet | 93543 | FICHE | 1 |  | Fiche Technique 93543 |  | http://www.begfrance.fr/media/fiche/93543.pdf
LUXOMATnet | 93544 | FICHE | 1 |  | Fiche Technique 93544 |  | http://www.begfrance.fr/media/fiche/93544.pdf
LUXOMATnet | 93545 | FICHE | 1 |  | Fiche Technique 93545 |  | http://beg.luxomat.com/bmeall/93545_data_fr-FR.pdf
LUXOMATnet | 93546 | FICHE | 1 |  | Fiche Technique 93546 |  | http://beg.luxomat.com/bmeall/93546_data_fr-FR.pdf
LUXOMATnet | 93547 | FICHE | 1 |  | Fiche Technique 93547 |  | http://beg.luxomat.com/bmeall/93547_data_fr-FR.pdf
LUXOMAT | 93563 | FICHE | 1 |  | Fiche Technique 93563 |  | http://www.begfrance.fr/media/fiche/93563.pdf
LUXOMATIC | 93615 | FICHE | 1 |  | Fiche Technique 93615 |  | http://beg.luxomat.com/bmeall/93615_data_fr-FR.pdf
LUXOMATIC | 93621 | FICHE | 1 |  | Fiche Technique 93621 |  | http://beg.luxomat.com/bmeall/93621_data_fr-FR.pdf
LUXOMATIC | 93631 | FICHE | 1 |  | Fiche Technique 93631 |  | http://beg.luxomat.com/bmeall/93631_data_fr-FR.pdf
LUXOMATIC | 93632 | FICHE | 1 |  | Fiche Technique 93632 |  | http://beg.luxomat.com/bmeall/93632_data_fr-FR.pdf
LUXOMATIC | 93633 | FICHE | 1 |  | Fiche Technique 93633 |  | http://beg.luxomat.com/bmeall/93633_data_fr-FR.pdf
LUXOMATnet | 93802 | FICHE | 1 |  | Fiche Technique 93802 |  | http://beg.luxomat.com/bmeall/93802_data_fr-FR.pdf
LUXOMATnet | 93803 | FICHE | 1 |  | Fiche Technique 93803 |  | http://beg.luxomat.com/bmeall/93803_data_fr-FR.pdf
LUXOMATnet | 93806 | FICHE | 1 |  | Fiche Technique 93806 |  | http://beg.luxomat.com/bmeall/93806_data_fr-FR.pdf
LUXOMATnet | 93807 | FICHE | 1 |  | Fiche Technique 93807 |  | http://beg.luxomat.com/bmeall/93807_data_fr-FR.pdf
LUXOMAT | 93840 | FICHE | 1 |  | Fiche Technique 93840 |  | http://beg.luxomat.com/bmeall/93840_data_fr-FR.pdf
LUXOMATnet | 93845 | FICHE | 1 |  | Fiche Technique 93845 |  | http://beg.luxomat.com/bmeall/93845_data_fr-FR.pdf
LUXOMATnet | 93908 | FICHE | 1 |  | Fiche Technique 93908 |  | http://beg.luxomat.com/bmeall/93908_data_fr-FR.pdf
LUXOMAT | 94055 | FICHE | 1 |  | Fiche Technique 94055 |  | http://beg.luxomat.com/bmeall/94055_data_fr-FR.pdf
LUXOMATIC | 94101 | FICHE | 1 |  | Fiche Technique 94101 |  | http://beg.luxomat.com/bmeall/94101_data_fr-FR.pdf
LUXOMATIC | 94113 | FICHE | 1 |  | Fiche Technique 94113 |  | http://beg.luxomat.com/bmeall/94113_data_fr-FR.pdf
LUXOMATIC | 94115 | FICHE | 1 |  | Fiche Technique 94115 |  | http://beg.luxomat.com/bmeall/94115_data_fr-FR.pdf
SMARTHOME | 94124 | FICHE | 1 |  | Fiche Technique 94124 |  | http://beg.luxomat.com/bmeall/94124_data_fr-FR.pdf
SMARTHOME | 94125 | FICHE | 1 |  | Fiche Technique 94125 |  | http://beg.luxomat.com/bmeall/94125_data_fr-FR.pdf
LUXOMAT | 94325 | FICHE | 1 |  | Fiche Technique 94325 |  | http://beg.luxomat.com/bmeall/94325_data_fr-FR.pdf
LUXOMAT | 94328 | FICHE | 1 |  | Fiche Technique 94328 |  | http://beg.luxomat.com/bmeall/94328_data_fr-FR.pdf
LUXOMAT | 94341 | FICHE | 1 |  | Fiche Technique 94341 |  | http://beg.luxomat.com/bmeall/94341_data_fr-FR.pdf
LUXOMAT | 94342 | FICHE | 1 |  | Fiche Technique 94342 |  | http://beg.luxomat.com/bmeall/94342_data_fr-FR.pdf
LUXOMAT | 94343 | FICHE | 1 |  | Fiche Technique 94343 |  | http://beg.luxomat.com/bmeall/94343_data_fr-FR.pdf
LUXOMAT | 94344 | FICHE | 1 |  | Fiche Technique 94344 |  | http://beg.luxomat.com/bmeall/94344_data_fr-FR.pdf
LUXOMAT | 94345 | FICHE | 1 |  | Fiche Technique 94345 |  | http://beg.luxomat.com/bmeall/94345_data_fr-FR.pdf
LUXOMAT | 94346 | FICHE | 1 |  | Fiche Technique 94346 |  | http://beg.luxomat.com/bmeall/94346_data_fr-FR.pdf
LUXOMAT | 94401 | FICHE | 1 |  | Fiche Technique 94401 |  | http://beg.luxomat.com/bmeall/94401_data_fr-FR.pdf
LUXOMAT | 94402 | FICHE | 1 |  | Fiche Technique 94402 |  | http://beg.luxomat.com/bmeall/94402_data_fr-FR.pdf
LUXOMAT | 94417 | FICHE | 1 |  | Fiche Technique 94417 |  | http://beg.luxomat.com/bmeall/94417_data_fr-FR.pdf
LUXOMAT | 94431 | FICHE | 1 |  | Fiche Technique 94431 |  | http://beg.luxomat.com/bmeall/94431_data_fr-FR.pdf
LUXOMATIC | 94440 | FICHE | 1 |  | Fiche Technique 94440 |  | http://beg.luxomat.com/bmeall/94440_data_fr-FR.pdf
LUXOMATIC | 94445 | FICHE | 1 |  | Fiche Technique 94445 |  | http://beg.luxomat.com/bmeall/94445_data_fr-FR.pdf
LUXOMATIC | 94446 | FICHE | 1 |  | Fiche Technique 94446 |  | http://beg.luxomat.com/bmeall/94446_data_fr-FR.pdf
LUXOMATIC | 94447 | FICHE | 1 |  | Fiche Technique 94447 |  | http://beg.luxomat.com/bmeall/94447_data_fr-FR.pdf
LUXOMATIC | 94448 | FICHE | 1 |  | Fiche Technique 94448 |  | http://beg.luxomat.com/bmeall/94448_data_fr-FR.pdf
LUXOMATIC | 94450 | FICHE | 1 |  | Fiche Technique 94450 |  | http://beg.luxomat.com/bmeall/94450_data_fr-FR.pdf
LUXOMATIC | 94451 | FICHE | 1 |  | Fiche Technique 94451 |  | http://beg.luxomat.com/bmeall/94451_data_fr-FR.pdf
LUXOMATIC | 94453 | FICHE | 1 |  | Fiche Technique 94453 |  | http://beg.luxomat.com/bmeall/94453_data_fr-FR.pdf
LUXOMATIC | 94455 | FICHE | 1 |  | Fiche Technique 94455 |  | http://beg.luxomat.com/bmeall/94455_data_fr-FR.pdf
LUXOMATIC | 94456 | FICHE | 1 |  | Fiche Technique 94456 |  | http://beg.luxomat.com/bmeall/94456_data_fr-FR.pdf
LUXOMATIC | 94457 | FICHE | 1 |  | Fiche Technique 94457 |  | http://beg.luxomat.com/bmeall/94457_data_fr-FR.pdf
LUXOMATIC | 94458 | FICHE | 1 |  | Fiche Technique 94458 |  | http://beg.luxomat.com/bmeall/94458_data_fr-FR.pdf
LUXOMAT | 97004 | FICHE | 1 |  | Fiche Technique 97004 |  | http://beg.luxomat.com/bmeall/97004_data_fr-FR.pdf
LUXOMAT | 97005 | FICHE | 1 |  | Fiche Technique 97005 |  | http://beg.luxomat.com/bmeall/97005_data_fr-FR.pdf
LUXOMAT | 97024 | FICHE | 1 |  | Fiche Technique 97024 |  | http://beg.luxomat.com/bmeall/97024_data_fr-FR.pdf
LUXOMAT | 97043 | FICHE | 1 |  | Fiche Technique 97043 |  | http://beg.luxomat.com/bmeall/97043_data_fr-FR.pdf
LUXOMAT | 92190 | MCLES | 1 | détecteur¦mouvement¦plafonnier¦saillie¦infrarouge¦télécommandable¦1 canal éclairage¦pré-réglages usine¦blanc mat | Mots clés Poduit 92190
LUXOMAT | 10880 | MCLES | 1 | filtre RC¦parasites installations lumineuses¦anti-arc | Mots clés Produit 10880
LUXOMAT | 10882 | MCLES | 1 | mini filtre¦RC¦anti-arc¦parasites émis¦pics tension | Mots clés Produit 10882
LUXOMAT | 32693 | MCLES | 1 | lentille¦PD4-C¦faux-plafond¦encastré | Mots clés Produit 32693
LUXOMAT | 32697 | MCLES | 1 | obturateur¦RC-plus next¦transparent | Mots clés Produit 32697
LUXOMAT | 32698 | MCLES | 1 | obturateur¦LC-plus 280¦transparent | Mots clés Produit 32698
LUXOMAT | 32699 | MCLES | 1 | obturateur¦LC-Click¦transparent | Mots clés Produit 32699
LUXOMAT | 32702 | MCLES | 1 | obturateur¦mini détecteur¦présence¦PD9¦transparent | Mots clés Produit 32702
LUXOMAT | 33232 | MCLES | 1 | cache¦LC-Mini | Mots clés Produit 33232
LUXOMAT | 33233 | MCLES | 1 | cache¦Indoor 180¦blanc | Mots clés Produit 33233
LUXOMAT | 35126 | MCLES | 1 | kit¦plaque¦centrale¦PD4-K-FP/EN¦blanc pur brillant | Mots clés Produit 35126
LUXOMAT | 36635 | MCLES | 1 | obturateur¦PD2¦faux-plafond¦transparent | Mots clés Produit 36635
LUXOMAT | 37367 | MCLES | 1 | obturateur¦PD3-N¦2 canaux¦faux-plafond | Mots clés Produit 37637
LUXOMATIC | 38003 | MCLES | 1 | kit¦écran¦diffuseur¦projecteur LED | Mots clés Produit 38003
LUXOMAT | 38947 | MCLES | 1 | plaque¦centrale¦montage¦insert¦capteur Indoor 180 | Mots clés Produit 38947
LUXOMAT | 39241 | MCLES | 1 | plaque¦recouvrement¦centrale¦détecteur mural¦Indoor 180 | Mots clés Produit 39241
LUXOMAT | 40114 | MCLES | 1 | détecteur¦mouvement¦mural¦spécial minuterie¦cages escaliers¦version triac¦2 fils¦1 polarité¦blanc pur mat | Mots clés Produit 40114
LUXOMATnet | 90134 | MCLES | 1 | passerelle¦bus KNX¦bus DALI¦rodage¦scénarios¦ETS | Mots clés Produit 90134
LUXOMATnet | 90136 | MCLES | 1 | actionneur¦commutation¦charges¦appareil KNX¦bus KNX¦4 TE¦8 TE¦bornes à vis¦gris | Mots clés Produit 90136
LUXOMAT | 90162 | MCLES | 1 | télécommande¦smartphone | Mots clés Produit 90162
LUXOMATnet | 90192 | MCLES | 1 | actionneurs¦stores KNX¦8 canaux¦ETS¦intérieur sec | Mots clés Produit 90192
LUXOMATnet | 90221 | MCLES | 1 | station¦météo¦GPS¦KNX | Mots clés Produit 90221
LUXOMATnet | 90222 | MCLES | 1 | commutation¦variation¦lampes¦incandescentes¦halogènes-HV¦transfo-Tronic¦transfo inductifs¦LED¦LED-HV¦fluo-compactes¦circuit ouvert¦gris | Mots clés Produit 90222
LUXOMATnet | 90401 | MCLES | 1 | coupleur¦ligne¦design¦compact¦segments KNX¦paire torsadée¦table filtrage¦blanc | Mots clés Produit 90401
LUXOMAT | 91001 | MCLES | 1 | détecteur¦mouvement¦mural¦infrarouge¦1 canal éclairage¦socle enfichable¦double détection¦blanc mat | Mots clés Produit 91001
LUXOMAT | 91002 | MCLES | 1 | détecteur¦mouvement¦mural¦infrarouge¦1 canal éclairage¦socle enfichable¦double détection¦blanc mat | Mots clés Produit 91002
LUXOMAT | 91008 | MCLES | 1 | détecteur¦mouvement¦mural¦infrarouge¦1 canal éclairage¦socle enfichable¦double détection¦pré-réglage usine¦télécommandable¦socle d'angle¦blanc mat | Mots clés Produit 91008
LUXOMAT | 91011 | MCLES | 1 | détecteur¦mouvement¦mural¦infrarouge¦1 canal éclairage¦socle enfichable¦double détection¦brun mat | Mots clés Produit 91011
LUXOMAT | 91012 | MCLES | 1 | détecteur¦mouvement¦mural¦infrarouge¦1 canal éclairage¦socle enfichable¦double détection¦brun mat | Mots clés Produit 91012
LUXOMAT | 91018 | MCLES | 1 | détecteur¦mouvement¦double détection¦mural¦socle enfichable¦pré-réglages usine¦brun mat | Mots clés Produit 91018
LUXOMAT | 91021 | MCLES | 1 | détecteur¦mouvement¦double détection¦mural¦socle enfichable¦noir mat | Mots clés Produit 91021
LUXOMAT | 91022 | MCLES | 1 | détecteur¦mouvement¦mural¦infrarouge¦1 canal éclairage¦socle enfichable¦double détection¦noir mat | Mots clés Produit 91022
LUXOMAT | 91028 | MCLES | 1 | détecteur¦mouvement¦mural¦infrarouge¦1 canal éclairage¦socle enfichable¦double détection¦pré-réglage usine¦télécommandable¦socle d'angle¦noir mat | Mots clés Produit 91028
LUXOMAT | 91048 | MCLES | 1 | détecteur¦mouvement¦mural¦infrarouge¦1 canal éclairage¦socle enfichable¦double détection¦pré-réglage usine¦télécommandable¦socle d'angle¦argent mat | Mots clés Produit 91048
LUXOMAT | 91051 | MCLES | 1 | mini détecteur¦mouvement¦mural¦extérieur¦blanc mat | Mots clés Produit 91051
LUXOMAT | 91052 | MCLES | 1 | mini détecteur¦mouvement¦mural¦blanc mat | Mots clés Produit 91052
LUXOMAT | 91065 | MCLES | 1 | mini détecteur¦mouvement¦extérieur¦argent mat | Mots clés Produit 91065
LUXOMAT | 91071 | MCLES | 1 | mini détecteur¦mouvement¦extérieur¦mural¦noir mat | Mots clés Produit 91071
LUXOMAT | 91072 | MCLES | 1 | mini détecteur¦mouvement¦extérieur¦mural¦noir mat | Mots clés Produit 91071
LUXOMAT | 91080 | MCLES | 1 | cache¦arrière¦LC¦blanc | Mots clés Produit 91080
LUXOMAT | 91081 | MCLES | 1 | cache¦arrière¦LC¦noir | Mots clés Produit 91081
LUXOMAT | 91101 | MCLES | 1 | détecteur¦mouvement¦mural¦socle enfichable¦blanc mat | Mots clés Produit 91101
LUXOMAT | 91102 | MCLES | 1 | détecteur¦mouvement¦mural¦socle enfichable¦blanc mat | Mots clés Produit 91102
LUXOMAT | 91121 | MCLES | 1 | détecteur¦mouvement¦LC-Click¦mural¦socle enfichable¦noir mat | Mots clés Produit 91121
LUXOMAT | 91122 | MCLES | 1 | détecteur¦mouvement¦mural¦socle enfichable¦noir mat | Mots clés Produit 91122
LUXOMATIC | 91301 | MCLES | 1 | pied¦support¦globe ALC-B/K¦détecteur¦mouvement¦interrupteur¦crépusculaire¦verrines luminaires¦verrines cristal¦mural¦angle saillant¦socle embrochable¦blanc | Mots clés Produit 91301
LUXOMATIC | 91305 | MCLES | 1 | socle¦angle¦ALC-ES¦blanc | Mots clés Produit 91305
LUXOMATIC | 91306 | MCLES | 1 | pied¦support¦globe ALC-B/K¦détecteur¦mouvement¦interrupteur¦crépusculaire¦verrines luminaires¦verrines cristal¦mural¦angle saillant¦socle embrochable¦blanc | Mots clés Produit 91306
LUXOMATIC | 91326 | MCLES | 1 | pied¦support¦globe ALC-B/K¦détecteur¦mouvement¦interrupteur¦crépusculaire¦verrines luminaires¦verrines cristal¦mural¦angle saillant¦socle embrochable | Mots clés Produit 91326
LUXOMATIC | 91400 | MCLES | 1 | luminaire¦polyvalent¦AL1¦détecteur¦mouvement¦potentiomètres¦blanc | Mots clés Produit 91400
LUXOMATIC | 91402 | MCLES | 1 | luminaire¦polyvalent¦AL1¦détecteur¦mouvement¦potentiomètres¦brun | Mots clés Produit 91402
LUXOMATIC | 91700 | MCLES | 1 | pied¦support¦globe AL20-280/BM¦détecteur¦mouvement¦interrupteur¦crépusculaire¦potentiomètres¦télécommande¦mural¦angle saillant¦socle embrochable¦blanc | Mots clés Produit 91700
LUXOMATIC | 91762 | MCLES | 1 | hublot¦LED¦couvercle diffus¦mur¦plafond¦blanc | Mots clés Produit 91762
LUXOMAT | 92114 | MCLES | 1 | télécommande¦infrarouge¦PD-DIM-CVC | Mots clés Produit 91762
LUXOMATIC | 91811 | MCLES | 1 | projecteur ¦150 watts¦ blanc | Mots clés Produit 91811
LUXOMATIC | 91832 | MCLES | 1 | projecteur¦halogène¦détecteur¦mouvement¦extérieur¦noir | Mots clés Produit 91832
LUXOMAT | 92000 | MCLES | 1 | télécommande¦infrarouge¦RC-plus | Mots clés Produit 92000
LUXOMAT | 92018 | MCLES | 1 | détecteur¦mouvement¦mural¦infrarouge¦1 canal éclairage¦socle enfichable¦double détection¦pré-réglage usine¦télécommandable¦socle d'angle¦blanc pur brillant | Mots clés Produit 92018
LUXOMAT | 92071 | MCLES | 1 | détecteur¦mouvement¦radio | Mots clés Produit 92071
LUXOMAT | 92072 | MCLES | 1 | détecteur¦radio | Mots clés Produit 92072
LUXOMAT | 92077 | MCLES | 1 | télécommande¦infrarouge¦gamme M-1/2C | Mots clés Produit 92077
LUXOMAT | 92090 | MCLES | 1 | mini télécommande¦infrarouge¦RC-Mini | Mots clés Produit 92090
LUXOMAT | 92092 | MCLES | 1 | télécommande¦infrarouge¦PD-DUO | Mots clés Produit 92092
LUXOMAT | 92093 | MCLES | 1 | télécommande¦infrarouge¦LC-Mini | Mots clés Produit 92093
LUXOMAT | 92094 | MCLES | 1 | télécommande¦infrarouge¦PD-DIM-DALI | Mots clés Produit 92094
LUXOMAT | 92095 | MCLES | 1 | télécommande¦infrarouge¦LC-plus | Mots clés Produit 92095
LUXOMAT | 92097 | MCLES | 1 | télécommande¦infrarouge¦PD4-TRIO | Mots clés Produit 92097
LUXOMAT | 92098 | MCLES | 1 | mini télécommande¦infrarouge¦PD-DIM | Mots clés Produit 92098
LUXOMATIC | 92598 | MCLES | 1 | projecteur¦LED¦détecteur¦extérieur | Mots clés Produit 92098
LUXOMAT | 92100 | MCLES | 1 | Support¦mural¦ IR-RC¦IR-PD2 | Mots clés Produit 92100
LUXOMAT | 92104 | MCLES | 1 | télécommande¦infrarouge¦PD4-TRIO-DALI | Mots clés Produit 92104
LUXOMAT | 92105 | MCLES | 1 | télécommande¦infrarouge¦mouvements¦PD3N | Mots clés Produit 92105
LUXOMAT | 92113 | MCLES | 1 | capteur¦multifonction¦présence¦faux-plafond¦ infrarouge¦télécommandable¦2 canaux¦valeur Lux¦valeur température¦basse tension¦pré-réglages usine¦maître¦1 contact sec¦CVC¦blanc mat | Mots clés Produit 92113
LUXOMAT | 92115 | MCLES | 1 | télécommande¦infrarouge¦PD3N-2C | Mots clés Produit 92115
LUXOMAT | 92116 | MCLES | 1 | mini télécommande¦infrarouge¦PD-DALI-1C | Mots clés Produit 92116
LUXOMAT | 92119 | MCLES | 1 | capteur¦multifonction¦présence¦température¦luminosité¦faux-plafond¦ infrarouge¦télécommandable¦potentiomètres¦blanc mat | Mots clés Produit 92119
LUXOMAT | 92121 | MCLES | 1 | boîtier¦montage¦apparent¦blanc | Mots clés Produit 92121
LUXOMAT | 92122 | MCLES | 1 | télécommande¦infrarouge¦PD-DALI | Mots clés Produit 92122
LUXOMAT | 92123 | MCLES | 1 | télécommande¦infrarouge¦PD-KNX | Mots clés Produit 92123
LUXOMAT | 92135 | MCLES | 1 | détecteur esclave¦plafonnier¦saillie¦blanc pur mat | Mots clés Produit 92135
LUXOMAT | 92136 | MCLES | 1 | détecteur¦présence¦mural¦capteur acoustique¦1 canal¦contact libre¦CVC¦maître¦pré-réglages usine¦blanc pur mat | Mots clés Produit 92136
LUXOMAT | 92139 | MCLES | 1 | cadre¦combinaison¦inserts de capteurs¦Indoor 180¦mural¦blanc | Mots clés Produit 92139
LUXOMAT | 92140 | MCLES | 1 | détecteur¦présence¦plafonnier¦saillie¦grande portée¦1 canal¦contact libre¦CVC¦maître¦télécommandable¦pré-réglages usine¦blanc mat | Mots clés Produit 92140
LUXOMAT | 92141 | MCLES | 1 | socle¦saillie¦Indoor 180¦blanc pur mat | Mots clés Produit 92141
LUXOMAT | 92142 | MCLES | 1 | détecteur esclave¦plafonnier¦saillie¦infrarouge¦spécial couloir¦impulsion¦blanc mat | Mots clés Produit 92142
LUXOMAT | 92143 | MCLES | 1 | détecteur¦présence¦spécial couloirs¦1 canal¦1 contact libre¦CVC¦maître¦impulsion¦pré-réglages usine¦faux-plafond¦blanc mat | Mots clés Produit 92143
LUXOMAT | 92144 | MCLES | 1 | détecteur¦mouvement¦plafonnier¦saillie¦infrarouge¦télécommandable¦1 canal éclairage¦pré-réglages usine¦blanc mat | Mots clés Produit 92144
LUXOMAT | 92147 | MCLES | 1 | détecteur¦présence¦grande portée¦régulation éclairage¦variation¦balisage¦maître¦télécommandable¦plafond¦saillie¦blanc mat | Mots clés Produit 92147
LUXOMAT | 92148 | MCLES | 1 | détecteur¦présence¦grande zone détection¦1 canal éclairage¦1 contact libre¦maître¦¦CVC¦télécommandable¦pré-réglages usine¦télécommandable¦faux-plafond¦blanc mat | Mots clés Produit 92148
LUXOMAT | 92149 | MCLES | 1 | détecteur¦mouvement¦faux-plafond¦télécommandable¦1 canal éclairage¦système optique spécifique¦pré-réglages usine¦blanc mat | Mots clés Produit 92149
LUXOMAT | 92150 | MCLES | 1 | détecteur¦présence¦plafonnier¦saillie¦infrarouge¦télécommandable¦2 canaux éclairage¦pré-réglages usine¦contact sec¦blanc mat | Mots clés Produit 92150
LUXOMAT | 92151 | MCLES | 1 | détecteur¦mouvement¦encastré¦ infrarouge¦télécommandable¦1 canal éclairage¦pré-réglages usine¦blanc mat | Mots clés Produit 92151
LUXOMAT | 92152 | MCLES | 1 | détecteur¦mouvement¦esclave¦plafonnier¦saillie¦blanc mat | Mots clés Produit 92152
LUXOMAT | 92153 | MCLES | 1 | détecteur¦présence¦régulation éclairage¦balisage¦variation¦maître¦relais¦plafonnier¦saillie¦blanc mat | Mots clés Produit 92153
LUXOMAT | 92154 | MCLES | 1 | détecteur¦présence¦plafonnier¦saillie¦ infrarouge¦télécommandable¦2 canaux¦valeur Lux¦valeur température¦basse tension¦pré-réglages usine¦maître¦2 contacts secs¦CVC¦blanc mat | Mots clés Produit 92154
LUXOMAT | 92156 | MCLES | 1 | détecteur¦mouvement¦esclave¦détection circulaire¦impulsion¦encastré¦blanc mat | Mots clés Produit 92156
LUXOMAT | 92157 | MCLES | 1 | détecteur¦présence¦régulation éclairage¦balisage¦variation¦maître¦relais¦télécommandable¦encastré¦blanc mat | Mots clés Produit 92157
LUXOMAT | 92158 | MCLES | 1 | détecteur¦présence¦2 lignes éclairage¦2 capteurs lumière¦maître¦pré-réglages usine¦plafonnier¦saillie¦blanc mat | Mots clés Produit 92158
LUXOMAT | 92160 | MCLES | 1 | télécommande¦infrarouge¦série PD | Mots clés Produit 92160
LUXOMAT | 92161 | MCLES | 1 | socle¦étanche¦PD2¦PD4¦blanc | Mots clés Produit 92161
LUXOMAT | 92163 | MCLES | 1 | détecteur¦esclave¦grande zone détection¦encastré¦impulsion¦blanc mat | Mots clés Produit 92163
LUXOMAT | 92164 | MCLES | 1 | détecteur¦présence¦faux-plafond¦infrarouge¦télécommandable¦2 canaux¦valeur Lux¦basse tension¦pré-réglages usine¦2 contacts secs¦CVC¦blanc mat | Mots clés Produit 92164
LUXOMAT | 92165 | MCLES | 1 | détecteur¦présence¦faux-plafond¦1 canal¦ infrarouge¦télécommandable¦pré-réglages usine¦maître¦CVC¦1 contact libre¦impulsion¦blanc mat | Mots clés Produit 92165
LUXOMAT | 92166 | MCLES | 1 | détecteur¦esclave¦détection circulaire¦faux-plafond¦impulsion¦blanc mat | Mots clés Produit 92166
LUXOMAT | 92167 | MCLES | 1 | détecteur¦présence¦faux-plafond¦infrarouge¦télécommandable¦1 canal éclairage¦maître¦balisage¦variation¦blanc mat | Mots clés Produit 92167
LUXOMAT | 92184 | MCLES | 1 | détecteur¦mouvement¦faux plafond¦télécommandable¦capteur acoustique¦1 canal¦système optique spécifique¦blanc mat | Mots clés Produit 92184
LUXOMAT | 92186 | MCLES | 1 | détecteur¦mouvement¦encastré¦télécommandable¦1 canal¦système optique spécifique¦pré-réglages usine¦blanc mat | Mots clés Produit 92186
LUXOMAT | 92188 | MCLES | 1 | détecteur¦mouvement¦encastré¦télécommandable¦1 canal¦1 contact libre¦CVC¦blanc mat | Mots clés Produit 92188
LUXOMAT | 92194 | MCLES | 1 | détecteur¦mouvement¦plafonnier¦saillie¦infrarouge¦1 canal éclairage¦blanc mat | Mots clés Produit 92194
LUXOMAT | 92195 | MCLES | 1 | lentille¦PD4-C¦plafonnier¦saillie | Mots clés Produit 92195
LUXOMAT | 92196 | MCLES | 1 | détecteur¦mouvement¦faux-plafond¦infrarouge¦télécommandable¦1 canal éclairage¦pré-réglages usine¦blanc mat | Mots clés Produit 92196
LUXOMAT | 92197 | MCLES | 1 | détecteur¦mouvement¦faux-plafond¦infrarouge¦1 canal éclairage¦commutation¦blanc mat | Mots clés Produit 92197
LUXOMAT | 92198 | MCLES | 1 | détecteur¦mouvement¦faux-plafond¦télécommandable¦1 canal¦1 contact¦blanc mat | Mots clés Produit 92198
LUXOMAT | 92199 | MCLES | 1 | grille¦protection¦ballons¦vandalisme¦PD2¦PD3¦PD4¦blanc | Mots clés Produit 92199
LUXOMAT | 92200 | MCLES | 1 | télécommande¦infrarouge¦PD-VAR | Mots clés Produit 92200
LUXOMAT | 92201 | MCLES | 1 | télécommande¦infrarouge¦PD9 | Mots clés Produit 92201
LUXOMAT | 92215 | MCLES | 1 | télécommande¦infrarouge¦PD4-GH | Mots clés Produit 92215
LUXOMAT | 92217 | MCLES | 1 | détecteur¦présence¦spécial couloirs¦régulation éclairage¦balisage¦maître¦faux-plafond¦blanc mat | Mots clés Produit 92217
LUXOMAT | 92218 | MCLES | 1 | détecteur¦présence¦spécial couloirs¦régulation éclairage¦balisage¦maître¦plafonnier¦saillie¦blanc mat | Mots clés Produit 92218
LUXOMAT | 92219 | MCLES | 1 | détecteur¦mouvement¦faux plafond¦télécommandable¦capteur acoustique¦1 canal¦système optique spécifique¦blanc mat | Mots clés Produit 92219
LUXOMAT | 92235 | MCLES | 1 | cadre¦recouvrement¦PD9¦faux-plafond¦anthracite brillant | Mots clés Produit 92235
LUXOMAT | 92237 | MCLES | 1 | bague¦recouvrement¦PD9¦argent brillant | Mots clés Produit 92237
LUXOMAT | 92238 | MCLES | 1 | bague¦recouvrement¦PD9¦blanc brillant | Mots clés Produit 92238
LUXOMAT | 92240 | MCLES | 1 | cadre¦PD2-M-FP | Mots clés Produit 92240
LUXOMAT | 92241 | MCLES | 1 | cadre¦PD2-M-FP | Mots clés Produit 92241
LUXOMAT | 92244 | MCLES | 1 | collerette¦PD2-S¦argent brillant | Mots clés Produit 92244
LUXOMAT | 92245 | MCLES | 1 | détecteur¦présence¦entrepôt grande hauteur¦1 contact NO¦maître¦télécommandable¦pré-réglages usine¦blanc mat | Mots clés Produit 92245
LUXOMAT | 92247 | MCLES | 1 | détecteur¦présence¦faux-plafond¦1 canal éclairage¦pré-réglages usine¦balisage¦télécommandable¦maître¦grande portée¦blanc mat | Mots clés Produit 92247
LUXOMAT | 92248 | MCLES | 1 | détecteur¦présence¦grande portée¦régulation éclairage¦variation¦balisage¦maître¦télécommandable¦encastré¦blanc mat | Mots clés Produit 92248
LUXOMAT | 92249 | MCLES | 1 | détecteur¦crépusculaire¦télécommandable¦extra plat¦blanc mat | Mots clés Produit 92249
LUXOMAT | 92251 | MCLES | 1 | détecteur¦présence¦2 lignes éclairage¦2 capteurs lumière¦maître¦pré-réglages usine¦faux-plafond¦blanc mat | Mots clés Produit 92251
LUXOMAT | 92254 | MCLES | 1 | détecteur¦esclave¦faux-plafond¦infrarouge¦spécial couloir¦impulsion¦blanc mat | Mots clés Produit 92254
LUXOMAT | 92255 | MCLES | 1 | détecteur¦présence¦grande zone détection¦1 canal éclairage¦1 contact libre¦maître¦¦CVC¦télécommandable¦pré-réglages usine¦télécommandable¦encastré¦blanc mat | Mots clés Produit 92255
LUXOMAT | 92258 | MCLES | 1 | détecteur¦présence¦faux-plafond¦infrarouge¦télécommandable¦1 canal éclairage¦pré-réglages usine¦maître¦DALI¦DSI¦balisage¦variation¦blanc mat | Mots clés Produit 92258
LUXOMAT | 92260 | MCLES | 1 | obturateur¦PD2¦PD4¦apparent | Mots clés Produit 92260
LUXOMAT | 92270 | MCLES | 1 | détecteur¦mouvement¦plafonnier¦saillie¦infrarouge¦télécommandable¦1 canal éclairage¦pré-réglages usine¦spécial couloirs¦blanc mat | Mots clés Produit 92270
LUXOMAT | 92271 | MCLES | 1 | détecteur¦présence¦duo DIM¦plafonnier¦saillie | Mots clés Produit 92271
LUXOMAT | 92272 | MCLES | 1 | détecteur¦présence¦régulation éclairage¦2 lignes éclairage¦2 interfaces¦2 capteurs lumière¦variation¦balisage¦maître¦faux-plafond¦blanc mat | Mots clés Produit 92272
LUXOMAT | 92274 | MCLES | 1 | détecteur¦mouvement¦faux-plafond¦infrarouge¦télécommandable¦1 canal éclairage¦pré-réglages usine¦spécial couloirs¦blanc mat | Mots clés Produit 92274
LUXOMAT | 92275 | MCLES | 1 | détecteur¦présence¦faux-plafond¦infrarouge¦télécommandable¦1 canal éclairage¦pré-réglages usine¦maître¦DALI¦DSI¦balisage¦variation¦blanc mat | Mots clés Produit 92275
LUXOMAT | 92276 | MCLES | 1 | détecteur¦présence¦régulation éclairage¦2 capteurs lumière¦DALI¦DSI¦maître¦télécommandable¦balisage¦blanc mat | Mots clés Produit 92276
LUXOMAT | 92279 | MCLES | 1 | détecteur¦présence¦plafonnier¦saillie¦grande portée¦DALI¦DSI¦maître¦télécommandable¦pré-réglages usine¦balisage¦blanc mat | Mots clés Produit 92279
LUXOMAT | 92280 | MCLES | 1 | détecteur¦présence¦régulation éclairage¦faux-plafond¦plafonnier¦saillie¦DALI¦DSI¦variation¦télécommandable¦maître¦balisage¦pré-réglages usine¦blanc mat | Mots clés Produit 92280
LUXOMAT | 92294 | MCLES | 1 | obturateur¦Indoor 180¦transparent | Mots clés Produit 92294
LUXOMAT | 92305 | MCLES | 1 | détecteur¦présence¦2 canaux¦contact sec¦pré-réglages usine¦CVC¦plafonnier¦saillie¦blanc mat | Mots clés Produit 92305
LUXOMAT | 92306 | MCLES | 1 | détecteur¦présence¦basse tension¦2 canaux¦contact sec¦pré-réglage usine¦CVC¦blanc mat | Mots clés Produit 92306
LUXOMAT | 92313 | MCLES | 1 | obturateur¦réglage¦zone de détection¦PD4¦faux-plafond¦encastré¦transparent | Mots clés Produit 92313
LUXOMAT | 92320 | MCLES | 1 | capteur¦luminosité¦lumière mixte¦éclairement constant¦tubes fluorescents¦T5¦T8¦variation¦blanc | Mots clés Produit 92320
LUXOMAT | 92327 | MCLES | 1 | collerette¦PD9¦blanc mat | Mots clés Produit 92327
LUXOMAT | 92328 | MCLES | 1 | détecteur¦présence¦spécial couloirs¦régulation éclairage¦DALI¦DSI¦maître¦télécommandable¦variation¦balisage¦pré-réglages usine¦faux-plafond¦blanc mat | Mots clés Produit 92328
LUXOMAT | 92346 | MCLES | 1 | collerette¦PD9¦blanc mat | Mots clés Produit 92346
LUXOMATIC | 92353 | MCLES | 1 | projecteur¦halogène¦extérieur¦noir | Mots clés Produit 92353
CHRONOLUX | 92675 | MCLES | 1 | horloge¦modulaire¦digitale¦annuelle | Mots clés Produit 92353
LUXOMAT | 92365 | MCLES | 1 | interrupteur¦crépusculaire¦relais tout-ou-rien¦montage ultérieur¦noir mat | Mots clés Produit 92365
LUXOMAT | 92368 | MCLES | 1 | télécommande¦infrarouge¦détecteur¦crépusculaire¦CdS-T | Mots clés Produit 92368
LUXOMAT | 92369 | MCLES | 1 | détecteur¦crépusculaire¦automatisation¦LED¦mural¦blanc | Mots clés Produit 92369
LUXOMAT | 92375 | MCLES | 1 | boîtier¦étanche¦PD4¦PD2¦blanc | Mots clés Produit 92375
LUXOMAT | 92376 | MCLES | 1 | boîtier¦étanche¦PD4¦PD2¦blanc | Mots clés Produit 92376
LUXOMAT | 92396 | MCLES | 1 | télécommande¦infrarouge¦détecteur¦crépusculaire¦CdS-FP | Mots clés Produit 92396
LUXOMAT | 92440 | MCLES | 1 | détecteur¦présence¦plafonnier¦saillie¦spécial couloir¦1 canal¦CVC¦maître¦impulsion¦pré-réglages usine¦blanc mat | Mots clés Produit 92440
LUXOMATIC | 94440 | MCLES | 1 | hublot¦mural¦plafond¦hyperfréquence¦blanc | Mots clés Produit 92440
LUXOMAT | 92441 | MCLES | 1 | support¦mural¦montage mural¦de montage apparent¦couloir¦PD4 | Mots clés Produit 92441
LUXOMAT | 92442 | MCLES | 1 | détecteur esclave¦plafonnier¦saillie¦infrarouge¦spécial couloir¦impulsion¦blanc mat | Mots clés Produit 92442
LUXOMAT | 92443 | MCLES | 1 | détecteur¦présence¦spécial couloirs¦1 canal¦tout-ou-rien¦1 contact libre CVC¦impulsion¦encastré¦pré-réglages usine¦blanc mat | Mots clés Produit 92443
LUXOMAT | 92444 | MCLES | 1 | détecteur esclave¦saillie¦¦faux-plafond¦infrarouge¦spécial couloirs¦impulsion¦blanc mat | Mots clés Produit 92444
LUXOMAT | 92445 | MCLES | 1 | détecteur¦esclave¦ spécial couloirs¦encastré¦blanc mat | Mots clés Produit 92445
LUXOMAT | 92467 | MCLES | 1 | panier¦protection¦détecteur¦mouvement¦RC-plus next¦blanc | Mots clés Produit 92467
LUXOMAT | 92475 | MCLES | 1 | télécommande¦infrarouge¦PD-2C¦maître | Mots clés Produit 92475
LUXOMAT | 92479 | MCLES | 1 | télécommande¦infrarouge¦grande distance | Mots clés Produit 92479
LUXOMAT | 92480 | MCLES | 1 | détecteur¦présence¦1 contact NO¦1 contact NF¦spécial couloir¦faux-plafond¦maître¦pré-réglages usine¦blanc mat | Mots clés Produit 92480
LUXOMAT | 92485 | MCLES | 1 | détecteur¦présence¦plafonnier¦saillie¦contact NO¦sécurité positive¦contact NF¦spécial couloir¦maître¦bouton-poussoir¦pré-réglages usine¦blanc mat | Mots clés Produit 92485
LUXOMAT | 92486 | MCLES | 1 | détecteur¦présence¦régulation éclairage¦DALI¦DSI¦1 canal¦CVC¦balisage¦maître¦télécommandable¦variation¦pré-réglages usine¦faux-plafond¦blanc mat | Mots clés Produit 92486
LUXOMAT | 92488 | MCLES | 1 | détecteur¦présence¦grande zone détection¦régulation éclairage¦DALI¦DSI¦1 canal éclairage¦CVC¦télécommandable¦balisage¦variation¦pré-réglages usine¦faux-plafond¦blanc mat | Mots clés Produit 92488
LUXOMAT | 92489 | MCLES | 1 | détecteur¦présence¦grande portée¦régulation éclairage¦DALI¦DSI¦1 canal¦CVC¦balisage¦maître¦variation¦pré-réglages usine¦télécommandable¦relais¦blanc mat | Mots clés Produit 92489
LUXOMAT | 92507 | MCLES | 1 | détecteur¦présence¦régulation éclairage¦contact libre¦CVC¦variation¦balisage¦maître¦télécommandable¦faux-plafond¦blanc mat | Mots clés Produit 92507
LUXOMAT | 92520 | MCLES | 1 | télécommande¦infrarouge¦PD¦maître¦1 canal | Mots clés Produit 92520
LUXOMAT | 92530 | MCLES | 1 | détecteur¦présence¦spécial couloirs¦régulation éclairage¦DALI¦DSI¦maître¦télécommandable¦balisage¦pré-réglages usine¦plafonnier¦saillie¦blanc mat | Mots clés Produit 92530
LUXOMAT | 92536 | MCLES | 1 | détecteur¦esclave¦ spécial couloirs¦plafonnier¦ saillie | Mots clés Produit 92536
LUXOMAT | 92537 | MCLES | 1 | anneau¦finition¦PD11-KNX¦noir | Mots clés Produit 92537
LUXOMAT | 92550 | MCLES | 1 | détecteur¦présence¦1 contact¦maître¦1 canal éclairage¦pré-réglages usine¦blanc mat | Mots clés Produit 92550
LUXOMAT | 92555 | MCLES | 1 | détecteur¦présence¦contact sans potentiel¦maître¦encastré¦1 canal¦pré-réglages usine¦blanc mat | Mots clés Produit 92555
LUXOMAT | 92562 | MCLES | 1 | interrupteur¦crépusculaire¦télécommandable¦DALI¦DSI¦contact relais¦variation¦infrarouge¦délai dynamique¦précontact en tungstène¦blanc mat | Mots clés Produit 92562
LUXOMAT | 92563 | MCLES | 1 | interrupteur¦crépusculaire¦télécommandable¦DALI¦DSI¦contact relais¦variation¦infrarouge¦délai dynamique¦précontact en tungstène¦blanc mat | Mots clés Produit 92563
LUXOMAT | 92565 | MCLES | 1 | détecteur¦présence¦faux-plafond¦infrarouge¦télécommandable¦1 canal éclairage¦pré-réglages usine¦maître¦contact sec¦blanc mat | Mots clés Produit 92565
LUXOMAT | 92575 | MCLES | 1 | détecteur¦présence¦encastré¦infrarouge¦télécommandable¦1 contact NO¦pré-réglages usine¦maître¦blanc mat | Mots clés Produit 92575
LUXOMAT | 92576 | MCLES | 1 | détecteur¦mouvement¦faux-plafond¦télécommandable¦1 contact NO¦système optique spécifique¦blanc mat | Mots clés Produit 92576
LUXOMAT | 92577 | MCLES | 1 | télécommande¦infrarouge¦DALI | Mots clés Produit 92577
LUXOMAT | 92580 | MCLES | 1 | détecteur¦présence¦grande zone détection¦contact NO¦maître¦pré-réglages usine¦télécommandable¦plafonnier¦saillie¦blanc mat | Mots clés Produit 92580
LUXOMAT | 92583 | MCLES | 1 | détecteur¦présence¦ultra plat¦faux-plafond¦1 canal¦télécommandable¦maître¦bornes à ressort¦pré-réglages usine¦blanc mat | Mots clés Produit 92583
LUXOMAT | 92585 | MCLES | 1 | détecteur¦présence¦faux-plafond¦infrarouge¦télécommandable¦1 canal éclairage¦pré-réglages usine¦maître¦contact sec¦blanc mat | Mots clés Produit 92585
LUXOMAT | 92586 | MCLES | 1 | détecteur¦présence¦faux-plafond¦infrarouge¦télécommandable¦pré-réglages usine¦maître¦1 contact NO¦spécial couloirs¦blanc mat | Mots clés Produit 92586
LUXOMAT | 92587 | MCLES | 1 | détecteur¦présence¦plafonnier¦saillie¦spécial couloir¦1 contact NO¦maître¦télécommandable¦pré-réglages usine¦blanc mat | Mots clés Produit 92587
LUXOMAT | 92589 | MCLES | 1 | interrupteur¦crépusculaire¦télécommandable¦variation¦délai dynamique¦précontact en tungstène¦faux plafond¦blanc mat | Mots clés Produit 92589
LUXOMATnet | 92591 | MCLES | 1 | détecteur¦présence¦DALI¦compact¦ultrasensible¦3 zones éclairage¦variation¦salle de conférence¦salle de formation¦classe¦faux-plafond¦relais commutation puissant¦blanc mat | Mots clés Produit 92591
LUXOMAT | 92593 | MCLES | 1 | détecteur¦présence¦esclave¦ultra plat¦extension¦zone détection¦impulsion¦bornes ressort¦obturateurs¦bague serrage¦blanc mat | Mots clés Produit 92593
LUXOMATnet | 92594 | MCLES | 1 | capteur¦ultra plat¦multifonctionnel¦détection présence¦mesurage température¦mesurage luminosité¦bus prioritaire¦relais¦tension sortie analogique¦bornes à ressort¦obturateurs¦bague serrage | Mots clés Produit 92594
LUXOMATIC | 92599 | MCLES | 1 | projecteur¦LED¦orientable¦3 axes¦mural¦extérieur¦noir mat | Mots clés Produit 92599
LUXOMAT | 92616 | MCLES | 1 | détecteur¦mouvement¦mural¦capteur acoustique¦version micro-relais¦2 fils¦batterie¦temporisation selon bruits¦blanc pur mat | Mots clés Produit 92616
LUXOMAT | 92621 | MCLES | 1 | détecteur¦mouvement¦basse tension¦1 canal¦capteur acoustique¦blanc pur mat | Mots clés Produit 92621
LUXOMAT | 92622 | MCLES | 1 | détecteur¦mouvement¦mural¦capteur acoustique¦version Triac¦2 fils¦1 polarité¦charges ohmiques¦temporisation selon bruits¦blanc pur mat | Mots clés Produit 92622
LUXOMAT | 92623 | MCLES | 1 | détecteur¦mouvement¦mural¦capteur acoustique¦3 fils¦blanc pur mat | Mots clés Produit 92623
LUXOMATIC | 92626 | MCLES | 1 | projecteur¦LED¦orientable¦3 axes¦détecteur¦mouvement¦mural¦extérieur¦potentiomètres¦télécommande¦noir mat | Mots clés Produit 92626
LUXOMATIC | 92627 | MCLES | 1 | projecteur¦LED¦orientable¦3 axes¦détecteur¦mouvement¦mural¦extérieur¦potentiomètres¦télécommande¦blanc mat | Mots clés Produit 92627
LUXOMATIC | 92628 | MCLES | 1 | projecteur¦LED¦détecteur¦mouvement¦mural¦extérieur¦potentiomètres¦noir mat | Mots clés Produit 92628
LUXOMATIC | 92629 | MCLES | 1 | projecteur¦LED¦détecteur¦mouvement¦mural¦extérieur¦potentiomètres¦blanc mat | Mots clés Produit 92629
LUXOMAT | 92630 | MCLES | 1 | cadre¦combinaison¦inserts de capteurs¦Indoor 180¦mural¦blanc pur mat | Mots clés Produit 92630
LUXOMAT | 92631 | MCLES | 1 | cadre¦combinaison¦inserts de capteurs¦Indoor 180¦mural¦blanc laque mat | Mots clés Produit 92631
LUXOMAT | 92632 | MCLES | 1 | cadre¦combinaison¦inserts de capteurs¦Indoor 180¦mural¦blanc laque mat | Mots clés Produit 92632
LUXOMAT | 92633 | MCLES | 1 | cadre¦combinaison¦inserts de capteurs¦Indoor 180¦mural¦argent mat | Mots clés Produit 92633
LUXOMAT | 92634 | MCLES | 1 | cadre¦combinaison¦inserts de capteurs¦Indoor 180¦mural¦anthracite mat | Mots clés Produit 92634
LUXOMAT | 92649 | MCLES | 1 | télécommande¦infrarouge¦RC¦longue distance | Mots clés Produit 92649
LUXOMAT | 92650 | MCLES | 1 | détecteur¦mouvement¦mural¦version triac¦2 fils¦1 polarité¦minuterie¦blanc pur mat | Mots clés Produit 92650
LUXOMAT | 92652 | MCLES | 1 | télécommande¦infrarouge¦PD-DALI¦longue distance | Mots clés Produit 92652
CHRONOLUX | 92655 | MCLES | 1 | minuterie¦cage d'escalier¦rail DIN¦interrupteur¦gris | Mots clés Produit 92655
CHRONOLUX | 92656 | MCLES | 1 | horloge¦numérique¦hebdomadaire¦boîtier de distribution¦1 canal¦blocs de jour | Mots clés Produit 92656
CHRONOLUX | 92657 | MCLES | 1 | horloge¦modulaire¦analogique¦hebdomadaire | Mots clés Produit 92657
LUXOMAT | 92660 | MCLES | 1 | appareil¦esclave¦étanche¦mural | Mots clés Produit 92660
LUXOMAT | 92661 | MCLES | 1 | détecteur¦présence¦mural¦capteur acoustique¦1 canal¦contact libre¦CVC¦maître¦pré-réglages usine | Mots clés Produit 92661
LUXOMAT | 92664 | MCLES | 1 | détecteur¦mouvement¦mural¦capteur acoustique¦version Triac¦2 fils¦1 polarité¦charges ohmiques¦temporisation selon bruits | Mots clés Produit 92664
LUXOMAT | 92665 | MCLES | 1 | détecteur¦mouvement¦mural¦capteur acoustique¦3 fils | Mots clés Produit 92665
LUXOMAT | 92666 | MCLES | 1 | détecteur¦mouvement¦basse tension¦1 canal¦capteur acoustique¦mural | Mots clés Produit 92666
LUXOMAT | 92667 | MCLES | 1 | détecteur¦mouvement¦basse tension¦1 canal¦capteur acoustique¦mural | Mots clés Produit 92667
LUXOMAT | 92668 | MCLES | 1 | détecteur¦mouvement¦mural¦spécial minuterie¦cages escaliers¦version triac¦2 fils¦1 polarité¦blanc pur mat | Mots clés Produit 92668
CHRONOLUX | 92669 | MCLES | 1 | horloge¦digitale¦astrologique¦boîtier de distribution¦1 canal¦journalier¦hebdomadaire¦blocs de jour | Mots clés Produit 92669
CHRONOLUX | 92674 | MCLES | 1 | horloge¦modulaire¦digitale¦annuelle | Mots clés Produit 92674
CHRONOLUX | 92676 | MCLES | 1 | horloge¦modulaire¦astronomique¦journalière | Mots clés Produit 92676
CHRONOLUX | 92677 | MCLES | 1 | horloge¦modulaire¦astronomique¦journalière¦cavaliers imperdables | Mots clés Produit 92677
CHRONOLUX | 92678 | MCLES | 1 | horloge¦modulaire¦analogique¦journalière | Mots clés Produit 92678
CHRONOLUX | 92679 | MCLES | 1 | horloge¦modulaire¦analogique¦hebdomadaire | Mots clés Produit 92679
CHRONOLUX | 92680 | MCLES | 1 | horloge¦modulaire¦astronomique¦journalière | Mots clés Produit 92680
LUXOMAT | 92681 | MCLES | 1 | interrupteur¦crépusculaire¦rail¦LED¦blanc brillant | Mots clés Produit 92681
CHRONOLUX | 92684 | MCLES | 1 | programmation¦PC¦horloges | Mots clés Produit 92684
CHRONOLUX | 92685 | MCLES | 1 | kit¦programmation¦PC¦adapteur¦clé¦CD | Mots clés Produit 92685
LUXOMAT | 92698 | MCLES | 1 | détecteur¦présence¦faux-plafond¦infrarouge¦télécommandable¦1 canal éclairage¦pré-réglages usine¦maître¦DALI¦DSI¦balisage¦variation¦CVC¦blanc mat | Mots clés Produit 92698
LUXOMAT | 92699 | MCLES | 1 | détecteur¦présence¦faux-plafond¦infrarouge¦télécommandable¦1 canal éclairage¦pré-réglages usine¦maître¦DALI¦DSI¦balisage¦variation¦contact sec¦grande portée¦impulsion¦blanc mat | Mots clés Produit 92699
LUXOMAT | 92700 | MCLES | 1 | mini détecteur¦mouvement¦esclave¦locaux humides¦impulsion¦bague serrage¦monobloc¦faux-plafond¦blanc mat | Mots clés Produit 92700
LUXOMATIC | 92702 | MCLES | 1 | projecteur¦LED¦détecteur¦mural¦extérieur¦noir | Mots clés Produit 92702
LUXOMATIC | 92703 | MCLES | 1 | projecteur¦LED¦mural¦extérieur¦blanc mat | Mots clés Produit 92703
LUXOMAT | 92709 | MCLES | 1 | capteur¦multifonction¦présence¦température¦luminosité¦faux-plafond¦ infrarouge¦télécommandable¦potentiomètres¦blanc mat | Mots clés Produit 92709
LUXOMAT | 92719 | MCLES | 1 | mini détecteur¦présence¦mural¦coupleur bus KNX¦1 lumière¦1 sortie appareil esclave¦3 blocs CVC¦2 modules logiques¦télécommandable¦capteur température¦infrarouge¦boutons-poussoirs¦soft start¦LEDs¦blanc mat | Mots clés Produit 92719
LUXOMATnet | 92721 | MCLES | 1 | détecteur esclave¦faux plafond¦impulsion¦plug & play¦blanc mat | Mots clés Produit 92721
LUXOMAT | 92726 | MCLES | 1 | adaptateur¦infrarouge¦smartphones¦application B.E.G.¦noir | Mots clés Produit 92726
LUXOMAT | 92730 | MCLES | 1 | détecteur¦présence¦régulation éclairage¦1 canal¦CVC¦2 capteurs lumière¦balisage¦maître¦télécommandable¦plafonnier¦saillie¦blanc mat | Mots clés Produit 92730
LUXOMAT | 92732 | MCLES | 1 | module¦bouton-poussoir¦DALI¦4 entrées¦binaires¦passerelles bluetooth¦buzzer intégré | Mots clés Produit 92732
LUXOMATnet | 92734 | MCLES | 1 | détecteur¦présence¦LON¦bus LON¦capteur lumière¦commande éclairage¦variation¦CVC¦télécommandable¦encastré¦blanc mat | Mots clés Produit 92734
LUXOMAT | 92735 | MCLES | 1 | détecteur¦présence¦régulation éclairage¦1 canal¦CVC¦2 capteurs lumière¦balisage¦maître¦télécommandable¦faux-plafond¦blanc mat | Mots clés Produit 92735
LUXOMAT | 92740 | MCLES | 1 | détecteur¦présence¦spécial salles de classe¦spécial salles de formation¦2 canaux¦1 contact sec¦dérogation¦2 capteurs lumière¦maître¦relais¦blanc | Mots clés Produit 92740
LUXOMATnet | 92743 | MCLES | 1 | détecteur¦présence¦DALI¦compact¦ultrasensible¦3 zones éclairage¦variation¦salle de conférence¦salle de formation¦classe¦plafonnier¦saillie¦relais commutation puissant¦blanc mat | Mots clés Produit 92743
LUXOMAT | 92745 | MCLES | 1 | détecteur¦présence¦salles de classe¦salles de formation¦faux-plafond¦2 canaux¦1 contact libre¦2 capteurs lumières¦maître¦télécommandable¦blanc mat | Mots clés Produit 92745
LUXOMAT | 92746 | MCLES | 1 | détecteur¦présence¦1 canal¦2 sorties relais¦spécial couloirs¦maître¦télécommandable¦blanc mat | Mots clés Produit 92746
LUXOMAT | 92750 | MCLES | 1 | détecteur¦présence¦2 groupes lumières¦régulation lumière¦3 sorties¦plafonnier¦saillie¦2 capteurs lumières¦DALI¦DSI¦maître¦balisage¦télécommandable¦variation¦blanc mat | Mots clés Produit 92750
LUXOMAT | 92751 | MCLES | 1 | détecteur¦présence¦plafonnier¦saillie¦régulation éclairage¦1 canal¦commutation¦CVC¦2 capteurs lumières¦balisage¦précontact en tungstène¦maître¦LEDs¦blanc mat | Mots clés Produit 92751
LUXOMAT | 92754 | MCLES | 1 | télécommande¦infrarouge¦PD-DIM¦longue distance | Mots clés Produit 92754
LUXOMAT | 92755 | MCLES | 1 | détecteur¦présence¦2 groupes lumières¦régulation lumière¦3 sorties¦variation¦faux plafond¦2 capteurs lumières¦DALI¦DSI¦maître¦balisage¦télécommandable¦blanc mat | Mots clés Produit 92755
LUXOMAT | 92756 | MCLES | 1 | détecteur¦présence¦régulation éclairage¦1 canal¦CVC¦2 capteurs lumière¦DALI¦DSI¦maître¦télécommandable¦faux-plafond¦blanc mat | Mots clés Produit 92756
LUXOMATnet | 92759 | MCLES | 1 | détecteur¦mouvement¦esclave¦adressable¦DALI¦plafonnier¦saillie¦impulsion¦plug & play¦blanc mat | Mots clés Produit 92759
LUXOMAT | 92760 | MCLES | 1 | détecteur¦présence¦faux plafond¦2 canaux¦maître¦bouton-poussoir commun¦pré-réglages usine¦blanc mat | Mots clés Produit 92760
LUXOMAT | 92790 | MCLES | 1 | détecteur¦présence¦grande portée¦DALI¦DSI¦3 canaux¦faux-plafond | Mots clés Produit 92790
LUXOMATnet | 92831 | MCLES | 1 | détecteur¦présence¦LON¦bus LON¦capteur lumière¦commande éclairage¦variation¦CVC¦télécommandable¦faux-plafond¦blanc mat | Mots clés Produit 92831
LUXOMATnet | 92833 | MCLES | 1 | kit¦adaptateur¦béton apparent¦détecteur¦présence¦PD11¦blanc | Mots clés Produit 92833
LUXOMATnet | 92846 | MCLES | 1 | alimentation DALI¦solution multi-pièces¦faux plafond¦bluetooth¦surveillance température¦détection court-circuit¦LED¦certifié DALI-2¦blanc | Mots clés Produit 92846
LUXOMAT | 92851 | MCLES | 1 | télécommande¦infrarouge¦PD4-TRIO-3C | Mots clés Produit 92851
LUXOMATnet | 92892 | MCLES | 1 | détecteur¦présence¦KNX¦coupleur¦bus KNX¦LED mouvement¦ETS | Mots clés Produit 92892
LUXOMAT | 92900 | MCLES | 1 | mini détecteur¦présence¦1 canal¦maître¦télécommandable¦bornes à ressort¦faux-plafond¦pré-réglages usine¦blanc mat | Mots clés Produit 92900
LUXOMAT | 92902 | MCLES | 1 | mini détecteur¦mouvement¦faux-plafond¦infrarouge¦1 canal éclairage¦blanc mat | Mots clés Produit 92902
LUXOMAT | 92905 | MCLES | 1 | mini détecteur¦esclave¦faux-plafond¦infrarouge¦impulsion¦bornes à ressort¦blanc mat | Mots clés Produit 92905
LUXOMAT | 92910 | MCLES | 1 | mini détecteur¦présence¦1 canal¦maître¦balisage¦télécommandable¦bornes à ressort¦faux-plafond¦blanc mat¦collerette¦obturateurs | Mots clés Produit 92910
LUXOMAT | 92912 | MCLES | 1 | mini détecteur¦présence¦faux-plafond¦infrarouge¦télécommandable¦1 canal éclairage¦maître¦contact sec¦salle de bain¦humidité¦TBTS¦blanc mat | Mots clés Produit 92912
LUXOMAT | 92913 | MCLES | 1 | mini détecteur¦présence¦spécial locaux humides¦1 contact NO¦maître¦télécommandable¦bornes à ressort¦collerettes¦obturateurs ¦argent mat | Mots clés Produit 92913
LUXOMAT | 92915 | MCLES | 1 | mini détecteur¦esclave¦faux-plafond¦infrarouge¦salle de bain¦humidité¦TBTS | Mots clés Produit 92915
LUXOMAT | 92917 | MCLES | 1 | mini détecteur¦mouvement¦sur luminaire¦1 canal | Mots clés Produit 92917
LUXOMAT | 92920 | MCLES | 1 | mini détecteur¦présence¦régulation éclairage¦faux-plafond¦DALI¦DSI¦variation¦bouton-poussoir¦maître¦balisage¦colerette¦obturateurs¦bornes à ressort¦pré-réglages usine¦blanc mat | Mots clés Produit 92920
LUXOMAT | 92923 | MCLES | 1 | mini détecteur¦présence¦1 canal¦tout-ou-rien¦maître¦télécommandable¦bornes à ressort¦faux-plafond¦collerette¦obturateurs¦pré-réglages usine ¦blanc mat | Mots clés Produit 92923
LUXOMAT | 92924 | MCLES | 1 | mini détecteur¦présence¦spécial hauteurs¦régulation éclairage¦balisage¦maître¦variation¦bornes à ressort¦collerette¦obturateur¦télécommandable | Mots clés Produit 92924
LUXOMAT | 92928 | MCLES | 1 | mini détecteur¦esclave¦faux-plafond¦collerette¦obturateurs¦bornes à ressort¦blanc mat | Mots clés Produit 92928
LUXOMAT | 92931 | MCLES | 1 | mini détecteur¦présence¦spécial locaux humides¦1 contact NO¦maître¦télécommandable¦bornes à ressort¦collerette¦obturateur¦faux-plafond¦blanc mat | Mots clés Produit 92931
LUXOMAT | 92933 | MCLES | 1 | mini détecteur¦esclave¦locaux humides¦hauteur élevée | Mots clés Produit 92933
LUXOMAT | 92934 | MCLES | 1 | mini¦détecteur¦mouvement¦grande hauteur¦1 canal¦bornes à ressort¦collerette¦obturateur ¦blanc mat | Mots clés Produit 92934
LUXOMAT | 92938 | MCLES | 1 | mini détecteur¦présence¦spécial hauteurs¦régulation éclairage¦DALI¦DSI¦balisage¦maître¦variation¦bornes à ressort¦collerette¦obturateur¦pré-réglages usine¦télécommandable¦blanc mat | Mots clés Produit 92938
LUXOMAT | 92942 | MCLES | 1 | appareil¦esclave¦étanche¦PD9-M-1C-SDB-IP65-FC | Mots clés Produit 92942
LUXOMAT | 92958 | MCLES | 1 | Kit¦couvercle¦intégration¦boîtiers¦plafonds¦PD9¦transparent | Mots clés Produit 92958
LUXOMAT | 92976 | MCLES | 1 | mini détecteur¦présence¦faux-plafond¦1 contact sec¦libre de potentiel¦maître¦télécommandable¦bouton-poussoir¦pré-réglages usine¦blanc mat | Mots clés Produit 92976
LUXOMAT | 92985 | MCLES | 1 | mini détecteur¦mouvement¦faux-plafond¦1 canal¦12-48V¦blanc mat | Mots clés Produit 92985
LUXOMAT | 92991 | MCLES | 1 | cadre¦clip¦carré¦design¦PD3N¦blanc mat | Mots clés Produit 92991
LUXOMAT | 92992 | MCLES | 1 | cadre¦clip¦carré¦design¦PD4¦blanc pur mat | Mots clés Produit 92992
LUXOMAT | 93015 | MCLES | 1 | détecteur¦présence¦DALI¦grande hauteur¦plafonnier¦saillie¦1 capteur lumière¦DALI¦DSI¦variation¦télécommandable¦bouton-poussoir¦balisage¦pré-réglages usine¦blanc mat | Mots clés Produit 93015
LUXOMAT | 93016 | MCLES | 1 | interrupteur¦crépusculaire¦commutation¦automatique¦systèmes éclairage¦LED¦noir | Mots clés Produit 93016
LUXOMAT | 93033 | MCLES | 1 | détecteur¦présence¦plafonnier¦saillie¦DALI¦DSI¦régulation éclairage¦CVC¦télécommandable¦balisage¦commutateur DIP¦maître¦variation¦pré-réglages usine¦blanc mat | Mots clés Produit 93033
LUXOMAT | 93055 | MCLES | 1 | télécommande¦infrarouge¦mouvements¦plafond¦BL | Mots clés Produit 93055
LUXOMAT | 93067 | MCLES | 1 | adaptateur¦BLE-IR¦smartphones¦application B.E.G.¦infrarouge¦noir | Mots clés Produit 93067
LUXOMAT | 93068 | MCLES | 1 | détecteur DALI¦multicapteur¦faux-plafond¦bus DALI¦ultra plat¦blanc mat | Mots clés Produit 93068
LUXOMAT | 93073 | MCLES | 1 | lentille¦détecteur¦mouvement¦présence¦PD4N¦type A¦blanc | Mots clés Produit 93073
LUXOMATIC | 93084 | MCLES | 1 | panneau¦lumineux¦LED¦design¦plat¦faux-plafond¦blanc | Mots clés Produit 93083
LUXOMATIC | 93098 | MCLES | 1 | downlight¦LED¦encastré¦plafond¦large diffusion lumière¦étanche¦blanc | Mots clés Produit 93098
LUXOMAT | 93110 | MCLES | 1 | télécommande¦infrarouge¦PD3/4N-1C-E | Mots clés Produit 93110
LUXOMATIC | 93141 | MCLES | 1 | hublot¦LED¦plat¦faux-plafond¦capteur radar¦3 températures couleurs¦hyperfréquence¦blanc | Mots clés Produit 93141
CHRONOLUX | 93142 | MCLES | 1 | horloge¦digitale¦astrologique¦boîtier de distribution¦1 canal¦NFC | Mots clés Produit 93142
CHRONOLUX | 93143 | MCLES | 1 | horloge¦digitale¦astrologique¦boîtier de distribution¦2 canaux¦NFC | Mots clés Produit 93143
LUXOMATIC | 93145 | MCLES | 1 | luminaire¦LED¦AL1¦3 températures couleur¦capteur radar¦hyperfréquence¦blanc | Mots clés Produit 93145
CHRONOLUX | 93152 | MCLES | 1 | horloge¦numérique¦hebdomadaire¦boîtier de distribution¦1 canal¦NFC | Mots clés Produit 93152
CHRONOLUX | 93153 | MCLES | 1 | horloge¦numérique¦hebdomadaire¦boîtier de distribution¦2 canaux | Mots clés Produit 93153
LUXOMAT | 93159 | MCLES | 1 | mini détecteur¦présence¦étanche¦1 canal¦télécommandable¦bouton-poussoir¦maître¦bague de serrage¦pré-réglages usine¦faux-plafond¦blanc mat | Mots clés Produit 93159
LUXOMAT | 93183 | MCLES | 1 | kit¦saillie¦BL4 faux-plafond¦blanc | Mots clés Produit 93183
LUXOMATnet | 93189 | MCLES | 1 | alimentation DALI¦interface USB¦bouton-poussoir¦LEDs¦blanc | Mots clés Produit 93189
LUXOMAT | 93194 | MCLES | 1 | kit¦montage¦encastré¦transformation¦faux-plafond¦BL4-FP¦blanc | Mots clés Produit 93194
LUXOMAT | 93251 | MCLES | 1 | kit¦montage¦encastré¦transformation¦faux-plafond¦BL2-EN¦blanc | Mots clés Produit 93251
LUXOMAT | 93256 | MCLES | 1 | kit¦saillie¦BL2 | Mots clés Produit 93256
LUXOMAT | 93284 | MCLES | 1 | détecteur¦mouvement¦faux-plafond¦télécommandable¦faux-plafond¦pré-réglages usine¦spécial couloirs¦blanc mat | Mots clés Produit 93284
LUXOMAT | 93288 | MCLES | 1 | détecteur¦mouvement¦faux-plafond¦1 canal éclairage¦télécommandable¦pré-réglages usine¦blanc mat | Mots clés Produit 93288
LUXOMATnet | 93302 | MCLES | 1 | passerelle¦bus KNX¦bus DALI¦rodage¦scénarios¦adressable | Mots clés Produit 93302
LUXOMATnet | 93307 | MCLES | 1 | kit¦saillie¦PD2N encastrable¦PD4N encastrable¦blanc | Mots clés Produit 93307
LUXOMAT | 93317 | MCLES | 1 | détecteur¦mouvement¦faux-plafond¦infrarouge¦1 canal éclairage¦pré-réglage usine¦télécommandable¦blanc | Mots clés Produit 93317
LUXOMAT | 93321 | MCLES | 1 | détecteur¦mouvement¦temporisations¦pré-réglages usine¦télécommandable¦mural¦plafond¦blanc mat | Mots clés Produit 93321
LUXOMAT | 93323 | MCLES | 1 | détecteur¦mouvement¦temporisations¦mural¦plafond¦télécommandable¦socle embrochable¦pré-réglages usine¦noir mat | Mots clés Produit 93323
LUXOMAT | 93324 | MCLES | 1 | détecteur¦mouvement¦temporisations¦mural¦plafond¦pré-réglages usine¦brun mat | Mots clés Produit 93324
LUXOMAT | 93331 | MCLES | 1 | détecteur¦mouvement¦mural¦plafonnier¦infrarouge¦1 canal éclairage¦socle embrochable¦double détection¦pré-réglage usine¦télécommandable¦portée réglable¦temporisations¦blanc mat | Mots clés Produit 93331
LUXOMAT | 93333 | MCLES | 1 | détecteur¦mouvement¦temporisations¦pré-réglages usine¦télécommandable¦socle embrochable¦mural¦plafond¦noir mat | Mots clés Produit 93333
LUXOMAT | 93334 | MCLES | 1 | détecteur¦mouvement¦mural¦plafonnier¦infrarouge¦1 canal éclairage¦socle enfichable¦double détection¦pré-réglage usine¦télécommandable¦socle d'angle¦portée réglable¦temporisation dynamique¦brun mat | Mots clés Produit 93334
LUXOMATnet | 93336 | MCLES | 1 | actionneur¦commutation¦charges¦appareil KNX¦bus KNX¦4 TE¦8 TE¦bornes à vis¦gris | Mots clés Produit 93336
LUXOMAT | 93341 | MCLES | 1 | détecteur¦mouvement¦temporisations¦pré-réglages usine¦télécommandable¦mural¦plafond¦blanc mat | Mots clés Produit 93341
LUXOMAT | 93343 | MCLES | 1 | détecteur¦mouvement¦temporisations¦mural¦plafond¦télécommandable¦socle embrochable¦pré-réglages usine¦noir mat | Mots clés Produit 93343
LUXOMAT | 93344 | MCLES | 1 | détecteur¦mouvement¦temporisations¦mural¦plafond¦pré-réglages usine¦brun mat | Mots clés Produit 93344
LUXOMAT | 93346 | MCLES | 1 | détecteur¦mouvement¦double détection¦temporisations¦télécommandable¦mural¦plafond¦argent mat | Mots clés Produit 93346
LUXOMATnet | 93360 | MCLES | 1 | détecteur¦présence¦KNX¦coupleur¦bus KNX¦1 lumière¦¦1 sortie appareil esclave¦3 blocs CVC¦LEDs¦ETS¦bornes à ressort¦faux-plafond¦télécommandable¦infrarouge¦soft start¦blanc mat | Mots clés Produit 93360
LUXOMATnet | 93361 | MCLES | 1 | détecteur¦présence¦KNX¦¦plat¦coupleur¦bus KNX¦1 lumière¦¦1 sortie appareil esclave¦3 blocs CVC¦LEDs¦ETS¦bornes à ressort¦encastré¦télécommandable¦infrarouge¦soft start¦encastré¦blanc mat | Mots clés Produit 93361
LUXOMATnet | 93362 | MCLES | 1 | détecteur¦présence¦KNX¦coupleur¦bus KNX¦automatique¦1 lumière¦¦1 bloc CVC¦LEDs¦ETS¦mural | Mots clés Produit 93362
LUXOMATnet | 93363 | MCLES | 1 | détecteur¦présence¦KNX¦coupleur¦bus KNX¦1 lumière¦¦1 sortie appareil esclave¦3 blocs CVC¦LEDs¦ETS¦bornes à ressort¦mural¦télécommandable¦infrarouge¦soft start | Mots clés Produit 93363
LUXOMATnet | 93364 | MCLES | 1 | détecteur¦présence¦KNX¦coupleur¦bus KNX¦1 lumière¦¦1 sortie appareil esclave¦3 blocs CVC¦LEDs¦ETS¦bornes à ressort¦mural¦télécommandable¦infrarouge¦soft start¦obturateurs | Mots clés Produit 93364
LUXOMATnet | 93365 | MCLES | 1 | organe¦entrée¦sortie¦binaire¦pots encastrement¦ETS | Mots clés Produit 93365
LUXOMAT | 92367 | MCLES | 1 | détecteur¦crépusculaire¦télécommandable¦horloge¦mural¦relais¦économie énergie¦intensité lumineuse¦blanc mat | Mots clés Produit 93367
LUXOMATnet | 93377 | MCLES | 1 | multicapteur DALI¦zone détection élevée¦bus DALI¦LED¦faux-plafond¦concept modulaire¦multimaitre DALI-LINK¦régulation¦blanc mat | Mots clés Produit 93377
LUXOMATnet | 93380 | MCLES | 1 | détecteur¦présence¦KNX¦coupleur¦bus KNX¦1 lumière¦¦1 bloc CVC¦LEDs¦ETS¦bornes à ressort¦mural¦plafond¦obturateurs¦blanc mat | Mots clés Produit 93380
LUXOMATnet | 93381 | MCLES | 1 | détecteur¦présence¦KNX¦coupleur¦bus KNX¦1 lumière¦¦1 bloc CVC¦LEDs¦ETS¦bornes à ressort¦encastré¦obturateurs¦blanc mat | Mots clés Produit 93381
LUXOMATnet | 93382 | MCLES | 1 | détecteur¦présence¦KNX¦coupleur¦bus KNX¦1 lumière¦¦1 sortie appareil esclave¦3 blocs CVC¦LEDs¦ETS¦bornes à ressort¦faux-plafond¦télécommandable¦infrarouge¦soft start¦blanc mat | Mots clés Produit 93382
LUXOMATnet | 93383 | MCLES | 1 | détecteur¦présence¦KNX¦coupleur¦bus KNX¦1 lumière¦¦1 sortie appareil esclave¦3 blocs CVC¦LEDs¦ETS¦bornes à ressort¦encastré¦télécommandable¦infrarouge¦soft start¦blanc mat | Mots clés Produit 93383
LUXOMATnet | 93384 | MCLES | 1 | détecteur¦présence¦KNX¦coupleur¦bus KNX¦1 lumière¦¦1 sortie appareil esclave¦3 blocs CVC¦LEDs¦ETS¦bornes à ressort¦faux-plafond¦télécommandable¦infrarouge¦soft start¦blanc mat | Mots clés Produit 93384
LUXOMATnet | 93385 | MCLES | 1 | détecteur¦présence¦KNX¦coupleur¦bus KNX¦1 lumière¦¦1 sortie appareil esclave¦3 blocs CVC¦LEDs¦ETS¦bornes à ressort¦plafonnier¦saillie¦télécommandable¦infrarouge¦soft start¦blanc mat | Mots clés Produit 93385
LUXOMATnet | 93386 | MCLES | 1 | détecteur¦présence¦KNX¦coupleur¦bus KNX¦1 lumière¦¦1 sortie appareil esclave¦3 blocs CVC¦LEDs¦ETS¦bornes à ressort¦faux-plafond¦télécommandable¦infrarouge¦soft start¦blanc mat | Mots clés Produit 93386
LUXOMATnet | 93387 | MCLES | 1 | détecteur¦présence¦KNX¦coupleur¦bus KNX¦1 lumière¦¦1 sortie appareil esclave¦3 blocs CVC¦LEDs¦ETS¦bornes à ressort¦encastré¦télécommandable¦infrarouge¦soft start¦obturateurs¦blanc mat | Mots clés Produit 93387
LUXOMATnet | 93388 | MCLES | 1 | détecteur¦présence¦KNX¦spécial couloirs¦coupleur¦bus KNX¦1 lumière¦¦1 sortie appareil esclave¦3 blocs CVC¦LEDs¦ETS¦bornes à ressort¦faux-plafond¦télécommandable¦infrarouge¦soft start¦blanc mat | Mots clés Produit 93388
LUXOMATnet | 93389 | MCLES | 1 | détecteur¦présence¦KNX¦coupleur¦bus KNX¦1 lumière¦¦1 sortie appareil esclave¦3 blocs CVC¦LEDs¦ETS¦bornes à ressort¦encastré¦télécommandable¦infrarouge¦soft start¦blanc mat | Mots clés Produit 93389
LUXOMATnet | 93390 | MCLES | 1 | mini détecteur¦présence¦KNX¦faux-plafond¦coupleur¦bus KNX¦1 lumière¦1 sortie appareil esclave¦3 blocs CVC¦2 modules logiques¦LEDs¦télécommandable¦capteur température¦infrarouge¦ETS¦bornes à ressort¦obturateurs¦bague de serrage¦blanc mat | Mots clés Produit 93390
LUXOMATnet | 93391 | MCLES | 1 | mini détecteur¦présence¦KNX¦¦spécial hauteurs¦coupleur¦bus KNX¦1 lumière¦¦1 sortie appareil esclave¦3 blocs CVC¦LEDs¦ETS¦bornes à ressort¦télécommandable¦infrarouge¦soft start¦blanc mat | Mots clés Produit 93391
LUXOMATnet | 93392 | MCLES | 1 | détecteur¦présence¦KNX¦plat¦coupleur¦bus KNX¦1 lumière¦¦1 sortie appareil esclave¦3 blocs CVC¦LEDs¦ETS¦bornes à ressort¦faux-plafond¦télécommandable¦infrarouge¦soft start¦deluxe¦blanc mat | Mots clés Produit 93392
LUXOMATnet | 93394 | MCLES | 1 | détecteur¦présence¦KNX¦coupleur¦bus KNX¦1 lumière¦1 sortie appareil esclave¦1 lumière¦¦3 blocs CVC¦LEDs¦ETS¦soft start¦mural¦obturateurs¦télécommandable¦infrarouge¦blanc | Mots clés Produit 93394
LUXOMATnet | 93395 | MCLES | 1 | détecteur¦présence¦KNX¦coupleur¦bus KNX¦1 lumière¦¦1 sortie appareil esclave¦3 blocs CVC¦LEDs¦ETS¦bornes à ressort¦mural¦plafond¦télécommandable¦infrarouge¦soft start¦noir | Mots clés Produit 93395
LUXOMATnet | 93396 | MCLES | 1 | dispositif¦entrée binaire¦DALI¦boîte encastrée¦4 entrées¦bouton-poussoir¦normal¦escalier¦scène¦LED¦buzzer¦interrupteurs¦blanc | Mots clés Produit 93396
LUXOMATnet | 93399 | MCLES | 1 | détecteur¦présence¦KNX¦grande hauteur¦coupleur¦bus KNX¦1 lumière¦¦1 sortie appareil esclave¦3 blocs CVC¦LEDs¦ETS¦bornes à ressort¦encastré¦télécommandable¦infrarouge¦soft start¦blanc mat | Mots clés Produit 93399
LUXOMAT | 93404 | MCLES | 1 | détecteur¦présence¦faux-plafond¦1 canal¦pré-réglages usine¦blanc mat | Mots clés Produit 93404
LUXOMAT | 93406 | MCLES | 1 | télécommande¦infrarouge¦BL-plus | Mots clés Produit 93406
LUXOMAT | 93452 | MCLES | 1 | détecteur¦présence¦faux-plafond¦infrarouge¦télécommandable¦1 canal éclairage¦pré-réglages usine¦maître¦DALI-2¦balisage¦variation¦DACO¦broadcast | Mots clés Produit 93452
LUXOMAT | 93454 | MCLES | 1 | kit¦montage¦saillie¦faux-plafond PD2N¦blanc | Mots clés Produit 93453
LUXOMAT | 93455 | MCLES | 1 | détecteur¦présence¦contrôleur¦application DALI¦commande éclairage¦certifié DALI-2¦variation¦bornes à ressort¦obturateurs¦bague serrage¦pré-réglages usine¦blanc mat | Mots clés Produit 93455
LUXOMAT | 93459 | MCLES | 1 | détecteur¦présence¦contrôleur¦application DALI¦commande éclairage¦certifié DALI-2¦variation¦bornes à ressort¦obturateurs¦borne serrage¦blanc mat | Mots clés Produit 93459
LUXOMAT | 93460 | MCLES | 1 | détecteur¦présence¦faux-plafond¦infrarouge¦télécommandable¦1 canal éclairage¦pré-réglages usine¦maître¦DALI-2¦balisage¦variation¦DACO¦broadcast | Mots clés Produit 93460
LUXOMAT | 93463 | MCLES | 1 | détecteur¦présence¦contrôleur¦application DALI¦commande éclairage¦certifié DALI-2¦variation¦bornes à ressort¦pré-réglages usine¦blanc mat | Mots clés Produit 93463
LUXOMAT | 93465 | MCLES | 1 | kit¦montage¦saillie¦faux-plafond PD4N¦blanc | Mots clés Produit 93465
LUXOMAT | 93469 | MCLES | 1 | détecteur¦présence¦contrôleur¦application DALI¦commande éclairage¦certifié DALI-2¦variation¦bornes à ressort¦pré-réglages usine¦blanc mat¦apparent | Mots clés Produit 93469
LUXOMAT | 93470 | MCLES | 1 | mini détecteur¦présence¦contrôleur¦application DALI¦commande éclairage¦certifié DALI-2¦variation¦bornes à ressort¦obturateurs¦bague serrage¦pré-réglages usine¦blanc mat | Mots clés Produit 93470
LUXOMAT | 93484 | MCLES | 1 | détecteur¦présence¦bidirectionnel¦contrôleur DALI¦H.C.L¦alimentation électrique DALI¦3 entrées bouton-poussoir¦horloge¦LEDs¦balisage¦blanc | Mots clés Produit 93484
LUXOMATnet | 93540 | MCLES | 1 | multicapteur DALI-2¦certifié DALI-2¦bus DALI¦LED¦mural¦blanc mat | Mots clés Produit 93540
LUXOMATnet | 93541 | MCLES | 1 | multicapteur DALI-2¦certifié DALI-2¦bus DALI¦LED¦valeurs LUX¦mural¦blanc mat | Mots clés Produit 93541
LUXOMATnet | 93542 | MCLES | 1 | détecteur¦DALI-2¦multicapteur¦ultra plat¦bus DALI¦2 sections¦bornes à ressort¦obturateurs¦bague de serrage¦LEDs¦blanc mat | Mots clés Produit 93542
LUXOMATnet | 93543 | MCLES | 1 | multicapteur DALI-2¦certifié DALI-2¦bus DALI¦LED¦faux-plafond¦blanc | Mots clés Produit 93543
LUXOMATnet | 93544 | MCLES | 1 | multicapteur¦DALI-2¦certifié DALI-2¦bus DALI¦LEDs¦blanc | Mots clés Produit 93544
LUXOMATnet | 93545 | MCLES | 1 | multicapteur DALI-2¦grande hauteur¦certifié DALI-2¦bus DALI¦LED¦faux-plafond¦blanc mat | Mots clés Produit 93545
LUXOMATnet | 93546 | MCLES | 1 | multicapteur DALI-2¦certifié DALI-2¦bus DALI¦LED¦faux-plafond¦blanc mat | Mots clés Produit 93546
LUXOMATnet | 93547 | MCLES | 1 | mini détecteur¦multicapteur¦DALI-2¦certifié DALI-2¦bus DALI¦Leds¦encastré | Mots clés Produit 93547
LUXOMAT | 93563 | MCLES | 1 | capteur¦C.O.V.¦qualité air¦faux-plafond¦blanc mat | Mots clés Produit 93563
LUXOMATIC | 93621 | MCLES | 1 | hublot¦LED¦plat¦mural¦plafond¦3 températures couleur¦interrupteur¦graduation¦étrier de fixation¦blanc | Mots clés Produit 93621
LUXOMATIC | 93631 | MCLES | 1 | hublot¦LED¦plat¦mural¦plafond¦capteur radar¦grande portée détection¦hyperfréquence¦blanc | Mots clés Produit 93631
LUXOMATIC | 93632 | MCLES | 1 | hublot¦LED¦plat¦plafond¦3 températures couleurs¦anti-éblouissement¦capteur radar¦hyperfréquence¦temporisation¦blanc | Mots clés Produit 93632
LUXOMATIC | 93633 | MCLES | 1 | hublot¦LED¦plat¦plafonnier¦saillie¦anti-éblouissement¦3 températures couleurs¦blanc | Mots clés Produit 93633
LUXOMATnet | 93802 | MCLES | 1 | détecteur¦présence¦KNX¦ultra plat¦coupleur¦bus KNX¦1 lumière¦¦1 sortie appareil esclave¦3 blocs CVC¦LEDs¦ETS¦bornes à ressort¦faux-plafond¦télécommandable¦infrarouge¦blanc mat | Mots clés Produit 93802
LUXOMATnet | 93803 | MCLES | 1 | détecteur¦présence¦KNX¦ultra plat¦coupleur¦bus KNX¦automatique¦1 éclairage¦1 bloc CVC¦LEDs¦ETS¦bornes à ressort¦faux-plafond¦blanc mat | Mots clés Produit 93803
LUXOMATnet | 93806 | MCLES | 1 | régulateur¦température¦capteur¦C.O.V¦coupleur¦bus KNX¦contrôleur PI | Mots clés Produit 93806
LUXOMATnet | 93807 | MCLES | 1 | module¦relai¦DALI¦1 canal¦standard¦coupure¦CVC¦impulse¦alarme¦interrupteurs¦blanc | Mots clés Produit 93807
LUXOMAT | 93840 | MCLES | 1 | kit¦démarrage¦DALI-LINK¦multi pièces¦bouton-poussoir¦4 entrées¦binaires¦1 passerelle¦bluetooth¦inserts¦encastrés¦alimentation DALI | Mots clés Produit 93840
LUXOMATnet | 93845 | MCLES | 1 | multicapteur DALI¦plafonnier¦saillie¦grande hauteur¦bus DALI¦capteur lumière¦LED¦Multimaster¦blanc mat | Mots clés Produit 93845
LUXOMATnet | 93908 | MCLES | 1 | mini détecteur¦multicapteur¦DALI¦bus DALI¦lumière mixte¦faux-plafond¦blanc | Mots clés Produit 93908
LUXOMAT | 94055 | MCLES | 1 | détecteur¦présence¦faux-plafond¦télécommandable¦détection circulaire¦LED¦1 canal¦blanc mat | Mots clés Produit 94055
LUXOMATIC | 94113 | MCLES | 1 | libre combinaison¦pieds supports¦globe¦luminaire¦ALC-B-360¦blanc | Mots clés Produit 94113
LUXOMAT | 94325 | MCLES | 1 | Interrupteur¦ automatique¦bouton-poussoir¦ veilleuse¦balisage¦éclairage¦mural | Mots clés Produit 94325
LUXOMAT | 94328 | MCLES | 1 | détecteur¦présence¦bouton-poussoir¦mural¦1 canal¦balisage¦veilleuse nuit¦relais¦blanc pur brillant | Mots clés Produit 94328
LUXOMAT | 94341 | MCLES | 1 | cadre¦détecteur¦mural¦automatique¦Indoor 140-L¦blanc pur brillant | Mots clés Produit 94341
LUXOMAT | 94342 | MCLES | 1 | cadre¦détecteur¦mural¦automatique¦Indoor 140-L¦blanc pur brillant | Mots clés Produit 94342
LUXOMAT | 94343 | MCLES | 1 | cadre¦détecteur¦mural¦automatique¦Indoor 140-L¦blanc pur mat | Mots clés Produit 94343
LUXOMATIC | 94101 | MCLES | 1 | libre combinaison¦pieds supports¦globe¦luminaire¦ALC-B-360¦transparent | Mots clés Produit 94401
LUXOMAT | 94401 | MCLES | 1 | détecteur¦mouvement¦hyperfréquence¦sous enduit¦dans luminaire¦étanche¦blanc mat | Mots clés Produit 94401
LUXOMAT | 94402 | MCLES | 1 | détecteur¦mouvement¦hyperfréquence¦montage applique¦étanche¦blanc mat | Mots clés Produit 94402
LUXOMAT | 94430 | MCLES | 1 | détecteur¦mouvement¦hyperfréquence¦plafonnier¦saillie | Mots clés Produit 94430
LUXOMAT | 94431 | MCLES | 1 | détecteur¦mouvement¦hyperfréquence¦micro-interrupteurs¦sous enduit¦dans luminaire¦blanc mat | Mots clés Produit 94431
LUXOMAT | 94437 | MCLES | 1 | détecteur¦présence¦hyperfréquence¦intérieur¦télécommandable¦potentiomètres¦blanc mat | Mots clés Produit 94437
LUXOMAT | 94438 | MCLES | 1 | détecteur¦présence¦hyperfréquence¦intérieur¦télécommandable¦application B.E.G.¦blanc mat | Mots clés Produit 94438
LUXOMAT | 94417 | MCLES | 1 | détecteur¦mouvement¦hyperfréquence¦plafonnier¦saillie¦blanc mat | Mots clés Produit 94447
LUXOMATIC | 94453 | MCLES | 1 | hublot¦mural¦plafond¦hyperfréquence¦blanc | Mots clés Produit 94453
LUXOMATIC | 94455 | MCLES | 1 | hublot¦LED¦plat¦mural¦plafond¦détecteur HF¦hyperfréquence¦blanc | Mots clés Produit 94455
LUXOMATIC | 94457 | MCLES | 1 | hublot¦LED¦plat¦mural¦plafond¦détecteur HF¦hyperfréquence¦blanc | Mots clés Produit 94457
LUXOMAT | 96185 | MCLES | 1 | capot arrière¦ PD3-1C¦faux plafond | Mots clés Produit 96185
LUXOMAT | 97004 | MCLES | 1 | socle¦angle¦RC-plus next¦saillant¦détecteurs¦mouvement¦blanc | Mots clés Produit 97004
LUXOMAT | 97024 | MCLES | 1 | socle¦angle¦RC-plus next¦saillant¦détecteurs¦mouvement¦noir | Mots clés Produit 97004
LUXOMAT | 97005 | MCLES | 1 | socle¦angle¦RC-plus next¦angle rentrant¦détecteurs¦mouvement¦extérieur¦blanc | Mots clés Produit 97005
LUXOMAT | 97014 | MCLES | 1 | socle¦angle¦RC-plus next¦saillant¦détecteurs¦mouvement¦brun | Mots clés Produit 97014
LUXOMAT | 97043 | MCLES | 1 | socle¦angle¦RC-plus next¦saillant¦détecteurs¦mouvement¦blanc | Mots clés Produit 97043
LUXOMAT | 98005 | MCLES | 1 | module¦répartition¦ 7 voies | Mots clés Produit 98005
LUXOMAT | 98143 | MCLES | 1 | détecteur¦présence¦précablé¦connecteur | Mots clés Produit 98143
LUXOMAT | 98184 | MCLES | 1 | détecteur¦mouvement¦précablé¦connecteur | Mots clés Produit 98184
LUXOMAT | 98196 | MCLES | 1 | détecteur¦mouvement¦précablé¦ connecteur | Mots clés Produit 98196
LUXOMAT | 98902 | MCLES | 1 | mini détecteur¦mouvement¦1 canal¦connecteur | Mots clés Produit 98902
LUXOMAT | 99700 | MCLES | 1 | détecteur¦changement couleurs | Mots clés Produit 99700
LUXOMAT | 92112 | MCLES | 1 | mini télécommande¦infrarouge¦interrupteur mobile¦PD2-M-DALI/DSI¦PD4-M-DALI/DSI¦PD9-M-DALI/DSI | Mots clés Produits 92112
LUXOMAT | 92159 | MCLES | 1 | mini télécommande¦infrarouge¦AL60-LEDN-PD9M¦Indoor 180-M-2C¦PD1-N-M-2C¦PD3N¦¦PD2-M¦PD4N¦PD4-M¦PD5-M¦PD9-M¦PD11-M-1C-FLAT | Mots clés Produits 92159
LUXOMAT | 92265 | MCLES | 1 | détecteur¦esclave¦grandes hauteurs¦plafonnier¦saillie¦impulsion¦blanc mat | Mots clés Produits 92265
LUXOMATIC | 38003 | NOTICE | 1 |  | Notice Produit 38003 |  | http://beg.luxomat.com/bmeall/38003_man_zz.pdf
LUXOMATIC | 38004 | NOTICE | 1 |  | Notice Produit 38004 |  | http://beg.luxomat.com/bmeall/38004_man_zz.pdf
LUXOMATnet | 90136 | NOTICE | 1 |  | Notice Produit 90136 |  | http://beg.luxomat.com/bmeall/90136_man_zz.pdf
LUXOMATnet | 90139 | NOTICE | 1 |  | Notice Produit 90139 |  | http://beg.luxomat.com/bmeall/90139_man_zz.pdf
LUXOMATnet | 90222 | NOTICE | 1 |  | Notice Produit 90222 |  | http://beg.luxomat.com/bmeall/90222_man_zz.pdf
LUXOMAT | 90223 | NOTICE | 1 |  | Notice Produit 90223 |  | http://beg.luxomat.com/bmeall/90223_man_zz.pdf
LUXOMATnet | 90224 | NOTICE | 1 |  | Notice Produit 90224 |  | http://beg.luxomat.com/bmeall/90224_man_zz.pdf
LUXOMATnet | 90401 | NOTICE | 1 |  | Notice Produit 90401 |  | http://beg.luxomat.com/bmeall/90401_man_zz.pdf
LUXOMATnet | 90403 | NOTICE | 1 |  | Notice Produit 90403 |  | http://beg.luxomat.com/bmeall/90403_man_zz.pdf
LUXOMATnet | 90404 | NOTICE | 1 |  | Notice Produit 90404 |  | http://beg.luxomat.com/bmeall/90404_man_zz.pdf
LUXOMAT | 91001 | NOTICE | 1 |  | Notice Produit 91001 |  | http://beg.luxomat.com/bmeall/91001_man_zz.pdf
LUXOMAT | 91002 | NOTICE | 1 |  | Notice Produit 91002 |  | http://beg.luxomat.com/bmeall/91002_man_fr-FR.pdf
LUXOMAT | 91008 | NOTICE | 1 |  | Notice Produit 91008 |  | http://beg.luxomat.com/bmeall/91008_man_fr-FR.pdf
LUXOMAT | 91011 | NOTICE | 1 |  | Notice Produit 91011 |  | http://begfrance.fr/media/notice/91011.pdf
LUXOMAT | 91012 | NOTICE | 1 |  | Notice Produit 91012 |  | http://begfrance.fr/media/notice/91012.pdf
LUXOMAT | 91018 | NOTICE | 1 |  | Notice Produit 91018 |  | http://beg.luxomat.com/bmeall/91018_man_fr-FR.pdf
LUXOMAT | 91022 | NOTICE | 1 |  | Notice Produit 91022 |  | http://begfrance.fr/media/notice/91022.pdf
LUXOMAT | 91028 | NOTICE | 1 |  | Notice Produit 91028 |  | http://beg.luxomat.com/bmeall/91028_man_fr-FR.pdf
LUXOMAT | 91048 | NOTICE | 1 |  | Notice Produit 91048 |  | http://beg.luxomat.com/bmeall/91048_man_fr-FR.pdf
LUXOMAT | 91065 | NOTICE | 1 |  | Notice Produit 91065 |  | http://beg.luxomat.com/bmeall/91065_man_fr-FR.pdf
LUXOMAT | 91071 | NOTICE | 1 |  | Notice Produit 91071 |  | http://beg.luxomat.com/bmeall/91071_man_fr-FR.pdf
LUXOMAT | 91072 | NOTICE | 1 |  | Notice Produit 91072 |  | http://beg.luxomat.com/bmeall/91072_man_fr-FR.pdf
LUXOMAT | 91101 | NOTICE | 1 |  | Notice Produit 91101 |  | http://beg.luxomat.com/bmeall/91101_man_zz.pdf
LUXOMAT | 91102 | NOTICE | 1 |  | Notice Produit 91102 |  | http://beg.luxomat.com/bmeall/91102_man_zz.pdf
LUXOMAT | 91121 | NOTICE | 1 |  | Notice Produit 91121 |  | http://beg.luxomat.com/bmeall/91121_man_zz.pdf
LUXOMAT | 91122 | NOTICE | 1 |  | Notice Produit 91122 |  | http://beg.luxomat.com/bmeall/91122_man_zz.pdf
LUXOMATIC | 91301 | NOTICE | 1 |  | Notice Produit 91301 |  | http://beg.luxomat.com/bmeall/91301_man_fr-FR.pdf
LUXOMATIC | 91306 | NOTICE | 1 |  | Notice Produit 91306 |  | http://beg.luxomat.com/bmeall/91306_man_fr-FR.pdf
LUXOMATIC | 91321 | NOTICE | 1 |  | Notice Produit 91321 |  | http://beg.luxomat.com/bmeall/91321_man_fr-FR.pdf
LUXOMATIC | 91326 | NOTICE | 1 |  | Notice Produit 91326 |  | http://beg.luxomat.com/bmeall/91326_man_fr-FR.pdf
LUXOMATIC | 91400 | NOTICE | 1 |  | Notice Produit 91400 |  | http://beg.luxomat.com/bmeall/91400_man_fr-FR.pdf
LUXOMATIC | 91401 | NOTICE | 1 |  | Notice Produit 91401 |  | http://beg.luxomat.com/bmeall/91401_man_fr-FR.pdf
LUXOMATIC | 91402 | NOTICE | 1 |  | Notice Produit 91402 |  | http://beg.luxomat.com/bmeall/91402_man_fr-FR.pdf
LUXOMATIC | 91743 | NOTICE | 1 |  | Notice Produit 91743 |  | http://beg.luxomat.com/bmeall/91743_man_fr-FR.pdf
LUXOMAT | 92113 | NOTICE | 1 |  | Notice Produit 92113 |  | http://beg.luxomat.com/bmeall/92113_man_fr-FR.pdf
LUXOMAT | 92119 | NOTICE | 1 |  | Notice Produit 92119 |  | http://beg.luxomat.com/bmeall/92119_man_fr-FR.pdf
LUXOMAT | 92135 | NOTICE | 1 |  | Notice Produit 92135 |  | http://beg.luxomat.com/bmeall/92135_man_fr-FR.pdf
LUXOMAT | 92136 | NOTICE | 1 |  | Notice Produit 92136 |  | http://beg.luxomat.com/bmeall/92136_man_fr-FR.pdf
LUXOMAT | 92140 | NOTICE | 1 |  | Notice Produit 92140 |  | http://begfrance.fr/media/notice/92140.pdf
LUXOMAT | 92142 | NOTICE | 1 |  | Notice Produit 92142 |  | http://beg.luxomat.com/bmeall/92142_man_fr-FR.pdf
LUXOMAT | 92143 | NOTICE | 1 |  | Notice Produit 92143 |  | http://beg.luxomat.com/bmeall/92143_man_fr-FR.pdf
LUXOMAT | 92144 | NOTICE | 1 |  | Notice Produit 92144 |  | http://beg.luxomat.com/bmeall/92144_man_fr-FR.pdf
LUXOMAT | 92147 | NOTICE | 1 |  | Notice Produit 92147 |  | http://beg.luxomat.com/bmeall/92147_man_fr-FR.pdf
LUXOMAT | 92148 | NOTICE | 1 |  | Notice Produit 92148 |  | http://begfrance.fr/media/notice/92148.pdf
LUXOMAT | 92149 | NOTICE | 1 |  | Notice Produit 92149 |  | http://beg.luxomat.com/bmeall/92149_man_fr-FR.pdf
LUXOMAT | 92150 | NOTICE | 1 |  | Notice Produit 92150 |  | http://beg.luxomat.com/bmeall/92150_man_fr-FR.pdf
LUXOMAT | 92151 | NOTICE | 1 |  | Notice Produit 92151 |  | http://beg.luxomat.com/bmeall/92151_man_fr-FR.pdf
LUXOMAT | 92152 | NOTICE | 1 |  | Notice Produit 92152 |  | http://beg.luxomat.com/bmeall/92152_man_fr-FR.pdf
LUXOMAT | 92153 | NOTICE | 1 |  | Notice Produit 92153 |  | http://beg.luxomat.com/bmeall/92153_man_fr-FR.pdf
LUXOMAT | 92154 | NOTICE | 1 |  | Notice Produit 92154 |  | http://beg.luxomat.com/bmeall/92154_man_zz.pdf
LUXOMAT | 92155 | NOTICE | 1 |  | Notice Produit 92155 |  | http://beg.luxomat.com/bmeall/92155_man_fr-FR.pdf
LUXOMAT | 92156 | NOTICE | 1 |  | Notice Produit 92156 |  | http://beg.luxomat.com/bmeall/92156_man_fr-FR.pdf
LUXOMAT | 92157 | NOTICE | 1 |  | Notice Produit 92157 |  | http://beg.luxomat.com/bmeall/92157_man_fr-FR.pdf
LUXOMAT | 92158 | NOTICE | 1 |  | Notice Produit 92158 |  | http://beg.luxomat.com/bmeall/92158_man_fr-FR.pdf
LUXOMAT | 92161 | NOTICE | 1 |  | Notice Produit 92161 |  | http://beg.luxomat.com/bmeall/92161_man_zz.pdf
LUXOMAT | 92163 | NOTICE | 1 |  | Notice Produit 92163 |  | http://beg.luxomat.com/bmeall/92163_man_fr-FR.pdf
LUXOMAT | 92164 | NOTICE | 1 |  | Notice Produit 92164 |  | http://beg.luxomat.com/bmeall/92164_man_zz.pdf
LUXOMAT | 92165 | NOTICE | 1 |  | Notice Produit 92165 |  | http://beg.luxomat.com/bmeall/92165_man_fr-FR.pdf
LUXOMAT | 92166 | NOTICE | 1 |  | Notice Produit 92166 |  | http://beg.luxomat.com/bmeall/92166_man_fr-FR.pdf
LUXOMAT | 92167 | NOTICE | 1 |  | Notice Produit 92167 |  | http://beg.luxomat.com/bmeall/92167_man_fr-FR.pdf
LUXOMAT | 92184 | NOTICE | 1 |  | Notice Produit 92184 |  | http://beg.luxomat.com/bmeall/92184_man_zz.pdf
LUXOMAT | 92186 | NOTICE | 1 |  | Notice Produit 92186 |  | http://beg.luxomat.com/bmeall/92186_man_fr-FR.pdf
LUXOMAT | 92188 | NOTICE | 1 |  | Notice Produit 92188 |  | http://begfrance.fr/media/notice/92188.pdf
LUXOMAT | 92190 | NOTICE | 1 |  | Notice Produit 92190 |  | http://beg.luxomat.com/bmeall/92190_man_fr-FR.pdf
LUXOMAT | 92194 | NOTICE | 1 |  | Notice Produit 92194 |  | http://beg.luxomat.com/bmeall/92194_man_fr-FR.pdf
LUXOMAT | 92196 | NOTICE | 1 |  | Notice Produit 92196 |  | http://beg.luxomat.com/bmeall/92196_man_fr-FR.pdf
LUXOMAT | 92197 | NOTICE | 1 |  | Notice Produit 92197 |  | http://beg.luxomat.com/bmeall/92197_man_fr-FR.pdf
LUXOMAT | 92198 | NOTICE | 1 |  | Notice Produit 92198 |  | http://begfrance.fr/media/notice/92198.pdf
LUXOMAT | 92217 | NOTICE | 1 |  | Notice Produit 92217 |  | http://begfrance.fr/media/notice/92217.pdf
LUXOMAT | 92218 | NOTICE | 1 |  | Notice Produit 92218 |  | http://begfrance.fr/media/notice/92218.pdf
LUXOMAT | 92219 | NOTICE | 1 |  | Notice Produit 92219 |  | http://beg.luxomat.com/bmeall/92219_man_zz.pdf
LUXOMAT | 92245 | NOTICE | 1 |  | Notice Produit 92245 |  | http://beg.luxomat.com/bmeall/92245_man_fr-FR.pdf
LUXOMAT | 92247 | NOTICE | 1 |  | Notice Produit 92247 |  | http://beg.luxomat.com/bmeall/92247_man_fr-FR.pdf
LUXOMAT | 92248 | NOTICE | 1 |  | Notice Produit 92248 |  | http://beg.luxomat.com/bmeall/92248_man_fr-FR.pdf
LUXOMAT | 92249 | NOTICE | 1 |  | Notice Produit 92249 |  | http://beg.luxomat.com/bmeall/92249_man_fr-FR.pdf
LUXOMAT | 92251 | NOTICE | 1 |  | Notice Produit 92251 |  | http://beg.luxomat.com/bmeall/92251_man_fr-FR.pdf
LUXOMAT | 92252 | NOTICE | 1 |  | Notice Produit 92252 |  | http://beg.luxomat.com/bmeall/92252_man_fr-FR.pdf
LUXOMAT | 92254 | NOTICE | 1 |  | Notice Produit 92254 |  | http://beg.luxomat.com/bmeall/92254_man_fr-FR.pdf
LUXOMAT | 92255 | NOTICE | 1 |  | Notice Produit 92255 |  | http://begfrance.fr/media/notice/92255.pdf
LUXOMAT | 92258 | NOTICE | 1 |  | Notice Produit 92258 |  | http://beg.luxomat.com/bmeall/92258_man_fr-FR.pdf
LUXOMAT | 92265 | NOTICE | 1 |  | Notice Produit 92265 |  | http://beg.luxomat.com/bmeall/92265_man_zz.pdf
LUXOMAT | 92270 | NOTICE | 1 |  | Notice Produit 92270 |  | http://beg.luxomat.com/bmeall/92270_man_fr-FR.pdf
LUXOMAT | 92271 | NOTICE | 1 |  | Notice Produit 92271 |  | http://begfrance.fr/media/notice/92271.pdf
LUXOMAT | 92272 | NOTICE | 1 |  | Notice Produit 92272 |  | http://beg.luxomat.com/bmeall/92272_man_fr-FR.pdf
LUXOMAT | 92273 | NOTICE | 1 |  | Notice Produit 92273 |  | http://begfrance.fr/media/notice/92273.pdf
LUXOMAT | 92274 | NOTICE | 1 |  | Notice Produit 92274 |  | http://beg.luxomat.com/bmeall/92274_man_fr-FR.pdf
LUXOMAT | 92275 | NOTICE | 1 |  | Notice Produit 92275 |  | http://beg.luxomat.com/bmeall/92275_man_fr-FR.pdf
LUXOMAT | 92276 | NOTICE | 1 |  | Notice Produit 92276 |  | http://beg.luxomat.com/bmeall/92276_man_fr-FR.pdf
LUXOMAT | 92279 | NOTICE | 1 |  | Notice Produit 92279 |  | http://beg.luxomat.com/bmeall/92279_man_fr-FR.pdf
LUXOMAT | 92280 | NOTICE | 1 |  | Notice Produit 92280 |  | http://beg.luxomat.com/bmeall/92280_man_fr-FR.pdf
LUXOMAT | 92305 | NOTICE | 1 |  | Notice Produit 92305 |  | http://beg.luxomat.com/bmeall/92305_man_zz.pdf
LUXOMAT | 92306 | NOTICE | 1 |  | Notice Produit 92306 |  | http://beg.luxomat.com/bmeall/92306_man_zz.pdf
LUXOMAT | 92310 | NOTICE | 1 |  | Notice Produit 92310 |  | http://beg.luxomat.com/bmeall/92310_man_fr-FR.pdf
LUXOMAT | 92328 | NOTICE | 1 |  | Notice Produit 92328 |  | http://beg.luxomat.com/bmeall/92328_man_fr-FR.pdf
LUXOMAT | 92365 | NOTICE | 1 |  | Notice Produit 92365 |  | http://beg.luxomat.com/bmeall/92365_man_fr-FR.pdf
LUXOMAT | 92367 | NOTICE | 1 |  | Notice Produit 92367 |  | http://beg.luxomat.com/bmeall/92367_man_fr-FR.pdf
LUXOMAT | 92369 | NOTICE | 1 |  | Notice Produit 92369 |  | http://beg.luxomat.com/bmeall/92369_man_fr-FR.pdf
LUXOMAT | 92375 | NOTICE | 1 |  | Notice Produit 92375 |  | http://beg.luxomat.com/bmeall/92375_man_zz.pdf
LUXOMAT | 92376 | NOTICE | 1 |  | Notice Produit 92376 |  | http://beg.luxomat.com/bmeall/92376_man_zz.pdf
LUXOMAT | 92440 | NOTICE | 1 |  | Notice Produit 92440 |  | http://beg.luxomat.com/bmeall/92440_man_fr-FR.pdf
LUXOMAT | 92441 | NOTICE | 1 |  | Notice Produit 92441 |  | http://beg.luxomat.com/bmeall/92441_man_zz.pdf
LUXOMAT | 92442 | NOTICE | 1 |  | Notice Produit 92442 |  | http://beg.luxomat.com/bmeall/92442_man_fr-FR.pdf
LUXOMAT | 92443 | NOTICE | 1 |  | Notice Produit 92443 |  | http://beg.luxomat.com/bmeall/92443_man_fr-FR.pdf
LUXOMAT | 92444 | NOTICE | 1 |  | Notice Produit 92444 |  | http://beg.luxomat.com/bmeall/92444_man_fr-FR.pdf
LUXOMAT | 92445 | NOTICE | 1 |  | Notice Produit 92445 |  | http://beg.luxomat.com/bmeall/92445_man_fr-FR.pdf
LUXOMAT | 92480 | NOTICE | 1 |  | Notice Produit 92480 |  | http://beg.luxomat.com/bmeall/92480_man_fr-FR.pdf
LUXOMAT | 92485 | NOTICE | 1 |  | Notice Produit 92485 |  | http://beg.luxomat.com/bmeall/92485_man_fr-FR.pdf
LUXOMAT | 92486 | NOTICE | 1 |  | Notice Produit 92486 |  | http://begfrance.fr/media/notice/92486.pdf
LUXOMAT | 92488 | NOTICE | 1 |  | Notice Produit 92488 |  | http://beg.luxomat.com/bmeall/92488_man_fr-FR.pdf
LUXOMAT | 92489 | NOTICE | 1 |  | Notice Produit 92489 |  | http://beg.luxomat.com/bmeall/92489_man_fr-FR.pdf
LUXOMAT | 92507 | NOTICE | 1 |  | Notice Produit 92507 |  | http://beg.luxomat.com/bmeall/92507_man_fr-FR.pdf
LUXOMAT | 92530 | NOTICE | 1 |  | Notice Produit 92530 |  | http://beg.luxomat.com/bmeall/92530_man_fr-FR.pdf
LUXOMAT | 92536 | NOTICE | 1 |  | Notice Produit 92536 |  | http://beg.luxomat.com/bmeall/92536_man_fr-FR.pdf
LUXOMAT | 92547 | NOTICE | 1 |  | Notice Produit 92547 |  | http://beg.luxomat.com/bmeall/92547_man_fr-FR.pdf
LUXOMAT | 92550 | NOTICE | 1 |  | Notice Produit 92550 |  | http://beg.luxomat.com/bmeall/92550_man_fr-FR.pdf
LUXOMAT | 92555 | NOTICE | 1 |  | Notice Produit 92555 |  | http://beg.luxomat.com/bmeall/92555_man_fr-FR.pdf
LUXOMAT | 92562 | NOTICE | 1 |  | Notice Produit 92562 |  | http://beg.luxomat.com/bmeall/92562_man_fr-FR.pdf
LUXOMAT | 92563 | NOTICE | 1 |  | Notice Produit 92563 |  | http://beg.luxomat.com/bmeall/92563_man_fr-FR.pdf
LUXOMAT | 92565 | NOTICE | 1 |  | Notice Produit 92565 |  | http://beg.luxomat.com/bmeall/92565_man_fr-FR.pdf
LUXOMAT | 92575 | NOTICE | 1 |  | Notice Produit 92575 |  | http://beg.luxomat.com/bmeall/92575_man_fr-FR.pdf
LUXOMAT | 92576 | NOTICE | 1 |  | Notice Produit 92576 |  | http://begfrance.fr/media/notice/92576.pdf
LUXOMAT | 92580 | NOTICE | 1 |  | Notice Produit 92580 |  | http://beg.luxomat.com/bmeall/92580_man_fr-FR.pdf
LUXOMAT | 92583 | NOTICE | 1 |  | Notice Produit 92583 |  | http://beg.luxomat.com/bmeall/92583_man_fr-FR.pdf
LUXOMAT | 92585 | NOTICE | 1 |  | Notice Produit 92585 |  | http://beg.luxomat.com/bmeall/92585_man_fr-FR.pdf
LUXOMAT | 92586 | NOTICE | 1 |  | Notice Produit 92586 |  | http://beg.luxomat.com/bmeall/92586_man_fr-FR.pdf
LUXOMAT | 92587 | NOTICE | 1 |  | Notice Produit 92587 |  | http://beg.luxomat.com/bmeall/92587_man_fr-FR.pdf
LUXOMAT | 92589 | NOTICE | 1 |  | Notice Produit 92589 |  | http://beg.luxomat.com/bmeall/92589_man_fr-FR.pdf
LUXOMATnet | 92591 | NOTICE | 1 |  | Notice Produit 92591 |  | http://beg.luxomat.com/bmeall/92591_man_fr-FR.pdf
LUXOMAT | 92593 | NOTICE | 1 |  | Notice Produit 92593 |  | http://beg.luxomat.com/bmeall/92593_man_fr-FR.pdf
LUXOMATnet | 92594 | NOTICE | 1 |  | Notice Produit 92594 |  | http://beg.luxomat.com/bmeall/92594_man_zz.pdf
LUXOMATIC | 92598 | NOTICE | 1 |  | Notice Produit 92598 |  | http://beg.luxomat.com/bmeall/92598_man_fr-FR.pdf
LUXOMATIC | 92599 | NOTICE | 1 |  | Notice Produit 92599 |  | http://beg.luxomat.com/bmeall/92599_man_fr-FR.pdf
LUXOMAT | 92616 | NOTICE | 1 |  | Notice Produit 92616 |  | http://begfrance.fr/media/notice/92616.pdf
LUXOMAT | 92621 | NOTICE | 1 |  | Notice Produit 92621 |  | http://begfrance.fr/media/notice/92621.pdf
LUXOMAT | 92622 | NOTICE | 1 |  | Notice Produit 92622 |  | http://beg.luxomat.com/bmeall/92622_man_fr-FR.pdf
LUXOMAT | 92623 | NOTICE | 1 |  | Notice Produit 92623 |  | http://beg.luxomat.com/bmeall/92623_man_fr-FR.pdf
LUXOMATIC | 92626 | NOTICE | 1 |  | Notice Produit 92626 |  | http://beg.luxomat.com/bmeall/92626_man_fr-FR.pdf
LUXOMATIC | 92627 | NOTICE | 1 |  | Notice Produit 92627 |  | http://beg.luxomat.com/bmeall/92627_man_fr-FR.pdf
LUXOMATIC | 92628 | NOTICE | 1 |  | Notice Produit 92628 |  | http://beg.luxomat.com/bmeall/92628_man_fr-FR.pdf
LUXOMATIC | 92629 | NOTICE | 1 |  | Notice Produit 92629 |  | http://beg.luxomat.com/bmeall/92629_man_fr-FR.pdf
LUXOMAT | 92650 | NOTICE | 1 |  | Notice Produit 92650 |  | http://beg.luxomat.com/bmeall/92650_man_fr-FR.pdf
CHRONOLUX | 92655 | NOTICE | 1 |  | Notice Produit 92655 |  | http://beg.luxomat.com/bmeall/92655_man_fr-FR.pdf
CHRONOLUX | 92656 | NOTICE | 1 |  | Notice Produit 92656 |  | http://beg.luxomat.com/bmeall/92656_man_fr-FR.pdf
CHRONOLUX | 92657 | NOTICE | 1 |  | Notice Produit 92657 |  | http://beg.luxomat.com/bmeall/92657_man_fr-FR.pdf
LUXOMAT | 92660 | NOTICE | 1 |  | Notice Produit 92660 |  | http://beg.luxomat.com/bmeall/92660_man_fr-FR.pdf
LUXOMAT | 92661 | NOTICE | 1 |  | Notice Produit 92661 |  | http://beg.luxomat.com/bmeall/92661_man_fr-FR.pdf
LUXOMATnet | 92663 | NOTICE | 1 |  | Notice Produit 92663 |  | http://begfrance.fr/media/notice/92663.pdf
LUXOMAT | 92664 | NOTICE | 1 |  | Notice Produit 92664 |  | http://beg.luxomat.com/bmeall/92664_man_fr-FR.pdf
LUXOMAT | 92665 | NOTICE | 1 |  | Notice Produit 92665 |  | http://beg.luxomat.com/bmeall/92665_man_fr-FR.pdf
LUXOMAT | 92668 | NOTICE | 1 |  | Notice Produit 92668 |  | http://beg.luxomat.com/bmeall/92668_man_fr-FR.pdf
CHRONOLUX | 92669 | NOTICE | 1 |  | Notice Produit 92669 |  | http://beg.luxomat.com/bmeall/92669_man_fr-FR.pdf
CHRONOLUX | 92674 | NOTICE | 1 |  | Notice Produit 92674 |  | http://beg.luxomat.com/bmeall/92674_man_fr-FR.pdf
CHRONOLUX | 92675 | NOTICE | 1 |  | Notice Produit 92675 |  | http://beg.luxomat.com/bmeall/92675_man_fr-FR.pdf
CHRONOLUX | 92676 | NOTICE | 1 |  | Notice Produit 92676 |  | http://beg.luxomat.com/bmeall/92676_man_fr-FR.pdf
CHRONOLUX | 92678 | NOTICE | 1 |  | Notice Produit 92678 |  | http://beg.luxomat.com/bmeall/92678_man_fr-FR.pdf
CHRONOLUX | 92679 | NOTICE | 1 |  | Notice Produit 92679 |  | http://beg.luxomat.com/bmeall/92679_man_fr-FR.pdf
CHRONOLUX | 92680 | NOTICE | 1 |  | Notice Produit 92680 |  | http://beg.luxomat.com/bmeall/92680_man_fr-FR.pdf
LUXOMAT | 92698 | NOTICE | 1 |  | Notice Produit 92698 |  | http://beg.luxomat.com/bmeall/92698_man_fr-FR.pdf
LUXOMAT | 92699 | NOTICE | 1 |  | Notice Produit 92699 |  | http://beg.luxomat.com/bmeall/92699_man_fr-FR.pdf
LUXOMAT | 92700 | NOTICE | 1 |  | Notice Produit 92700 |  | http://begfrance.fr/media/notice/92700.pdf
LUXOMATIC | 92702 | NOTICE | 1 |  | Notice Produit 92702 |  | http://beg.luxomat.com/bmeall/92702_man_fr-FR.pdf
LUXOMATIC | 92703 | NOTICE | 1 |  | Notice Produit 92703 |  | http://beg.luxomat.com/bmeall/92703_man_fr-FR.pdf
LUXOMAT | 92709 | NOTICE | 1 |  | Notice Produit 92709 |  | http://beg.luxomat.com/bmeall/92709_man_fr-FR.pdf
LUXOMAT | 92712 | NOTICE | 1 |  | Notice Produit 92712 |  | http://begfrance.fr/media/notice/92712.pdf
LUXOMAT | 92719 | NOTICE | 1 |  | Notice Produit 92719 |  | http://begfrance.fr/media/notice/92719.pdf
LUXOMATnet | 92721 | NOTICE | 1 |  | Notice Produit 92721 |  | http://beg.luxomat.com/bmeall/92721_man_fr-FR.pdf
LUXOMAT | 92726 | NOTICE | 1 |  | Notice Produit 92726 |  | http://beg.luxomat.com/bmeall/92726_man_fr-FR.pdf
LUXOMAT | 92730 | NOTICE | 1 |  | Notice Produit 92730 |  | http://beg.luxomat.com/bmeall/92730_man_fr-FR.pdf
LUXOMAT | 92732 | NOTICE | 1 |  | Notice Produit 92732 |  | http://beg.luxomat.com/bmeall/92732_man_zz.pdf
LUXOMATnet | 92734 | NOTICE | 1 |  | Notice Produit 92734 |  | http://beg.luxomat.com/bmeall/92734_man_fr-FR.pdf
LUXOMAT | 92735 | NOTICE | 1 |  | Notice Produit 92735 |  | http://beg.luxomat.com/bmeall/92735_man_fr-FR.pdf
LUXOMATnet | 92736 | NOTICE | 1 |  | Notice Produit 92736 |  | http://beg.luxomat.com/bmeall/92736_man_fr-FR.pdf
LUXOMAT | 92740 | NOTICE | 1 |  | Notice Produit 92740 |  | http://beg.luxomat.com/bmeall/92740_man_fr-FR.pdf
LUXOMATnet | 92743 | NOTICE | 1 |  | Notice Produit 92743 |  | http://beg.luxomat.com/bmeall/92743_man_fr-FR.pdf
LUXOMAT | 92745 | NOTICE | 1 |  | Notice Produit 92745 |  | http://beg.luxomat.com/bmeall/92745_man_fr-FR.pdf
LUXOMAT | 92746 | NOTICE | 1 |  | Notice Produit 92746 |  | http://beg.luxomat.com/bmeall/92746_man_fr-FR.pdf
LUXOMAT | 92750 | NOTICE | 1 |  | Notice Produit 92750 |  | http://beg.luxomat.com/bmeall/92750_man_fr-FR.pdf
LUXOMAT | 92751 | NOTICE | 1 |  | Notice Produit 92751 |  | http://beg.luxomat.com/bmeall/92751_man_fr-FR.pdf
LUXOMAT | 92755 | NOTICE | 1 |  | Notice Produit 92755 |  | http://beg.luxomat.com/bmeall/92755_man_fr-FR.pdf
LUXOMAT | 92756 | NOTICE | 1 |  | Notice Produit 92756 |  | http://beg.luxomat.com/bmeall/92756_man_fr-FR.pdf
LUXOMATnet | 92759 | NOTICE | 1 |  | Notice Produit 92759 |  | http://beg.luxomat.com/bmeall/92759_man_fr-FR.pdf
LUXOMAT | 92760 | NOTICE | 1 |  | Notice Produit 92760 |  | http://beg.luxomat.com/bmeall/92760_man_fr-FR.pdf
LUXOMATnet | 92831 | NOTICE | 1 |  | Notice Produit 92831 |  | http://beg.luxomat.com/bmeall/92831_man_fr-FR.pdf
LUXOMATnet | 92833 | NOTICE | 1 |  | Notice Produit 92833 |  | http://beg.luxomat.com/bmeall/92833_man_zz.pdf
LUXOMATnet | 92834 | NOTICE | 1 |  | Notice Produit 92834 |  | http://beg.luxomat.com/bmeall/92834_man_fr-FR.pdf
LUXOMATnet | 92846 | NOTICE | 1 |  | Notice Produit 92846 |  | http://beg.luxomat.com/bmeall/92846_man_zz.pdf
LUXOMAT | 92870 | NOTICE | 1 |  | Notice Produit 92870 |  | http://begfrance.fr/media/notice/92870.pdf
LUXOMAT | 92872 | NOTICE | 1 |  | Notice Produit 92872 |  | http://begfrance.fr/media/notice/92872.pdf
LUXOMAT | 92874 | NOTICE | 1 |  | Notice Produit 92874 |  | http://beg.luxomat.com/bmeall/92874_man_fr-FR.pdf
LUXOMAT | 92875 | NOTICE | 1 |  | Notice Produit 92875 |  | http://begfrance.fr/media/notice/92875.pdf
LUXOMAT | 92876 | NOTICE | 1 |  | Notice Produit 92876 |  | http://begfrance.fr/media/notice/92876.pdf
LUXOMAT | 92877 | NOTICE | 1 |  | Notice Produit 92877 |  | http://begfrance.fr/media/notice/92877.pdf
LUXOMAT | 92878 | NOTICE | 1 |  | Notice Produit 92878 |  | http://begfrance.fr/media/notice/92878.pdf
LUXOMATnet | 92880 | NOTICE | 1 |  | Notice Produit 92880 |  | http://begfrance.fr/media/notice/92880.pdf
LUXOMATnet | 92881 | NOTICE | 1 |  | Notice Produit 92881 |  | http://begfrance.fr/media/notice/92881.pdf
LUXOMATnet | 92882 | NOTICE | 1 |  | Notice Produit 92882 |  | http://beg.luxomat.com/bmeall/92882_man_fr-FR.pdf
LUXOMATnet | 92883 | NOTICE | 1 |  | Notice Produit 92883 |  | http://begfrance.fr/media/notice/92883.pdf
LUXOMATnet | 92884 | NOTICE | 1 |  | Notice Produit 92884 |  | http://begfrance.fr/media/notice/92884.pdf
LUXOMATnet | 92885 | NOTICE | 1 |  | Notice Produit 92885 |  | http://begfrance.fr/media/notice/92885.pdf
LUXOMATnet | 92886 | NOTICE | 1 |  | Notice Produit 92886 |  | http://beg.luxomat.com/bmeall/92886_man_fr-FR.pdf
LUXOMATnet | 92887 | NOTICE | 1 |  | Notice Produit 92887 |  | http://begfrance.fr/media/notice/92887.pdf
LUXOMATnet | 92888 | NOTICE | 1 |  | Notice Produit 92888 |  | http://beg.luxomat.com/bmeall/92888_man_fr-FR.pdf
LUXOMATnet | 92889 | NOTICE | 1 |  | Notice Produit 92889 |  | http://beg.luxomat.com/bmeall/92889_man_fr-FR.pdf
LUXOMATnet | 92890 | NOTICE | 1 |  | Notice Produit 92890 |  | http://beg.luxomat.com/bmeall/92890_man_fr-FR.pdf
LUXOMATnet | 92891 | NOTICE | 1 |  | Notice Produit 92891 |  | http://begfrance.fr/media/notice/92891.pdf
LUXOMATnet | 92892 | NOTICE | 1 |  | Notice Produit 92892 |  | http://beg.luxomat.com/bmeall/92892_man_fr-FR.pdf
LUXOMATnet | 92893 | NOTICE | 1 |  | Notice Produit 92893 |  | http://beg.luxomat.com/bmeall/92893_man_fr-FR.pdf
LUXOMATnet | 92894 | NOTICE | 1 |  | Notice Produit 92894 |  | http://beg.luxomat.com/bmeall/92894_man_fr-FR.pdf
LUXOMATnet | 92895 | NOTICE | 1 |  | Notice Produit 92895 |  | http://begfrance.fr/media/notice/92895.pdf
LUXOMAT | 92900 | NOTICE | 1 |  | Notice Produit 92900 |  | http://beg.luxomat.com/bmeall/92900_man_fr-FR.pdf
LUXOMAT | 92902 | NOTICE | 1 |  | Notice Produit 92902 |  | http://beg.luxomat.com/bmeall/92902_man_fr-FR.pdf
LUXOMAT | 92905 | NOTICE | 1 |  | Notice Produit 92905 |  | http://beg.luxomat.com/bmeall/92905_man_fr-FR.pdf
LUXOMAT | 92910 | NOTICE | 1 |  | Notice Produit 92910 |  | http://beg.luxomat.com/bmeall/92910_man_fr-FR.pdf
LUXOMAT | 92912 | NOTICE | 1 |  | Notice Produit 92912 |  | http://beg.luxomat.com/bmeall/92912_man_fr-FR.pdf
LUXOMAT | 92913 | NOTICE | 1 |  | Notice Produit 92913 |  | http://beg.luxomat.com/bmeall/92913_man_fr-FR.pdf
LUXOMAT | 92915 | NOTICE | 1 |  | Notice Produit 92915 |  | http://beg.luxomat.com/bmeall/92915_man_zz.pdf
LUXOMAT | 92917 | NOTICE | 1 |  | Notice Produit 92917 |  | http://beg.luxomat.com/bmeall/92917_man_fr-FR.pdf
LUXOMAT | 92920 | NOTICE | 1 |  | Notice Produit 92920 |  | http://beg.luxomat.com/bmeall/92920_man_fr-FR.pdf
LUXOMAT | 92923 | NOTICE | 1 |  | Notice Produit 92923 |  | http://beg.luxomat.com/bmeall/92923_man_fr-FR.pdf
LUXOMAT | 92928 | NOTICE | 1 |  | Notice Produit 92928 |  | http://beg.luxomat.com/bmeall/92928_man_fr-FR.pdf
LUXOMATnet | 92930 | NOTICE | 1 |  | Notice Produit 92930 |  | http://begfrance.fr/media/notice/92930.pdf
LUXOMAT | 92931 | NOTICE | 1 |  | Notice Produit 92931 |  | http://beg.luxomat.com/bmeall/92931_man_fr-FR.pdf
LUXOMAT | 92932 | NOTICE | 1 |  | Notice Produit 92932 |  | http://beg.luxomat.com/bmeall/92932_man_fr-FR.pdf
LUXOMAT | 92933 | NOTICE | 1 |  | Notice Produit 92933 |  | http://beg.luxomat.com/bmeall/92933_man_zz.pdf
LUXOMAT | 92934 | NOTICE | 1 |  | Notice Produit 92934 |  | http://beg.luxomat.com/bmeall/92934_man_fr-FR.pdf
LUXOMAT | 92938 | NOTICE | 1 |  | Notice Produit 92938 |  | http://beg.luxomat.com/bmeall/92938_man_fr-FR.pdf
LUXOMAT | 92942 | NOTICE | 1 |  | Notice Produit 92942 |  | http://beg.luxomat.com/bmeall/92942_man_zz.pdf
LUXOMAT | 92958 | NOTICE | 1 |  | Notice Produit 92958 |  | http://beg.luxomat.com/bmeall/92958_man_zz.pdf
LUXOMAT | 92973 | NOTICE | 1 |  | Notice Produit 92973 |  | http://beg.luxomat.com/bmeall/92973_man_fr-FR.pdf
LUXOMAT | 92976 | NOTICE | 1 |  | Notice Produit 92976 |  | http://beg.luxomat.com/bmeall/92976_man_fr-FR.pdf
LUXOMAT | 92985 | NOTICE | 1 |  | Notice Produit 92985 |  | http://beg.luxomat.com/bmeall/92985_man_fr-FR.pdf
LUXOMATnet | 92989 | NOTICE | 1 |  | Notice Produit 92989 |  | http://beg.luxomat.com/bmeall/92989_man_fr-FR.pdf
LUXOMAT | 92991 | NOTICE | 1 |  | Notice Produit 92991 |  | http://beg.luxomat.com/bmeall/92991_man_zz.pdf
LUXOMAT | 92992 | NOTICE | 1 |  | Notice Produit 92992 |  | http://beg.luxomat.com/bmeall/92992_man_zz.pdf
LUXOMAT | 93015 | NOTICE | 1 |  | Notice Produit 93015 |  | http://beg.luxomat.com/bmeall/93015_man_zz.pdf
LUXOMAT | 93016 | NOTICE | 1 |  | Notice Produit 93016 |  | http://beg.luxomat.com/bmeall/93016_man_zz.pdf
LUXOMAT | 93033 | NOTICE | 1 |  | Notice Produit 93033 |  | http://beg.luxomat.com/bmeall/93033_man_zz.pdf
LUXOMATIC | 93066 | NOTICE | 1 |  | Notice Produit 93066 |  | http://beg.luxomat.com/bmeall/93066_man_zz.pdf
LUXOMAT | 93067 | NOTICE | 1 |  | Notice Produit 93067 |  | http://beg.luxomat.com/bmeall/93067_man_zz.pdf
LUXOMAT | 93068 | NOTICE | 1 |  | Notice Produit 93068 |  | http://beg.luxomat.com/bmeall/93068_man_zz.pdf
LUXOMAT | 93073 | NOTICE | 1 |  | Notice Produit 93073 |  | http://beg.luxomat.com/bmeall/93073_man_zz.pdf
LUXOMATIC | 93077 | NOTICE | 1 |  | Notice Produit 93077 |  | http://beg.luxomat.com/bmeall/93077_man_zz.pdf
LUXOMATIC | 93084 | NOTICE | 1 |  | Notice Produit 93084 |  | http://beg.luxomat.com/bmeall/93084_man_zz.pdf
LUXOMATIC | 93094 | NOTICE | 1 |  | Notice Produit 93094 |  | http://beg.luxomat.com/bmeall/93094_man_zz.pdf
LUXOMATIC | 93098 | NOTICE | 1 |  | Notice Produit 93098 |  | http://beg.luxomat.com/bmeall/93098_man_zz.pdf
LUXOMATIC | 93141 | NOTICE | 1 |  | Notice Produit 93141 |  | http://beg.luxomat.com/bmeall/93141_man_zz.pdf
CHRONOLUX | 93142 | NOTICE | 1 |  | Notice Produit 93142 |  | http://beg.luxomat.com/bmeall/93142_man_zz.pdf
CHRONOLUX | 93143 | NOTICE | 1 |  | Notice Produit 93143 |  | http://beg.luxomat.com/bmeall/93143_man_zz.pdf
LUXOMATIC | 93145 | NOTICE | 1 |  | Notice Produit 93145 |  | http://beg.luxomat.com/bmeall/93145_man_zz.pdf
CHRONOLUX | 93152 | NOTICE | 1 |  | Notice Produit 93152 |  | http://beg.luxomat.com/bmeall/93152_man_zz.pdf
CHRONOLUX | 93153 | NOTICE | 1 |  | Notice Produit 93153 |  | http://beg.luxomat.com/bmeall/93153_man_zz.pdf
LUXOMAT | 93159 | NOTICE | 1 |  | Notice Produit 93159 |  | http://beg.luxomat.com/bmeall/93159_man_zz.pdf
LUXOMATnet | 93172 | NOTICE | 1 |  | Notice Produit 93172 |  | http://beg.luxomat.com/bmeall/93172_man_zz.pdf
LUXOMATnet | 93174 | NOTICE | 1 |  | Notice Produit 93174 |  | http://beg.luxomat.com/bmeall/93174_man_zz.pdf
LUXOMATnet | 93176 | NOTICE | 1 |  | Notice Produit 93176 |  | http://beg.luxomat.com/bmeall/93176_man_zz.pdf
LUXOMATnet | 93178 | NOTICE | 1 |  | Notice Produit 93178 |  | http://beg.luxomat.com/bmeall/93178_man_zz.pdf
LUXOMAT | 93183 | NOTICE | 1 |  | Notice Produit 93183 |  | http://beg.luxomat.com/bmeall/93183_man_zz.pdf
LUXOMATnet | 93189 | NOTICE | 1 |  | Notice Produit 93189 |  | http://beg.luxomat.com/bmeall/93189_man_zz.pdf
LUXOMAT | 93256 | NOTICE | 1 |  | Notice Produit 93256 |  | http://beg.luxomat.com/bmeall/93256_man_zz.pdf
LUXOMAT | 93284 | NOTICE | 1 |  | Notice Produit 93284 |  | http://beg.luxomat.com/bmeall/93284_man_zz.pdf
LUXOMAT | 93288 | NOTICE | 1 |  | Notice Produit 93288 |  | http://beg.luxomat.com/bmeall/93288_man_zz.pdf
LUXOMATnet | 93302 | NOTICE | 1 |  | Notice Produit 93302 |  | http://beg.luxomat.com/bmeall/93302_man_zz.pdf
LUXOMAT | 93317 | NOTICE | 1 |  | Notice Produit 93317 |  | http://beg.luxomat.com/bmeall/93317_man_fr-FR.pdf
LUXOMAT | 93321 | NOTICE | 1 |  | Notice Produit 93321 |  | http://beg.luxomat.com/bmeall/93321_man_fr-FR.pdf
LUXOMAT | 93323 | NOTICE | 1 |  | Notice Produit 93323 |  | http://beg.luxomat.com/bmeall/93323_man_fr-FR.pdf
LUXOMAT | 93324 | NOTICE | 1 |  | Notice Produit 93324 |  | http://beg.luxomat.com/bmeall/93324_man_fr-FR.pdf
LUXOMAT | 93331 | NOTICE | 1 |  | Notice Produit 93331 |  | http://beg.luxomat.com/bmeall/93331_man_fr-FR.pdf
LUXOMAT | 93333 | NOTICE | 1 |  | Notice Produit 93333 |  | http://beg.luxomat.com/bmeall/93333_man_fr-FR.pdf
LUXOMAT | 93334 | NOTICE | 1 |  | Notice Produit 93334 |  | http://beg.luxomat.com/bmeall/93334_man_fr-FR.pdf
LUXOMATnet | 93336 | NOTICE | 1 |  | Notice Produit 93336 |  | http://beg.luxomat.com/bmeall/93336_man_zz.pdf
LUXOMATnet | 93339 | NOTICE | 1 |  | Notice Produit 93339 |  | http://beg.luxomat.com/bmeall/93339_man_zz.pdf
LUXOMAT | 93341 | NOTICE | 1 |  | Notice Produit 93341 |  | http://beg.luxomat.com/bmeall/93341_man_fr-FR.pdf
LUXOMAT | 93343 | NOTICE | 1 |  | Notice Produit 93343 |  | http://beg.luxomat.com/bmeall/93343_man_fr-FR.pdf
LUXOMAT | 93344 | NOTICE | 1 |  | Notice Produit 93344 |  | http://beg.luxomat.com/bmeall/93344_man_fr-FR.pdf
LUXOMAT | 93346 | NOTICE | 1 |  | Notice Produit 93346 |  | http://beg.luxomat.com/bmeall/93346_man_fr-FR.pdf
LUXOMATnet | 93360 | NOTICE | 1 |  | Notice Produit 93360 |  | http://beg.luxomat.com/bmeall/93360_man_zz.pdf
LUXOMATnet | 93361 | NOTICE | 1 |  | Notice Produit 93361 |  | http://beg.luxomat.com/bmeall/93361_man_zz.pdf
LUXOMATnet | 93362 | NOTICE | 1 |  | Notice Produit 93362 |  | http://beg.luxomat.com/bmeall/93362_man_zz.pdf
LUXOMATnet | 93363 | NOTICE | 1 |  | Notice Produit 93363 |  | http://beg.luxomat.com/bmeall/93363_man_zz.pdf
LUXOMATnet | 93364 | NOTICE | 1 |  | Notice Produit 93364 |  | http://beg.luxomat.com/bmeall/93364_man_zz.pdf
LUXOMATnet | 93377 | NOTICE | 1 |  | Notice Produit 93377 |  | http://beg.luxomat.com/bmeall/93377_man_zz.pdf
LUXOMATnet | 93380 | NOTICE | 1 |  | Notice Produit 93380 |  | http://beg.luxomat.com/bmeall/93380_man_zz.pdf
LUXOMATnet | 93381 | NOTICE | 1 |  | Notice Produit 93381 |  | http://beg.luxomat.com/bmeall/93381_man_zz.pdf
LUXOMATnet | 93382 | NOTICE | 1 |  | Notice Produit 93382 |  | http://beg.luxomat.com/bmeall/93382_man_zz.pdf
LUXOMATnet | 93383 | NOTICE | 1 |  | Notice Produit 93383 |  | http://beg.luxomat.com/bmeall/93383_man_zz.pdf
LUXOMATnet | 93384 | NOTICE | 1 |  | Notice Produit 93384 |  | http://beg.luxomat.com/bmeall/93384_man_zz.pdf
LUXOMATnet | 93385 | NOTICE | 1 |  | Notice Produit 93385 |  | http://beg.luxomat.com/bmeall/93385_man_zz.pdf
LUXOMATnet | 93386 | NOTICE | 1 |  | Notice Produit 93386 |  | http://beg.luxomat.com/bmeall/93386_man_zz.pdf
LUXOMATnet | 93387 | NOTICE | 1 |  | Notice Produit 93387 |  | http://beg.luxomat.com/bmeall/93387_man_zz.pdf
LUXOMATnet | 93388 | NOTICE | 1 |  | Notice Produit 93388 |  | http://beg.luxomat.com/bmeall/93388_man_zz.pdf
LUXOMATnet | 93389 | NOTICE | 1 |  | Notice Produit 93389 |  | http://beg.luxomat.com/bmeall/93389_man_zz.pdf
LUXOMATnet | 93390 | NOTICE | 1 |  | Notice Produit 93390 |  | http://beg.luxomat.com/bmeall/93390_man_zz.pdf
LUXOMATnet | 93391 | NOTICE | 1 |  | Notice Produit 93391 |  | http://beg.luxomat.com/bmeall/93391_man_zz.pdf
LUXOMATnet | 93392 | NOTICE | 1 |  | Notice Produit 93392 |  | http://beg.luxomat.com/bmeall/93392_man_zz.pdf
LUXOMATnet | 93393 | NOTICE | 1 |  | Notice Produit 93393 |  | http://beg.luxomat.com/bmeall/93393_man_zz.pdf
LUXOMATnet | 93394 | NOTICE | 1 |  | Notice Produit 93394 |  | http://beg.luxomat.com/bmeall/93394_man_zz.pdf
LUXOMATnet | 93395 | NOTICE | 1 |  | Notice Produit 93395 |  | http://beg.luxomat.com/bmeall/93395_man_zz.pdf
LUXOMATnet | 93396 | NOTICE | 1 |  | Notice Produit 93396 |  | http://beg.luxomat.com/bmeall/93396_man_zz.pdf
LUXOMATnet | 93399 | NOTICE | 1 |  | Notice Produit 93399 |  | http://beg.luxomat.com/bmeall/93399_man_zz.pdf
LUXOMAT | 93404 | NOTICE | 1 |  | Notice Produit 93404 |  | http://beg.luxomat.com/bmeall/93404_man_zz.pdf
LUXOMAT | 93484 | NOTICE | 1 |  | Notice Produit 93484 |  | http://beg.luxomat.com/bmeall/93484_man_zz.pdf
LUXOMAT | 93485 | NOTICE | 1 |  | Notice Produit 93485 |  | http://beg.luxomat.com/bmeall/93485_man_zz.pdf
LUXOMATnet | 93540 | NOTICE | 1 |  | Notice Produit 93540 |  | http://beg.luxomat.com/bmeall/93540_man_zz.pdf
LUXOMATnet | 93541 | NOTICE | 1 |  | Notice Produit 93541 |  | http://beg.luxomat.com/bmeall/93541_man_zz.pdf
LUXOMATnet | 93542 | NOTICE | 1 |  | Notice Produit 93542 |  | http://beg.luxomat.com/bmeall/93542_man_zz.pdf
LUXOMATnet | 93543 | NOTICE | 1 |  | Notice Produit 93543 |  | http://beg.luxomat.com/bmeall/93543_man_zz.pdf
LUXOMATnet | 93544 | NOTICE | 1 |  | Notice Produit 93544 |  | http://beg.luxomat.com/bmeall/93544_man_zz.pdf
LUXOMATnet | 93545 | NOTICE | 1 |  | Notice Produit 93545 |  | http://beg.luxomat.com/bmeall/93545_man_zz.pdf
LUXOMATnet | 93546 | NOTICE | 1 |  | Notice Produit 93546 |  | http://beg.luxomat.com/bmeall/93546_man_zz.pdf
LUXOMATnet | 93547 | NOTICE | 1 |  | Notice Produit 93547 |  | http://beg.luxomat.com/bmeall/93547_man_zz.pdf
LUXOMAT | 93563 | NOTICE | 1 |  | Notice Produit 93563 |  | http://beg.luxomat.com/bmeall/93563_man_zz.pdf
LUXOMATIC | 93615 | NOTICE | 1 |  | Notice Produit 93615 |  | http://beg.luxomat.com/bmeall/93615_man_zz.pdf
LUXOMATIC | 93621 | NOTICE | 1 |  | Notice Produit 93621 |  | http://beg.luxomat.com/bmeall/93621_man_zz.pdf
LUXOMATIC | 93631 | NOTICE | 1 |  | Notice Produit 93631 |  | http://beg.luxomat.com/bmeall/93631_man_fr-FR.pdf
LUXOMATIC | 93632 | NOTICE | 1 |  | Notice Produit 93632 |  | http://beg.luxomat.com/bmeall/93632_man_zz.pdf
LUXOMATIC | 93633 | NOTICE | 1 |  | Notice Produit 93633 |  | http://beg.luxomat.com/bmeall/93633_man_zz.pdf
LUXOMATnet | 93802 | NOTICE | 1 |  | Notice Produit 93802 |  | http://beg.luxomat.com/bmeall/93802_man_zz.pdf
LUXOMATnet | 93803 | NOTICE | 1 |  | Notice Produit 93803 |  | http://beg.luxomat.com/bmeall/93803_man_zz.pdf
LUXOMATnet | 93806 | NOTICE | 1 |  | Notice Produit 93806 |  | http://beg.luxomat.com/bmeall/93806_man_zz.pdf
LUXOMAT | 93840 | NOTICE | 1 |  | Notice Produit 93840 |  | http://beg.luxomat.com/bmeall/93840_man_zz.pdf
LUXOMATnet | 93845 | NOTICE | 1 |  | Notice Produit 93845 |  | http://beg.luxomat.com/bmeall/93845_man_zz.pdf
LUXOMATnet | 93908 | NOTICE | 1 |  | Notice Produit 93908 |  | http://beg.luxomat.com/bmeall/93908_man_zz.pdf
LUXOMAT | 94055 | NOTICE | 1 |  | Notice Produit 94055 |  | http://beg.luxomat.com/bmeall/94055_man_zz.pdf
LUXOMAT | 94325 | NOTICE | 1 |  | Notice Produit 94325 |  | http://beg.luxomat.com/bmeall/94325_man_fr-FR.pdf
LUXOMAT | 94328 | NOTICE | 1 |  | Notice Produit 94328 |  | http://beg.luxomat.com/bmeall/94328_man_fr-FR.pdf
LUXOMAT | 94401 | NOTICE | 1 |  | Notice Produit 94401 |  | http://beg.luxomat.com/bmeall/94401_man_fr-FR.pdf
LUXOMAT | 94402 | NOTICE | 1 |  | Notice Produit 94402 |  | http://beg.luxomat.com/bmeall/94402_man_fr-FR.pdf
LUXOMAT | 94417 | NOTICE | 1 |  | Notice Produit 94417 |  | http://beg.luxomat.com/bmeall/94417_man_fr-FR.pdf
LUXOMAT | 94431 | NOTICE | 1 |  | Notice Produit 94431 |  | http://beg.luxomat.com/bmeall/94431_man_fr-FR.pdf
LUXOMAT | 94437 | NOTICE | 1 |  | Notice Produit 94437 |  | http://beg.luxomat.com/bmeall/94437_man_zz.pdf
LUXOMAT | 94438 | NOTICE | 1 |  | Notice Produit 94438 |  | http://beg.luxomat.com/bmeall/94438_man_zz.pdf
LUXOMATIC | 94440 | NOTICE | 1 |  | Notice Produit 94440 |  | http://beg.luxomat.com/bmeall/94440_man_fr-FR.pdf
LUXOMATIC | 94445 | NOTICE | 1 |  | Notice Produit 94445 |  | http://beg.luxomat.com/bmeall/94445_man_fr-FR.pdf
LUXOMATIC | 94446 | NOTICE | 1 |  | Notice Produit 94446 |  | http://beg.luxomat.com/bmeall/94446_man_fr-FR.pdf
LUXOMATIC | 94447 | NOTICE | 1 |  | Notice Produit 94447 |  | http://beg.luxomat.com/bmeall/94447_man_fr-FR.pdf
LUXOMATIC | 94448 | NOTICE | 1 |  | Notice Produit 94448 |  | http://beg.luxomat.com/bmeall/94448_man_fr-FR.pdf
LUXOMATIC | 94450 | NOTICE | 1 |  | Notice Produit 94450 |  | http://beg.luxomat.com/bmeall/94450_man_fr-FR.pdf
LUXOMATIC | 94451 | NOTICE | 1 |  | Notice Produit 94451 |  | http://beg.luxomat.com/bmeall/94451_man_fr-FR.pdf
LUXOMATIC | 94453 | NOTICE | 1 |  | Notice Produit 94453 |  | http://beg.luxomat.com/bmeall/94453_man_fr-FR.pdf
LUXOMATIC | 94455 | NOTICE | 1 |  | Notice Produit 94455 |  | http://beg.luxomat.com/bmeall/94455_man_fr-FR.pdf
LUXOMATIC | 94456 | NOTICE | 1 |  | Notice Produit 94456 |  | http://beg.luxomat.com/bmeall/94456_man_fr-FR.pdf
LUXOMATIC | 94457 | NOTICE | 1 |  | Notice Produit 94457 |  | http://beg.luxomat.com/bmeall/94457_man_fr-FR.pdf
LUXOMATIC | 94458 | NOTICE | 1 |  | Notice Produit 94458 |  | http://beg.luxomat.com/bmeall/94458_man_fr-FR.pdf
LUXOMAT | 97001 | NOTICE | 1 |  | Notice Produit 97001 |  | http://begfrance.fr/media/notice/97001.pdf
LUXOMAT | 97002 | NOTICE | 1 |  | Notice Produit 97002 |  | http://begfrance.fr/media/notice/97002.pdf
LUXOMAT | 97003 | NOTICE | 1 |  | Notice Produit 97003 |  | http://begfrance.fr/media/notice/97003.pdf
LUXOMAT | 97011 | NOTICE | 1 |  | Notice Produit 97011 |  | http://begfrance.fr/media/notice/97011.pdf
LUXOMAT | 97012 | NOTICE | 1 |  | Notice Produit 97012 |  | http://begfrance.fr/media/notice/97012.pdf
LUXOMAT | 97013 | NOTICE | 1 |  | Notice Produit 97013 |  | http://begfrance.fr/media/notice/97013.pdf
LUXOMAT | 97021 | NOTICE | 1 |  | Notice Produit 97021 |  | http://begfrance.fr/media/notice/97021.pdf
LUXOMAT | 97022 | NOTICE | 1 |  | Notice Produit 97022 |  | http://begfrance.fr/media/notice/97022.pdf
LUXOMAT | 97023 | NOTICE | 1 |  | Notice Produit 97023 |  | http://begfrance.fr/media/notice/97023.pdf
LUXOMAT | 97042 | NOTICE | 1 |  | Notice Produit 97042 |  | http://begfrance.fr/media/notice/97042.pdf
LUXOMAT | 91001 | PHOTO3D | 2 |  | Modélisation 3D REVIT Avec Hote |  | http://begfrance.fr/media/revit/LC-140-Avec-hote.rfa
LUXOMAT | 91002 | PHOTO3D | 2 |  | Modélisation 3D REVIT Avec Hote |  | http://begfrance.fr/media/revit/LC-200- Avec-hote.rfa
LUXOMAT | 91008 | PHOTO3D | 2 |  | Modélisation 3D REVIT Avec Hote |  | http://begfrance.fr/media/revit/LC+280-Avec-hote.rfa
LUXOMAT | 91011 | PHOTO3D | 2 |  | Modélisation 3D REVIT Avec Hote |  | http://begfrance.fr/media/revit/LC-140-Avec-hote.rfa
LUXOMAT | 91012 | PHOTO3D | 2 |  | Modélisation 3D REVIT Avec Hote |  | http://begfrance.fr/media/revit/LC-200- Avec-hote.rfa
LUXOMAT | 91018 | PHOTO3D | 2 |  | Modélisation 3D REVIT Avec Hote |  | http://begfrance.fr/media/revit/LC+280-Avec-hote.rfa
LUXOMAT | 91021 | PHOTO3D | 2 |  | Modélisation 3D REVIT Avec Hote |  | http://begfrance.fr/media/revit/LC-140-Avec-hote.rfa
LUXOMAT | 91022 | PHOTO3D | 2 |  | Modélisation 3D REVIT Avec Hote |  | http://begfrance.fr/media/revit/LC-200- Avec-hote.rfa
LUXOMAT | 91028 | PHOTO3D | 2 |  | Modélisation 3D REVIT Avec Hote |  | http://begfrance.fr/media/revit/LC+280-Avec-hote.rfa
LUXOMAT | 91048 | PHOTO3D | 2 |  | Modélisation 3D REVIT Avec Hote |  | http://begfrance.fr/media/revit/LC+280-Avec-hote.rfa
LUXOMAT | 91051 | PHOTO3D | 2 |  | Modélisation 3D REVIT Avec Hote |  | http://begfrance.fr/media/revit/LC-Mini-120-Avec-hote.rfa
LUXOMAT | 91052 | PHOTO3D | 2 |  | Modélisation 3D REVIT Avec Hote |  | http://begfrance.fr/media/revit/LC-Mini-180-Avec-hote.rfa
LUXOMAT | 91065 | PHOTO3D | 2 |  | Modélisation 3D REVIT Avec Hote |  | http://begfrance.fr/media/revit/LC-Mini-180-Avec-hote.rfa
LUXOMAT | 91071 | PHOTO3D | 2 |  | Modélisation 3D REVIT Avec Hote |  | http://begfrance.fr/media/revit/LC-Mini-120-Avec-hote.rfa
LUXOMAT | 91072 | PHOTO3D | 2 |  | Modélisation 3D REVIT Avec Hote |  | http://begfrance.fr/media/revit/LC-Mini-180-Avec-hote.rfa
LUXOMAT | 91101 | PHOTO3D | 2 |  | Modélisation 3D REVIT Avec Hote |  | http://begfrance.fr/media/revit/LC-140-Avec-hote.rfa
LUXOMAT | 91102 | PHOTO3D | 2 |  | Modélisation 3D REVIT Avec Hote |  | http://begfrance.fr/media/revit/LC-200- Avec-hote.rfa
LUXOMAT | 91121 | PHOTO3D | 2 |  | Modélisation 3D REVIT Avec Hote |  | http://begfrance.fr/media/revit/LC-140-Avec-hote.rfa
LUXOMAT | 91122 | PHOTO3D | 2 |  | Modélisation 3D REVIT Avec Hote |  | http://begfrance.fr/media/revit/LC-200- Avec-hote.rfa
LUXOMAT | 92067 | PHOTO3D | 2 |  | Modélisation 3D REVIT Avec Hote |  | http://begfrance.fr/media/revit/PD3-EN-Avec-hote.rfa
LUXOMAT | 92071 | PHOTO3D | 2 |  | Modélisation 3D REVIT Avec Hote |  | http://begfrance.fr/media/revit/PD3-FP-Avec-hote.rfa
LUXOMAT | 92072 | PHOTO3D | 2 |  | Modélisation 3D REVIT Avec Hote |  | http://begfrance.fr/media/revit/PD3-AP-Avec-hote.rfa
LUXOMAT | 92113 | PHOTO3D | 2 |  | Modélisation 3D REVIT Avec Hote |  | http://begfrance.fr/media/revit/PD2-FP-Avec-hote.rfa
LUXOMAT | 92119 | PHOTO3D | 2 |  | Modélisation 3D REVIT Avec Hote |  | http://begfrance.fr/media/revit/PD2-FP-Avec-hote.rfa
LUXOMAT | 92135 | PHOTO3D | 2 |  | Modélisation 3D REVIT Avec Hote |  | http://begfrance.fr/media/revit/Indoor-180-Avec-hote.rfa
LUXOMAT | 92136 | PHOTO3D | 2 |  | Modélisation 3D REVIT Avec Hote |  | http://begfrance.fr/media/revit/Indoor-180-Avec-hote.rfa
LUXOMAT | 92140 | PHOTO3D | 2 |  | Modélisation 3D REVIT Avec Hote |  | http://begfrance.fr/media/revit/PD4-AP-Avec-hote.rfa
LUXOMAT | 92142 | PHOTO3D | 2 |  | Modélisation 3D REVIT Avec Hote |  | http://begfrance.fr/media/revit/PD4-AP-Avec-hote.rfa
LUXOMAT | 92143 | PHOTO3D | 2 |  | Modélisation 3D REVIT Avec Hote |  | http://begfrance.fr/media/revit/PD4-C-FP-Avec-hote.rfa
LUXOMAT | 92144 | PHOTO3D | 2 |  | Modélisation 3D REVIT Avec Hote |  | http://begfrance.fr/media/revit/PD4-AP-Avec-hote.rfa
LUXOMAT | 92147 | PHOTO3D | 2 |  | Modélisation 3D REVIT Avec Hote |  | http://begfrance.fr/media/revit/PD4-AP-Avec-hote.rfa
LUXOMAT | 92148 | PHOTO3D | 2 |  | Modélisation 3D REVIT Avec Hote |  | http://begfrance.fr/media/revit/PD4-FP-Avec-hote.rfa
LUXOMAT | 92149 | PHOTO3D | 2 |  | Modélisation 3D REVIT Avec Hote |  | http://begfrance.fr/media/revit/PD4-FP-Avec-hote.rfa
LUXOMAT | 92150 | PHOTO3D | 2 |  | Modélisation 3D REVIT Avec Hote |  | http://begfrance.fr/media/revit/PD2-AP-Avec-hote.rfa
LUXOMAT | 92151 | PHOTO3D | 2 |  | Modélisation 3D REVIT Avec Hote |  | http://begfrance.fr/media/revit/PD4-EN-Avec-hote.rfa
LUXOMAT | 92152 | PHOTO3D | 2 |  | Modélisation 3D REVIT Avec Hote |  | http://begfrance.fr/media/revit/PD2-AP-Avec-hote.rfa
LUXOMAT | 92153 | PHOTO3D | 2 |  | Modélisation 3D REVIT Avec Hote |  | http://begfrance.fr/media/revit/PD2-AP-Avec-hote.rfa
LUXOMAT | 92154 | PHOTO3D | 2 |  | Modélisation 3D REVIT Avec Hote |  | http://begfrance.fr/media/revit/PD2-AP-Avec-hote.rfa
LUXOMAT | 92155 | PHOTO3D | 2 |  | Modélisation 3D REVIT Avec Hote |  | http://begfrance.fr/media/revit/PD2-EN-Avec-hote.rfa
LUXOMAT | 92156 | PHOTO3D | 2 |  | Modélisation 3D REVIT Avec Hote |  | http://begfrance.fr/media/revit/PD2-EN-Avec-hote.rfa
LUXOMAT | 92157 | PHOTO3D | 2 |  | Modélisation 3D REVIT Avec Hote |  | http://begfrance.fr/media/revit/PD2-EN-Avec-hote.rfa
LUXOMAT | 92158 | PHOTO3D | 2 |  | Modélisation 3D REVIT Avec Hote |  | http://begfrance.fr/media/revit/PD4-AP-Avec-hote.rfa
LUXOMAT | 92163 | PHOTO3D | 2 |  | Modélisation 3D REVIT Avec Hote |  | http://begfrance.fr/media/revit/PD4-EN-Avec-hote.rfa
LUXOMAT | 92164 | PHOTO3D | 2 |  | Modélisation 3D REVIT Avec Hote |  | http://begfrance.fr/media/revit/PD2-FP-Avec-hote.rfa
LUXOMAT | 92165 | PHOTO3D | 2 |  | Modélisation 3D REVIT Avec Hote |  | http://begfrance.fr/media/revit/PD2-FP-Avec-hote.rfa
LUXOMAT | 92166 | PHOTO3D | 2 |  | Modélisation 3D REVIT Avec Hote |  | http://begfrance.fr/media/revit/PD2-FP-Avec-hote.rfa
LUXOMAT | 92167 | PHOTO3D | 2 |  | Modélisation 3D REVIT Avec Hote |  | http://begfrance.fr/media/revit/PD2-FP-Avec-hote.rfa
LUXOMAT | 92184 | PHOTO3D | 2 |  | Modélisation 3D REVIT Avec Hote |  | http://begfrance.fr/media/revit/PD3-FP-Avec-hote.rfa
LUXOMAT | 92186 | PHOTO3D | 2 |  | Modélisation 3D REVIT Avec Hote |  | http://begfrance.fr/media/revit/PD3-EN-Avec-hote.rfa
LUXOMAT | 92188 | PHOTO3D | 2 |  | Modélisation 3D REVIT Avec Hote |  | http://begfrance.fr/media/revit/PD3-EN-Avec-hote.rfa
LUXOMAT | 92190 | PHOTO3D | 2 |  | Modélisation 3D REVIT Avec Hote |  | http://begfrance.fr/media/revit/PD3-AP-Avec-hote.rfa
LUXOMAT | 92194 | PHOTO3D | 2 |  | Modélisation 3D REVIT Avec Hote |  | http://begfrance.fr/media/revit/PD3-AP-Avec-hote.rfa
LUXOMAT | 92196 | PHOTO3D | 2 |  | Modélisation 3D REVIT Avec Hote |  | http://begfrance.fr/media/revit/PD3-FP-Avec-hote.rfa
LUXOMAT | 92197 | PHOTO3D | 2 |  | Modélisation 3D REVIT Avec Hote |  | http://begfrance.fr/media/revit/PD3-FP-Avec-hote.rfa
LUXOMAT | 92198 | PHOTO3D | 2 |  | Modélisation 3D REVIT Avec Hote |  | http://begfrance.fr/media/revit/PD3-FP-Avec-hote.rfa
LUXOMAT | 92217 | PHOTO3D | 2 |  | Modélisation 3D REVIT Avec Hote |  | http://begfrance.fr/media/revit/PD4-C-FP-Avec-hote.rfa
LUXOMAT | 92218 | PHOTO3D | 2 |  | Modélisation 3D REVIT Avec Hote |  | http://begfrance.fr/media/revit/PD4-C-AP-Avec-hote.rfa
LUXOMAT | 92219 | PHOTO3D | 2 |  | Modélisation 3D REVIT Avec Hote |  | http://begfrance.fr/media/revit/PD3-AP-Avec-hote.rfa
LUXOMAT | 92245 | PHOTO3D | 2 |  | Modélisation 3D REVIT Avec Hote |  | http://begfrance.fr/media/revit/PD4-GH-AP-Avec-hote.rfa
LUXOMAT | 92246 | PHOTO3D | 2 |  | Modélisation 3D REVIT Avec Hote |  | http://begfrance.fr/media/revit/PD4-GH-AP-Avec-hote.rfa
LUXOMAT | 92247 | PHOTO3D | 2 |  | Modélisation 3D REVIT Avec Hote |  | http://begfrance.fr/media/revit/PD4-FP-Avec-hote.rfa
LUXOMAT | 92248 | PHOTO3D | 2 |  | Modélisation 3D REVIT Avec Hote |  | http://begfrance.fr/media/revit/PD4-EN-Avec-hote.rfa
LUXOMAT | 92251 | PHOTO3D | 2 |  | Modélisation 3D REVIT Avec Hote |  | http://begfrance.fr/media/revit/PD4-FP-Avec-hote.rfa
LUXOMAT | 92252 | PHOTO3D | 2 |  | Modélisation 3D REVIT Avec Hote |  | http://begfrance.fr/media/revit/PD4-EN-Avec-hote.rfa
LUXOMAT | 92254 | PHOTO3D | 2 |  | Modélisation 3D REVIT Avec Hote |  | http://begfrance.fr/media/revit/PD4-FP-Avec-hote.rfa
LUXOMAT | 92255 | PHOTO3D | 2 |  | Modélisation 3D REVIT Avec Hote |  | http://begfrance.fr/media/revit/PD4-EN-Avec-hote.rfa
LUXOMAT | 92258 | PHOTO3D | 2 |  | Modélisation 3D REVIT Avec Hote |  | http://begfrance.fr/media/revit/PD2-FP-Avec-hote.rfa
LUXOMAT | 92259 | PHOTO3D | 2 |  | Modélisation 3D REVIT Avec Hote |  | http://begfrance.fr/media/revit/PD2-FP-Avec-hote.rfa
LUXOMAT | 92265 | PHOTO3D | 2 |  | Modélisation 3D REVIT Avec Hote |  | http://begfrance.fr/media/revit/PD4-GH-AP-Avec-hote.rfa
LUXOMAT | 92270 | PHOTO3D | 2 |  | Modélisation 3D REVIT Avec Hote |  | http://begfrance.fr/media/revit/PD4-C-AP-Avec-hote.rfa
LUXOMAT | 92271 | PHOTO3D | 2 |  | Modélisation 3D REVIT Avec Hote |  | http://begfrance.fr/media/revit/PD4-AP-Avec-hote.rfa
LUXOMAT | 92272 | PHOTO3D | 2 |  | Modélisation 3D REVIT Avec Hote |  | http://begfrance.fr/media/revit/PD4-FP-Avec-hote.rfa
LUXOMAT | 92273 | PHOTO3D | 2 |  | Modélisation 3D REVIT Avec Hote |  | http://begfrance.fr/media/revit/PD4-EN-Avec-hote.rfa
LUXOMAT | 92274 | PHOTO3D | 2 |  | Modélisation 3D REVIT Avec Hote |  | http://begfrance.fr/media/revit/PD4-C-FP-Avec-hote.rfa
LUXOMAT | 92275 | PHOTO3D | 2 |  | Modélisation 3D REVIT Avec Hote |  | http://begfrance.fr/media/revit/PD4-FP-Avec-hote.rfa
LUXOMAT | 92276 | PHOTO3D | 2 |  | Modélisation 3D REVIT Avec Hote |  | http://begfrance.fr/media/revit/PD4-FP-Avec-hote.rfa
LUXOMAT | 92279 | PHOTO3D | 2 |  | Modélisation 3D REVIT Avec Hote |  | http://begfrance.fr/media/revit/PD4-AP-Avec-hote.rfa
LUXOMAT | 92280 | PHOTO3D | 2 |  | Modélisation 3D REVIT Avec Hote |  | http://begfrance.fr/media/revit/PD2-AP-Avec-hote.rfa
LUXOMATnet | 92300 | PHOTO3D | 2 |  | Modélisation 3D REVIT Avec Hote |  | http://begfrance.fr/media/revit/PD2-AP-Avec-hote.rfa
LUXOMATnet | 92301 | PHOTO3D | 2 |  | Modélisation 3D REVIT Avec Hote |  | http://begfrance.fr/media/revit/PD2-FP-Avec-hote.rfa
LUXOMAT | 92305 | PHOTO3D | 2 |  | Modélisation 3D REVIT Avec Hote |  | http://begfrance.fr/media/revit/PD2-AP-Avec-hote.rfa
LUXOMAT | 92306 | PHOTO3D | 2 |  | Modélisation 3D REVIT Avec Hote |  | http://begfrance.fr/media/revit/PD2-FP-Avec-hote.rfa
LUXOMAT | 92328 | PHOTO3D | 2 |  | Modélisation 3D REVIT Avec Hote |  | http://begfrance.fr/media/revit/PD4-C-FP-Avec-hote.rfa
LUXOMAT | 92329 | PHOTO3D | 2 |  | Modélisation 3D REVIT Avec Hote |  | http://begfrance.fr/media/revit/Indoor-180-Avec-hote.rfa
LUXOMATnet | 92402 | PHOTO3D | 2 |  | Modélisation 3D REVIT Avec Hote |  | http://begfrance.fr/media/revit/PD4-AP-Avec-hote.rfa
LUXOMATnet | 92404 | PHOTO3D | 2 |  | Modélisation 3D REVIT Avec Hote |  | http://begfrance.fr/media/revit/PD4-FP-Avec-hote.rfa
LUXOMATnet | 92420 | PHOTO3D | 2 |  | Modélisation 3D REVIT Avec Hote |  | http://begfrance.fr/media/revit/PD2-AP-Avec-hote.rfa
LUXOMATnet | 92421 | PHOTO3D | 2 |  | Modélisation 3D REVIT Avec Hote |  | http://begfrance.fr/media/revit/PD2-FP-Avec-hote.rfa
LUXOMATnet | 92424 | PHOTO3D | 2 |  | Modélisation 3D REVIT Avec Hote |  | http://begfrance.fr/media/revit/PD2-EN-Avec-hote.rfa
LUXOMATnet | 92430 | PHOTO3D | 2 |  | Modélisation 3D REVIT Avec Hote |  | http://begfrance.fr/media/revit/PD2-AP-Avec-hote.rfa
LUXOMATnet | 92431 | PHOTO3D | 2 |  | Modélisation 3D REVIT Avec Hote |  | http://begfrance.fr/media/revit/PD2-FP-Avec-hote.rfa
LUXOMATnet | 92432 | PHOTO3D | 2 |  | Modélisation 3D REVIT Avec Hote |  | http://begfrance.fr/media/revit/PD2-EN-Avec-hote.rfa
LUXOMATnet | 92433 | PHOTO3D | 2 |  | Modélisation 3D REVIT Avec Hote |  | http://begfrance.fr/media/revit/PD4-AP-Avec-hote.rfa
LUXOMATnet | 92434 | PHOTO3D | 2 |  | Modélisation 3D REVIT Avec Hote |  | http://begfrance.fr/media/revit/PD4-FP-Avec-hote.rfa
LUXOMATnet | 92435 | PHOTO3D | 2 |  | Modélisation 3D REVIT Avec Hote |  | http://begfrance.fr/media/revit/PD4-EN-Avec-hote.rfa
LUXOMATnet | 92437 | PHOTO3D | 2 |  | Modélisation 3D REVIT Avec Hote |  | http://begfrance.fr/media/revit/PD9-FP-Avec-hote.rfa
LUXOMATnet | 92438 | PHOTO3D | 2 |  | Modélisation 3D REVIT Avec Hote |  | http://begfrance.fr/media/revit/PD9-GH-FP-Avec-hote.rfa
LUXOMAT | 92440 | PHOTO3D | 2 |  | Modélisation 3D REVIT Avec Hote |  | http://begfrance.fr/media/revit/PD4-C-AP-Avec-hote.rfa
LUXOMAT | 92442 | PHOTO3D | 2 |  | Modélisation 3D REVIT Avec Hote |  | http://begfrance.fr/media/revit/PD4-C-AP-Avec-hote.rfa
LUXOMAT | 92443 | PHOTO3D | 2 |  | Modélisation 3D REVIT Avec Hote |  | http://begfrance.fr/media/revit/PD4-C-EN-Avec-hote.rfa
LUXOMAT | 92444 | PHOTO3D | 2 |  | Modélisation 3D REVIT Avec Hote |  | http://begfrance.fr/media/revit/PD4-C-FP-Avec-hote.rfa
LUXOMAT | 92445 | PHOTO3D | 2 |  | Modélisation 3D REVIT Avec Hote |  | http://begfrance.fr/media/revit/PD4-C-EN-Avec-hote.rfa
LUXOMATnet | 92454 | PHOTO3D | 2 |  | Modélisation 3D REVIT Avec Hote |  | http://begfrance.fr/media/revit/PD4-GH-AP-Avec-hote.rfa
LUXOMATnet | 92456 | PHOTO3D | 2 |  | Modélisation 3D REVIT Avec Hote |  | http://begfrance.fr/media/revit/PD4-C-FP-Avec-hote.rfa
LUXOMATnet | 92459 | PHOTO3D | 2 |  | Modélisation 3D REVIT Avec Hote |  | http://begfrance.fr/media/revit/PD4-C-EN-Avec-hote.rfa
LUXOMATnet | 92461 | PHOTO3D | 2 |  | Modélisation 3D REVIT Avec Hote |  | http://begfrance.fr/media/revit/PD4-C-AP-Avec-hote.rfa
LUXOMAT | 92480 | PHOTO3D | 2 |  | Modélisation 3D REVIT Avec Hote |  | http://begfrance.fr/media/revit/PD4-C-FP-Avec-hote.rfa
LUXOMAT | 92485 | PHOTO3D | 2 |  | Modélisation 3D REVIT Avec Hote |  | http://begfrance.fr/media/revit/PD4-C-AP-Avec-hote.rfa
LUXOMAT | 92486 | PHOTO3D | 2 |  | Modélisation 3D REVIT Avec Hote |  | http://begfrance.fr/media/revit/PD2-FP-Avec-hote.rfa
LUXOMAT | 92488 | PHOTO3D | 2 |  | Modélisation 3D REVIT Avec Hote |  | http://begfrance.fr/media/revit/PD4-FP-Avec-hote.rfa
LUXOMAT | 92489 | PHOTO3D | 2 |  | Modélisation 3D REVIT Avec Hote |  | http://begfrance.fr/media/revit/PD4-AP-Avec-hote.rfa
LUXOMAT | 92507 | PHOTO3D | 2 |  | Modélisation 3D REVIT Avec Hote |  | http://begfrance.fr/media/revit/PD4-FP-Avec-hote.rfa
LUXOMAT | 92530 | PHOTO3D | 2 |  | Modélisation 3D REVIT Avec Hote |  | http://begfrance.fr/media/revit/PD4-C-AP-Avec-hote.rfa
LUXOMAT | 92536 | PHOTO3D | 2 |  | Modélisation 3D REVIT Avec Hote |  | http://begfrance.fr/media/revit/PD4-C-AP-Avec-hote.rfa
LUXOMAT | 92547 | PHOTO3D | 2 |  | Modélisation 3D REVIT Avec Hote |  | http://begfrance.fr/media/revit/PD4-FP-Avec-hote.rfa
LUXOMAT | 92550 | PHOTO3D | 2 |  | Modélisation 3D REVIT Avec Hote |  | http://begfrance.fr/media/revit/PD2-AP-Avec-hote.rfa
LUXOMAT | 92555 | PHOTO3D | 2 |  | Modélisation 3D REVIT Avec Hote |  | http://begfrance.fr/media/revit/PD2-EN-Avec-hote.rfa
LUXOMAT | 92565 | PHOTO3D | 2 |  | Modélisation 3D REVIT Avec Hote |  | http://begfrance.fr/media/revit/PD2-FP-Avec-hote.rfa
LUXOMATnet | 92568 | PHOTO3D | 2 |  | Modélisation 3D REVIT Avec Hote |  | http://begfrance.fr/media/revit/PD11-FP-Avec-hote.rfa
LUXOMAT | 92575 | PHOTO3D | 2 |  | Modélisation 3D REVIT Avec Hote |  | http://begfrance.fr/media/revit/PD4-EN-Avec-hote.rfa
LUXOMAT | 92576 | PHOTO3D | 2 |  | Modélisation 3D REVIT Avec Hote |  | http://begfrance.fr/media/revit/PD3-FP-Avec-hote.rfa
LUXOMAT | 92580 | PHOTO3D | 2 |  | Modélisation 3D REVIT Avec Hote |  | http://begfrance.fr/media/revit/PD4-AP-Avec-hote.rfa
LUXOMAT | 92583 | PHOTO3D | 2 |  | Modélisation 3D REVIT Avec Hote |  | http://begfrance.fr/media/revit/PD11-FP-Avec-hote.rfa
LUXOMAT | 92585 | PHOTO3D | 2 |  | Modélisation 3D REVIT Avec Hote |  | http://begfrance.fr/media/revit/PD4-FP-Avec-hote.rfa
LUXOMAT | 92586 | PHOTO3D | 2 |  | Modélisation 3D REVIT Avec Hote |  | http://begfrance.fr/media/revit/PD4-C-FP-Avec-hote.rfa
LUXOMAT | 92587 | PHOTO3D | 2 |  | Modélisation 3D REVIT Avec Hote |  | http://begfrance.fr/media/revit/PD4-C-AP-Avec-hote.rfa
LUXOMATnet | 92591 | PHOTO3D | 2 |  | Modélisation 3D REVIT Avec Hote |  | http://begfrance.fr/media/revit/PD4-FP-Avec-hote.rfa
LUXOMAT | 92593 | PHOTO3D | 2 |  | Modélisation 3D REVIT Avec Hote |  | http://begfrance.fr/media/revit/PD11-FP-Avec-hote.rfa
LUXOMATnet | 92594 | PHOTO3D | 2 |  | Modélisation 3D REVIT Avec Hote |  | http://begfrance.fr/media/revit/PD11-FP-Avec-hote.rfa
LUXOMAT | 92616 | PHOTO3D | 2 |  | Modélisation 3D REVIT Avec Hote |  | http://begfrance.fr/media/revit/Indoor-180-Avec-hote.rfa
LUXOMAT | 92621 | PHOTO3D | 2 |  | Modélisation 3D REVIT Avec Hote |  | http://begfrance.fr/media/revit/Indoor-180-Avec-hote.rfa
LUXOMAT | 92622 | PHOTO3D | 2 |  | Modélisation 3D REVIT Avec Hote |  | http://begfrance.fr/media/revit/Indoor-180-Avec-hote.rfa
LUXOMAT | 92623 | PHOTO3D | 2 |  | Modélisation 3D REVIT Avec Hote |  | http://begfrance.fr/media/revit/Indoor-180-Avec-hote.rfa
LUXOMAT | 92650 | PHOTO3D | 2 |  | Modélisation 3D REVIT Avec Hote |  | http://begfrance.fr/media/revit/Indoor-180-Avec-hote.rfa
LUXOMAT | 92698 | PHOTO3D | 2 |  | Modélisation 3D REVIT Avec Hote |  | http://begfrance.fr/media/revit/PD2-FP-Avec-hote.rfa
LUXOMAT | 92699 | PHOTO3D | 2 |  | Modélisation 3D REVIT Avec Hote |  | http://begfrance.fr/media/revit/PD4-FP-Avec-hote.rfa
LUXOMAT | 92700 | PHOTO3D | 2 |  | Modélisation 3D REVIT Avec Hote |  | http://begfrance.fr/media/revit/PICO-FP-Avec-hote.rfa
LUXOMAT | 92709 | PHOTO3D | 2 |  | Modélisation 3D REVIT Avec Hote |  | http://begfrance.fr/media/revit/PD4-FP-Avec-hote.rfa
LUXOMAT | 92712 | PHOTO3D | 2 |  | Modélisation 3D REVIT Avec Hote |  | http://begfrance.fr/media/revit/PICO-FP-Avec-hote.rfa
LUXOMAT | 92719 | PHOTO3D | 2 |  | Modélisation 3D REVIT Avec Hote |  | http://begfrance.fr/media/revit/PICO-FP-Avec-hote.rfa
LUXOMATnet | 92721 | PHOTO3D | 2 |  | Modélisation 3D REVIT Avec Hote |  | http://begfrance.fr/media/revit/PD4-FP-Avec-hote.rfa
LUXOMAT | 92730 | PHOTO3D | 2 |  | Modélisation 3D REVIT Avec Hote |  | http://begfrance.fr/media/revit/PD4-AP-Avec-hote.rfa
LUXOMATnet | 92734 | PHOTO3D | 2 |  | Modélisation 3D REVIT Avec Hote |  | http://begfrance.fr/media/revit/PD2-AP-Avec-hote.rfa
LUXOMAT | 92735 | PHOTO3D | 2 |  | Modélisation 3D REVIT Avec Hote |  | http://begfrance.fr/media/revit/PD4-FP-Avec-hote.rfa
LUXOMATnet | 92736 | PHOTO3D | 2 |  | Modélisation 3D REVIT Avec Hote |  | http://begfrance.fr/media/revit/PD2-FP-Avec-hote.rfa
LUXOMAT | 92740 | PHOTO3D | 2 |  | Modélisation 3D REVIT Avec Hote |  | http://begfrance.fr/media/revit/PD4-AP-Avec-hote.rfa
LUXOMATnet | 92743 | PHOTO3D | 2 |  | Modélisation 3D REVIT Avec Hote |  | http://begfrance.fr/media/revit/PD4-AP-Avec-hote.rfa
LUXOMAT | 92745 | PHOTO3D | 2 |  | Modélisation 3D REVIT Avec Hote |  | http://begfrance.fr/media/revit/PD4-FP-Avec-hote.rfa
LUXOMAT | 92746 | PHOTO3D | 2 |  | Modélisation 3D REVIT Avec Hote |  | http://begfrance.fr/media/revit/PD4-FP-Avec-hote.rfa
LUXOMAT | 92750 | PHOTO3D | 2 |  | Modélisation 3D REVIT Avec Hote |  | http://begfrance.fr/media/revit/PD4-AP-Avec-hote.rfa
LUXOMAT | 92751 | PHOTO3D | 2 |  | Modélisation 3D REVIT Avec Hote |  | http://begfrance.fr/media/revit/PD4-AP-Avec-hote.rfa
LUXOMAT | 92755 | PHOTO3D | 2 |  | Modélisation 3D REVIT Avec Hote |  | http://begfrance.fr/media/revit/PD4-FP-Avec-hote.rfa
LUXOMAT | 92756 | PHOTO3D | 2 |  | Modélisation 3D REVIT Avec Hote |  | http://begfrance.fr/media/revit/PD4-FP-Avec-hote.rfa
LUXOMATnet | 92759 | PHOTO3D | 2 |  | Modélisation 3D REVIT Avec Hote |  | http://begfrance.fr/media/revit/PD4-AP-Avec-hote.rfa
LUXOMAT | 92760 | PHOTO3D | 2 |  | Modélisation 3D REVIT Avec Hote |  | http://begfrance.fr/media/revit/PD4-FP-Avec-hote.rfa
LUXOMAT | 92790 | PHOTO3D | 2 |  | Modélisation 3D REVIT Avec Hote |  | http://begfrance.fr/media/revit/PD4-FP-Avec-hote.rfa
LUXOMATnet | 92831 | PHOTO3D | 2 |  | Modélisation 3D REVIT Avec Hote |  | http://begfrance.fr/media/revit/PD4-FP-Avec-hote.rfa
LUXOMATnet | 92834 | PHOTO3D | 2 |  | Modélisation 3D REVIT Avec Hote |  | http://begfrance.fr/media/revit/PD4-AP-Avec-hote.rfa
LUXOMATnet | 92880 | PHOTO3D | 2 |  | Modélisation 3D REVIT Avec Hote |  | http://begfrance.fr/media/revit/PD2-AP-Avec-hote.rfa
LUXOMATnet | 92881 | PHOTO3D | 2 |  | Modélisation 3D REVIT Avec Hote |  | http://begfrance.fr/media/revit/PD2-FP-Avec-hote.rfa
LUXOMATnet | 92882 | PHOTO3D | 2 |  | Modélisation 3D REVIT Avec Hote |  | http://begfrance.fr/media/revit/PD2-EN-Avec-hote.rfa
LUXOMATnet | 92883 | PHOTO3D | 2 |  | Modélisation 3D REVIT Avec Hote |  | http://begfrance.fr/media/revit/PD4-AP-Avec-hote.rfa
LUXOMATnet | 92884 | PHOTO3D | 2 |  | Modélisation 3D REVIT Avec Hote |  | http://begfrance.fr/media/revit/PD4-FP-Avec-hote.rfa
LUXOMATnet | 92885 | PHOTO3D | 2 |  | Modélisation 3D REVIT Avec Hote |  | http://begfrance.fr/media/revit/PD4-EN-Avec-hote.rfa
LUXOMATnet | 92886 | PHOTO3D | 2 |  | Modélisation 3D REVIT Avec Hote |  | http://begfrance.fr/media/revit/PD4-C-AP-Avec-hote.rfa
LUXOMATnet | 92887 | PHOTO3D | 2 |  | Modélisation 3D REVIT Avec Hote |  | http://begfrance.fr/media/revit/PD4-C-FP-Avec-hote.rfa
LUXOMATnet | 92888 | PHOTO3D | 2 |  | Modélisation 3D REVIT Avec Hote |  | http://begfrance.fr/media/revit/PD4-C-EN-Avec-hote.rfa
LUXOMATnet | 92889 | PHOTO3D | 2 |  | Modélisation 3D REVIT Avec Hote |  | http://begfrance.fr/media/revit/PD4-AP-Avec-hote.rfa
LUXOMATnet | 92890 | PHOTO3D | 2 |  | Modélisation 3D REVIT Avec Hote |  | http://begfrance.fr/media/revit/PD9-FP-Avec-hote.rfa
LUXOMATnet | 92891 | PHOTO3D | 2 |  | Modélisation 3D REVIT Avec Hote |  | http://begfrance.fr/media/revit/PD9-GH-FP-Avec-hote.rfa
LUXOMATnet | 92893 | PHOTO3D | 2 |  | Modélisation 3D REVIT Avec Hote |  | http://begfrance.fr/media/revit/PD11-FP-Avec-hote.rfa
LUXOMAT | 92900 | PHOTO3D | 2 |  | Modélisation 3D REVIT Avec Hote |  | http://begfrance.fr/media/revit/PD9-FP-Avec-hote.rfa
LUXOMAT | 92901 | PHOTO3D | 2 |  | Modélisation 3D REVIT Avec Hote |  | http://begfrance.fr/media/revit/PD9-FP-Avec-hote.rfa
LUXOMAT | 92902 | PHOTO3D | 2 |  | Modélisation 3D REVIT Avec Hote |  | http://begfrance.fr/media/revit/PD9-FP-Avec-hote.rfa
LUXOMAT | 92903 | PHOTO3D | 2 |  | Modélisation 3D REVIT Avec Hote |  | http://begfrance.fr/media/revit/PD9-FP-Avec-hote.rfa
LUXOMAT | 92905 | PHOTO3D | 2 |  | Modélisation 3D REVIT Avec Hote |  | http://begfrance.fr/media/revit/PD9-FP-Avec-hote.rfa
LUXOMAT | 92906 | PHOTO3D | 2 |  | Modélisation 3D REVIT Avec Hote |  | http://begfrance.fr/media/revit/PD9-FP-Avec-hote.rfa
LUXOMAT | 92910 | PHOTO3D | 2 |  | Modélisation 3D REVIT Avec Hote |  | http://begfrance.fr/media/revit/PD9-FP-Avec-hote.rfa
LUXOMAT | 92911 | PHOTO3D | 2 |  | Modélisation 3D REVIT Avec Hote |  | http://begfrance.fr/media/revit/PD9-FP-Avec-hote.rfa
LUXOMAT | 92912 | PHOTO3D | 2 |  | Modélisation 3D REVIT Avec Hote |  | http://begfrance.fr/media/revit/PD9-FP-Avec-hote.rfa
LUXOMAT | 92913 | PHOTO3D | 2 |  | Modélisation 3D REVIT Avec Hote |  | http://begfrance.fr/media/revit/PD9-FP-Avec-hote.rfa
LUXOMAT | 92915 | PHOTO3D | 2 |  | Modélisation 3D REVIT Avec Hote |  | http://begfrance.fr/media/revit/PD9-FP-Avec-hote.rfa
LUXOMAT | 92920 | PHOTO3D | 2 |  | Modélisation 3D REVIT Avec Hote |  | http://begfrance.fr/media/revit/PD9-FP-Avec-hote.rfa
LUXOMAT | 92923 | PHOTO3D | 2 |  | Modélisation 3D REVIT Avec Hote |  | http://begfrance.fr/media/revit/PD9-GH-FP-Avec-hote.rfa
LUXOMAT | 92924 | PHOTO3D | 2 |  | Modélisation 3D REVIT Avec Hote |  | http://begfrance.fr/media/revit/PD9-GH-FP-Avec-hote.rfa
LUXOMAT | 92925 | PHOTO3D | 2 |  | Modélisation 3D REVIT Avec Hote |  | http://begfrance.fr/media/revit/PD9-GH-FP-Avec-hote.rfa
LUXOMAT | 92927 | PHOTO3D | 2 |  | Modélisation 3D REVIT Avec Hote |  | http://begfrance.fr/media/revit/PD9-GH-FP-Avec-hote.rfa
LUXOMAT | 92928 | PHOTO3D | 2 |  | Modélisation 3D REVIT Avec Hote |  | http://begfrance.fr/media/revit/PD9-GH-FP-Avec-hote.rfa
LUXOMAT | 92929 | PHOTO3D | 2 |  | Modélisation 3D REVIT Avec Hote |  | http://begfrance.fr/media/revit/PD9-GH-FP-Avec-hote.rfa
LUXOMATnet | 92930 | PHOTO3D | 2 |  | Modélisation 3D REVIT Avec Hote |  | http://begfrance.fr/media/revit/PD9-FP-Avec-hote.rfa
LUXOMAT | 92931 | PHOTO3D | 2 |  | Modélisation 3D REVIT Avec Hote |  | http://begfrance.fr/media/revit/PD9-GH-FP-Avec-hote.rfa
LUXOMAT | 92932 | PHOTO3D | 2 |  | Modélisation 3D REVIT Avec Hote |  | http://begfrance.fr/media/revit/PD9-GH-FP-Avec-hote.rfa
LUXOMAT | 92933 | PHOTO3D | 2 |  | Modélisation 3D REVIT Avec Hote |  | http://begfrance.fr/media/revit/PD9-GH-FP-Avec-hote.rfa
LUXOMAT | 92934 | PHOTO3D | 2 |  | Modélisation 3D REVIT Avec Hote |  | http://begfrance.fr/media/revit/PD9-GH-FP-Avec-hote.rfa
LUXOMAT | 92935 | PHOTO3D | 2 |  | Modélisation 3D REVIT Avec Hote |  | http://begfrance.fr/media/revit/PD9-GH-FP-Avec-hote.rfa
LUXOMATnet | 92937 | PHOTO3D | 2 |  | Modélisation 3D REVIT Avec Hote |  | http://begfrance.fr/media/revit/PD9-GH-FP-Avec-hote.rfa
LUXOMAT | 92938 | PHOTO3D | 2 |  | Modélisation 3D REVIT Avec Hote |  | http://begfrance.fr/media/revit/PD9-GH-FP-Avec-hote.rfa
LUXOMATnet | 92941 | PHOTO3D | 2 |  | Modélisation 3D REVIT Avec Hote |  | http://begfrance.fr/media/revit/PD9-GH-FP-Avec-hote.rfa
LUXOMAT | 92942 | PHOTO3D | 2 |  | Modélisation 3D REVIT Avec Hote |  | http://begfrance.fr/media/revit/PD9-FP-Avec-hote.rfa
LUXOMATnet | 92970 | PHOTO3D | 2 |  | Modélisation 3D REVIT Avec Hote |  | http://begfrance.fr/media/revit/PD9-FP-Avec-hote.rfa
LUXOMAT | 92973 | PHOTO3D | 2 |  | Modélisation 3D REVIT Avec Hote |  | http://begfrance.fr/media/revit/PD9-FP-Avec-hote.rfa
LUXOMAT | 92976 | PHOTO3D | 2 |  | Modélisation 3D REVIT Avec Hote |  | http://begfrance.fr/media/revit/PD9-FP-Avec-hote.rfa
LUXOMAT | 92985 | PHOTO3D | 2 |  | Modélisation 3D REVIT Avec Hote |  | http://begfrance.fr/media/revit/PD9-FP-Avec-hote.rfa
LUXOMATnet | 92989 | PHOTO3D | 2 |  | Modélisation 3D REVIT Avec Hote |  | http://begfrance.fr/media/revit/PD9-FP-Avec-hote.rfa
LUXOMAT | 93006 | PHOTO3D | 2 |  | Modélisation 3D REVIT Avec Hote |  | http://begfrance.fr/media/revit/PD4-FP-Avec-hote.rfa
LUXOMAT | 93007 | PHOTO3D | 2 |  | Modélisation 3D REVIT Avec Hote |  | http://begfrance.fr/media/revit/PD4-AP-Avec-hote.rfa
LUXOMAT | 93015 | PHOTO3D | 2 |  | Modélisation 3D REVIT Avec Hote |  | http://begfrance.fr/media/revit/PD4-GH-AP-Avec-hote.rfa
LUXOMAT | 93033 | PHOTO3D | 2 |  | Modélisation 3D REVIT Avec Hote |  | http://begfrance.fr/media/revit/PD2-AP-Avec-hote.rfa
LUXOMAT | 93068 | PHOTO3D | 2 |  | Modélisation 3D REVIT Avec Hote |  | http://begfrance.fr/media/revit/PD11-FP-Avec-hote.rfa
LUXOMAT | 93159 | PHOTO3D | 2 |  | Modélisation 3D REVIT Avec Hote |  | http://begfrance.fr/media/revit/PICO-FP-Avec-hote.rfa
LUXOMAT | 93321 | PHOTO3D | 2 |  | Modélisation 3D REVIT Avec Hote |  | http://begfrance.fr/media/revit/RC+130-Avec-hote.rfa
LUXOMAT | 93323 | PHOTO3D | 2 |  | Modélisation 3D REVIT Avec Hote |  | http://begfrance.fr/media/revit/RC+130-Avec-hote.rfa
LUXOMAT | 93324 | PHOTO3D | 2 |  | Modélisation 3D REVIT Avec Hote |  | http://begfrance.fr/media/revit/RC+130-Avec-hote.rfa
LUXOMAT | 93331 | PHOTO3D | 2 |  | Modélisation 3D REVIT Avec Hote |  | http://begfrance.fr/media/revit/RC+230-Avec-hote.rfa
LUXOMAT | 93333 | PHOTO3D | 2 |  | Modélisation 3D REVIT Avec Hote |  | http://begfrance.fr/media/revit/RC+230-Avec-hote.rfa
LUXOMAT | 93334 | PHOTO3D | 2 |  | Modélisation 3D REVIT Avec Hote |  | http://begfrance.fr/media/revit/RC+230-Avec-hote.rfa
LUXOMAT | 93341 | PHOTO3D | 2 |  | Modélisation 3D REVIT Avec Hote |  | http://begfrance.fr/media/revit/RC+280-Avec-hote.rfa
LUXOMAT | 93343 | PHOTO3D | 2 |  | Modélisation 3D REVIT Avec Hote |  | http://begfrance.fr/media/revit/RC+280-Avec-hote.rfa
LUXOMAT | 93344 | PHOTO3D | 2 |  | Modélisation 3D REVIT Avec Hote |  | http://begfrance.fr/media/revit/RC+280-Avec-hote.rfa
LUXOMAT | 93346 | PHOTO3D | 2 |  | Modélisation 3D REVIT Avec Hote |  | http://begfrance.fr/media/revit/RC+230-Avec-hote.rfa
LUXOMATnet | 93360 | PHOTO3D | 2 |  | Modélisation 3D REVIT Avec Hote |  | http://begfrance.fr/media/revit/PD2-FP-Avec-hote.rfa
LUXOMATnet | 93361 | PHOTO3D | 2 |  | Modélisation 3D REVIT Avec Hote |  | http://begfrance.fr/media/revit/PD2-EN-Avec-hote.rfa
LUXOMATnet | 93362 | PHOTO3D | 2 |  | Modélisation 3D REVIT Avec Hote |  | http://begfrance.fr/media/revit/Indoor-180-Avec-hote.rfa
LUXOMATnet | 93363 | PHOTO3D | 2 |  | Modélisation 3D REVIT Avec Hote |  | http://begfrance.fr/media/revit/Indoor-180-Avec-hote.rfa
LUXOMATnet | 93364 | PHOTO3D | 2 |  | Modélisation 3D REVIT Avec Hote |  | http://begfrance.fr/media/revit/Indoor-180-Avec-hote.rfa
LUXOMATnet | 93377 | PHOTO3D | 2 |  | Modélisation 3D REVIT Avec Hote |  | http://begfrance.fr/media/revit/PD4-FP-Avec-hote.rfa
LUXOMATnet | 93380 | PHOTO3D | 2 |  | Modélisation 3D REVIT Avec Hote |  | http://begfrance.fr/media/revit/PD2-FP-Avec-hote.rfa
LUXOMATnet | 93381 | PHOTO3D | 2 |  | Modélisation 3D REVIT Avec Hote |  | http://begfrance.fr/media/revit/PD2-EN-Avec-hote.rfa
LUXOMATnet | 93382 | PHOTO3D | 2 |  | Modélisation 3D REVIT Avec Hote |  | http://begfrance.fr/media/revit/PD2-FP-Avec-hote.rfa
LUXOMATnet | 93383 | PHOTO3D | 2 |  | Modélisation 3D REVIT Avec Hote |  | http://begfrance.fr/media/revit/PD2-EN-Avec-hote.rfa
LUXOMATnet | 93384 | PHOTO3D | 2 |  | Modélisation 3D REVIT Avec Hote |  | http://begfrance.fr/media/revit/PD4-FP-Avec-hote.rfa
LUXOMATnet | 93385 | PHOTO3D | 2 |  | Modélisation 3D REVIT Avec Hote |  | http://begfrance.fr/media/revit/PD4-EN-Avec-hote.rfa
LUXOMATnet | 93386 | PHOTO3D | 2 |  | Modélisation 3D REVIT Avec Hote |  | http://begfrance.fr/media/revit/PD4-FP-Avec-hote.rfa
LUXOMATnet | 93387 | PHOTO3D | 2 |  | Modélisation 3D REVIT Avec Hote |  | http://begfrance.fr/media/revit/PD4-EN-Avec-hote.rfa
LUXOMATnet | 93388 | PHOTO3D | 2 |  | Modélisation 3D REVIT Avec Hote |  | http://begfrance.fr/media/revit/PD4-C-FP-Avec-hote.rfa
LUXOMATnet | 93389 | PHOTO3D | 2 |  | Modélisation 3D REVIT Avec Hote |  | http://begfrance.fr/media/revit/PD4-C-EN-Avec-hote.rfa
LUXOMATnet | 93390 | PHOTO3D | 2 |  | Modélisation 3D REVIT Avec Hote |  | http://begfrance.fr/media/revit/PD9-FP-Avec-hote.rfa
LUXOMATnet | 93391 | PHOTO3D | 2 |  | Modélisation 3D REVIT Avec Hote |  | http://begfrance.fr/media/revit/PD9-GH-FP-Avec-hote.rfa
LUXOMATnet | 93392 | PHOTO3D | 2 |  | Modélisation 3D REVIT Avec Hote |  | http://begfrance.fr/media/revit/PD11-FP-Avec-hote.rfa
LUXOMATnet | 93393 | PHOTO3D | 2 |  | Modélisation 3D REVIT Avec Hote |  | http://begfrance.fr/media/revit/Indoor-140-Avec-hote.rfa
LUXOMATnet | 93394 | PHOTO3D | 2 |  | Modélisation 3D REVIT Avec Hote |  | http://begfrance.fr/media/revit/RC+230-Avec-hote.rfa
LUXOMATnet | 93395 | PHOTO3D | 2 |  | Modélisation 3D REVIT Avec Hote |  | http://begfrance.fr/media/revit/RC+230-Avec-hote.rfa
LUXOMATnet | 93399 | PHOTO3D | 2 |  | Modélisation 3D REVIT Avec Hote |  | http://begfrance.fr/media/revit/PD4-GH-AP-Avec-hote.rfa
LUXOMAT | 93452 | PHOTO3D | 2 |  | Modélisation 3D REVIT Avec Hote |  | http://begfrance.fr/media/revit/PD2-FP-Avec-hote.rfa
LUXOMAT | 93455 | PHOTO3D | 2 |  | Modélisation 3D REVIT Avec Hote |  | http://begfrance.fr/media/revit/PD2-FP-Avec-hote.rfa
LUXOMAT | 93459 | PHOTO3D | 2 |  | Modélisation 3D REVIT Avec Hote |  | http://begfrance.fr/media/revit/PD11-FP-Avec-hote.rfa
LUXOMAT | 93460 | PHOTO3D | 2 |  | Modélisation 3D REVIT Faux Plafond Avec Hote |  | http://begfrance.fr/media/revit/PD4-FP-Avec-hote.rfa
LUXOMAT | 93460 | PHOTO3D | 2 |  | Modélisation 3D REVIT Saillie Avec Hote |  | http://begfrance.fr/media/revit/PD4-AP-Avec-hote.rfa
LUXOMAT | 93460 | PHOTO3D | 2 |  | Modélisation 3D REVIT Couloir Faux PlafondAvec Hote |  | http://begfrance.fr/media/revit/PD4-C-FP-Avec-hote.rfa
LUXOMAT | 93460 | PHOTO3D | 2 |  | Modélisation 3D REVIT Couloir Saillie Avec Hote |  | http://begfrance.fr/media/revit/PD4-C-AP-Avec-hote.rfa
LUXOMAT | 93463 | PHOTO3D | 2 |  | Modélisation 3D REVIT Avec Hote |  | http://begfrance.fr/media/revit/PD4-FP-Avec-hote.rfa
LUXOMAT | 93469 | PHOTO3D | 2 |  | Modélisation 3D REVIT Avec Hote |  | http://begfrance.fr/media/revit/PD4-GH-AP-Avec-hote.rfa
LUXOMAT | 93470 | PHOTO3D | 2 |  | Modélisation 3D REVIT Avec Hote |  | http://begfrance.fr/media/revit/PD9-FP-Avec-hote.rfa
LUXOMAT | 93484 | PHOTO3D | 2 |  | Modélisation 3D REVIT Avec Hote |  | http://begfrance.fr/media/revit/PD4-FP-Avec-hote.rfa
LUXOMAT | 93485 | PHOTO3D | 2 |  | Modélisation 3D REVIT Avec Hote |  | http://begfrance.fr/media/revit/PD4-AP-Avec-hote.rfa
LUXOMATnet | 93510 | PHOTO3D | 2 |  | Modélisation 3D REVIT Avec Hote |  | http://begfrance.fr/media/revit/PD2-FP-Avec-hote.rfa
LUXOMATnet | 93511 | PHOTO3D | 2 |  | Modélisation 3D REVIT Avec Hote |  | http://begfrance.fr/media/revit/PD2-EN-Avec-hote.rfa
LUXOMATnet | 93512 | PHOTO3D | 2 |  | Modélisation 3D REVIT Avec Hote |  | http://begfrance.fr/media/revit/PD2-FP-Avec-hote.rfa
LUXOMATnet | 93513 | PHOTO3D | 2 |  | Modélisation 3D REVIT Avec Hote |  | http://begfrance.fr/media/revit/PD2-EN-Avec-hote.rfa
LUXOMATnet | 93540 | PHOTO3D | 2 |  | Modélisation 3D REVIT Avec Hote |  | http://begfrance.fr/media/revit/Indoor-180-Avec-hote.rfa
LUXOMATnet | 93541 | PHOTO3D | 2 |  | Modélisation 3D REVIT Avec Hote |  | http://begfrance.fr/media/revit/LC-Mini-120-Avec-hote.rfa
LUXOMATnet | 93542 | PHOTO3D | 2 |  | Modélisation 3D REVIT Avec Hote |  | http://begfrance.fr/media/revit/PD11-FP-Avec-hote.rfa
LUXOMATnet | 93543 | PHOTO3D | 2 |  | Modélisation 3D REVIT Avec Hote |  | http://begfrance.fr/media/revit/PD2-FP-Avec-hote.rfa
LUXOMATnet | 93544 | PHOTO3D | 2 |  | Modélisation 3D REVIT Avec Hote |  | http://begfrance.fr/media/revit/PD2-EN-Avec-hote.rfa
LUXOMATnet | 93545 | PHOTO3D | 2 |  | Modélisation 3D REVIT Avec Hote |  | http://begfrance.fr/media/revit/PD4-GH-AP-Avec-hote.rfa
LUXOMATnet | 93546 | PHOTO3D | 2 |  | Modélisation 3D REVIT Avec Hote |  | http://begfrance.fr/media/revit/PD4-FP-Avec-hote.rfa
LUXOMATnet | 93547 | PHOTO3D | 2 |  | Modélisation 3D REVIT Avec Hote |  | http://begfrance.fr/media/revit/PICO-FP-Avec-hote.rfa
LUXOMATnet | 93802 | PHOTO3D | 2 |  | Modélisation 3D REVIT Avec Hote |  | http://begfrance.fr/media/revit/PD11-FP-Avec-hote.rfa
LUXOMATnet | 93803 | PHOTO3D | 2 |  | Modélisation 3D REVIT Avec Hote |  | http://begfrance.fr/media/revit/PD11-FP-Avec-hote.rfa
LUXOMATnet | 93845 | PHOTO3D | 2 |  | Modélisation 3D REVIT Avec Hote |  | http://begfrance.fr/media/revit/PD4-GH-AP-Avec-hote.rfa
LUXOMATnet | 93908 | PHOTO3D | 2 |  | Modélisation 3D REVIT Avec Hote |  | http://begfrance.fr/media/revit/PICO-FP-Avec-hote.rfa
LUXOMAT | 94055 | PHOTO3D | 2 |  | Modélisation 3D REVIT Avec Hote |  | http://begfrance.fr/media/revit/PD2-FP-Avec-hote.rfa
LUXOMAT | 94325 | PHOTO3D | 2 |  | Modélisation 3D REVIT Avec Hote |  | http://begfrance.fr/media/revit/Indoor-140-Avec-hote.rfa
LUXOMAT | 94328 | PHOTO3D | 2 |  | Modélisation 3D REVIT Avec Hote |  | http://begfrance.fr/media/revit/Indoor-140-Avec-hote.rfa
LUXOMAT | 97001 | PHOTO3D | 2 |  | Modélisation 3D REVIT Avec Hote |  | http://begfrance.fr/media/revit/RC+130-Avec-hote.rfa
LUXOMAT | 97002 | PHOTO3D | 2 |  | Modélisation 3D REVIT Avec Hote |  | http://begfrance.fr/media/revit/RC+230-Avec-hote.rfa
LUXOMAT | 97003 | PHOTO3D | 2 |  | Modélisation 3D REVIT Avec Hote |  | http://begfrance.fr/media/revit/RC+280-Avec-hote.rfa
LUXOMAT | 97011 | PHOTO3D | 2 |  | Modélisation 3D REVIT Avec Hote |  | http://begfrance.fr/media/revit/RC+130-Avec-hote.rfa
LUXOMAT | 97012 | PHOTO3D | 2 |  | Modélisation 3D REVIT Avec Hote |  | http://begfrance.fr/media/revit/RC+230-Avec-hote.rfa
LUXOMAT | 97013 | PHOTO3D | 2 |  | Modélisation 3D REVIT Avec Hote |  | http://begfrance.fr/media/revit/RC+280-Avec-hote.rfa
LUXOMAT | 97021 | PHOTO3D | 2 |  | Modélisation 3D REVIT Avec Hote |  | http://begfrance.fr/media/revit/RC+130-Avec-hote.rfa
LUXOMAT | 97022 | PHOTO3D | 2 |  | Modélisation 3D REVIT Avec Hote |  | http://begfrance.fr/media/revit/RC+230-Avec-hote.rfa
LUXOMAT | 97023 | PHOTO3D | 2 |  | Modélisation 3D REVIT Avec Hote |  | http://begfrance.fr/media/revit/RC+280-Avec-hote.rfa
LUXOMAT | 97042 | PHOTO3D | 2 |  | Modélisation 3D REVIT Avec Hote |  | http://begfrance.fr/media/revit/RC+230-Avec-hote.rfa
LUXOMATnet | 97052 | PHOTO3D | 2 |  | Modélisation 3D REVIT Avec Hote |  | http://begfrance.fr/media/revit/RC+230-Avec-hote.rfa
LUXOMATnet | 97053 | PHOTO3D | 2 |  | Modélisation 3D REVIT Avec Hote |  | http://begfrance.fr/media/revit/RC+230-Avec-hote.rfa
LUXOMAT | 98143 | PHOTO3D | 2 |  | Modélisation 3D REVIT Avec Hote |  | http://begfrance.fr/media/revit/PD4-C-FP-Avec-hote.rfa
LUXOMAT | 98144 | PHOTO3D | 2 |  | Modélisation 3D REVIT Avec Hote |  | http://begfrance.fr/media/revit/PD4-FP-Avec-hote.rfa
LUXOMAT | 98145 | PHOTO3D | 2 |  | Modélisation 3D REVIT Avec Hote |  | http://begfrance.fr/media/revit/PD4-FP-Avec-hote.rfa
LUXOMAT | 98146 | PHOTO3D | 2 |  | Modélisation 3D REVIT Avec Hote |  | http://begfrance.fr/media/revit/PD4-FP-Avec-hote.rfa
LUXOMAT | 98147 | PHOTO3D | 2 |  | Modélisation 3D REVIT Avec Hote |  | http://begfrance.fr/media/revit/PD4-FP-Avec-hote.rfa
LUXOMAT | 98148 | PHOTO3D | 2 |  | Modélisation 3D REVIT Avec Hote |  | http://begfrance.fr/media/revit/PD4-FP-Avec-hote.rfa
LUXOMAT | 98149 | PHOTO3D | 2 |  | Modélisation 3D REVIT Avec Hote |  | http://begfrance.fr/media/revit/PD4-FP-Avec-hote.rfa
LUXOMAT | 98151 | PHOTO3D | 2 |  | Modélisation 3D REVIT Avec Hote |  | http://begfrance.fr/media/revit/PD4-C-FP-Avec-hote.rfa
LUXOMAT | 98165 | PHOTO3D | 2 |  | Modélisation 3D REVIT Avec Hote |  | http://begfrance.fr/media/revit/PD2-FP-Avec-hote.rfa
LUXOMAT | 98166 | PHOTO3D | 2 |  | Modélisation 3D REVIT Avec Hote |  | http://begfrance.fr/media/revit/PD2-FP-Avec-hote.rfa
LUXOMAT | 98167 | PHOTO3D | 2 |  | Modélisation 3D REVIT Avec Hote |  | http://begfrance.fr/media/revit/PD2-FP-Avec-hote.rfa
LUXOMAT | 98184 | PHOTO3D | 2 |  | Modélisation 3D REVIT Avec Hote |  | http://begfrance.fr/media/revit/PD3-FP-Avec-hote.rfa
LUXOMAT | 98196 | PHOTO3D | 2 |  | Modélisation 3D REVIT Avec Hote |  | http://begfrance.fr/media/revit/PD3-FP-Avec-hote.rfa
LUXOMAT | 98444 | PHOTO3D | 2 |  | Modélisation 3D REVIT Avec Hote |  | http://begfrance.fr/media/revit/PD4-C-FP-Avec-hote.rfa
LUXOMAT | 98900 | PHOTO3D | 2 |  | Modélisation 3D REVIT Avec Hote |  | http://begfrance.fr/media/revit/PD9-FP-Avec-hote.rfa
LUXOMAT | 98902 | PHOTO3D | 2 |  | Modélisation 3D REVIT Avec Hote |  | http://begfrance.fr/media/revit/PD9-FP-Avec-hote.rfa
LUXOMAT | 98905 | PHOTO3D | 2 |  | Modélisation 3D REVIT Avec Hote |  | http://begfrance.fr/media/revit/PD9-FP-Avec-hote.rfa
LUXOMAT | 98910 | PHOTO3D | 2 |  | Modélisation 3D REVIT Avec Hote |  | http://begfrance.fr/media/revit/PD9-FP-Avec-hote.rfa
LUXOMAT | 93288 | PHOTO3D | 2 |  | Modélisation 3D REVIT Faux Plafond Avec Hote |  | http://begfrance.fr/media/revit/BL4-FP-Avec-hote.rfa
LUXOMAT | 93288 | PHOTO3D | 2 |  | Modélisation 3D REVIT Saillie Avec Hote |  | http://begfrance.fr/media/revit/BL4-AP-Avec-hote.rfa
LUXOMAT | 91001 | PHOTO3D | 1 |  | Modélisation 3D REVIT Sans Hote |  | http://begfrance.fr/media/revit/LC-140-Sans-hote.rfa
LUXOMAT | 91002 | PHOTO3D | 1 |  | Modélisation 3D REVIT Sans Hote |  | http://begfrance.fr/media/revit/LC-200-Sans-hote.rfa
LUXOMAT | 91008 | PHOTO3D | 1 |  | Modélisation 3D REVIT Sans Hote |  | http://begfrance.fr/media/revit/LC+280-Sans-hote.rfa
LUXOMAT | 91011 | PHOTO3D | 1 |  | Modélisation 3D REVIT Sans Hote |  | http://begfrance.fr/media/revit/LC-140-Sans-hote.rfa
LUXOMAT | 91012 | PHOTO3D | 1 |  | Modélisation 3D REVIT Sans Hote |  | http://begfrance.fr/media/revit/LC-200-Sans-hote.rfa
LUXOMAT | 91018 | PHOTO3D | 1 |  | Modélisation 3D REVIT Sans Hote |  | http://begfrance.fr/media/revit/LC+280-Sans-hote.rfa
LUXOMAT | 91021 | PHOTO3D | 1 |  | Modélisation 3D REVIT Sans Hote |  | http://begfrance.fr/media/revit/LC-140-Sans-hote.rfa
LUXOMAT | 91022 | PHOTO3D | 1 |  | Modélisation 3D REVIT Sans Hote |  | http://begfrance.fr/media/revit/LC-200-Sans-hote.rfa
LUXOMAT | 91028 | PHOTO3D | 1 |  | Modélisation 3D REVIT Sans Hote |  | http://begfrance.fr/media/revit/LC+280-Sans-hote.rfa
LUXOMAT | 91048 | PHOTO3D | 1 |  | Modélisation 3D REVIT Sans Hote |  | http://begfrance.fr/media/revit/LC+280-Sans-hote.rfa
LUXOMAT | 91051 | PHOTO3D | 1 |  | Modélisation 3D REVIT Sans Hote |  | http://begfrance.fr/media/revit/LC-Mini-120-Sans-hote.rfa
LUXOMAT | 91052 | PHOTO3D | 1 |  | Modélisation 3D REVIT Sans Hote |  | http://begfrance.fr/media/revit/LC-Mini-180-Sans-hote.rfa
LUXOMAT | 91065 | PHOTO3D | 1 |  | Modélisation 3D REVIT Sans Hote |  | http://begfrance.fr/media/revit/LC-Mini-180-Sans-hote.rfa
LUXOMAT | 91071 | PHOTO3D | 1 |  | Modélisation 3D REVIT Sans Hote |  | http://begfrance.fr/media/revit/LC-Mini-120-Sans-hote.rfa
LUXOMAT | 91072 | PHOTO3D | 1 |  | Modélisation 3D REVIT Sans Hote |  | http://begfrance.fr/media/revit/LC-Mini-180-Sans-hote.rfa
LUXOMAT | 91101 | PHOTO3D | 1 |  | Modélisation 3D REVIT Sans Hote |  | http://begfrance.fr/media/revit/LC-140-Sans-hote.rfa
LUXOMAT | 91102 | PHOTO3D | 1 |  | Modélisation 3D REVIT Sans Hote |  | http://begfrance.fr/media/revit/LC-200-Sans-hote.rfa
LUXOMAT | 91121 | PHOTO3D | 1 |  | Modélisation 3D REVIT Sans Hote |  | http://begfrance.fr/media/revit/LC-140-Sans-hote.rfa
LUXOMAT | 91122 | PHOTO3D | 1 |  | Modélisation 3D REVIT Sans Hote |  | http://begfrance.fr/media/revit/LC-200-Sans-hote.rfa
LUXOMAT | 92067 | PHOTO3D | 1 |  | Modélisation 3D REVIT Sans Hote |  | http://begfrance.fr/media/revit/PD3-EN-Sans-hote.rfa
LUXOMAT | 92071 | PHOTO3D | 1 |  | Modélisation 3D REVIT Sans Hote |  | http://begfrance.fr/media/revit/PD3-FP-Sans-hote.rfa
LUXOMAT | 92072 | PHOTO3D | 1 |  | Modélisation 3D REVIT Sans Hote |  | http://begfrance.fr/media/revit/PD3-AP-Sans-hote.rfa
LUXOMAT | 92113 | PHOTO3D | 1 |  | Modélisation 3D REVIT Sans Hote |  | http://begfrance.fr/media/revit/PD2-FP-Sans-hote.rfa
LUXOMAT | 92119 | PHOTO3D | 1 |  | Modélisation 3D REVIT Sans Hote |  | http://begfrance.fr/media/revit/PD2-FP-Sans-hote.rfa
LUXOMAT | 92135 | PHOTO3D | 1 |  | Modélisation 3D REVIT Sans Hote |  | http://begfrance.fr/media/revit/Indoor-180-Sans-hote.rfa
LUXOMAT | 92136 | PHOTO3D | 1 |  | Modélisation 3D REVIT Sans Hote |  | http://begfrance.fr/media/revit/Indoor-180-Sans-hote.rfa
LUXOMAT | 92140 | PHOTO3D | 1 |  | Modélisation 3D REVIT Sans Hote |  | http://begfrance.fr/media/revit/PD4-AP-Sans-hote.rfa
LUXOMAT | 92142 | PHOTO3D | 1 |  | Modélisation 3D REVIT Sans Hote |  | http://begfrance.fr/media/revit/PD4-AP-Sans-hote.rfa
LUXOMAT | 92143 | PHOTO3D | 1 |  | Modélisation 3D REVIT Sans Hote |  | http://begfrance.fr/media/revit/PD4-C-FP-Sans-hote.rfa
LUXOMAT | 92144 | PHOTO3D | 1 |  | Modélisation 3D REVIT Sans Hote |  | http://begfrance.fr/media/revit/PD4-AP-Sans-hote.rfa
LUXOMAT | 92147 | PHOTO3D | 1 |  | Modélisation 3D REVIT Sans Hote |  | http://begfrance.fr/media/revit/PD4-AP-Sans-hote.rfa
LUXOMAT | 92148 | PHOTO3D | 1 |  | Modélisation 3D REVIT Sans Hote |  | http://begfrance.fr/media/revit/PD4-FP-Sans-hote.rfa
LUXOMAT | 92149 | PHOTO3D | 1 |  | Modélisation 3D REVIT Sans Hote |  | http://begfrance.fr/media/revit/PD4-FP-Sans-hote.rfa
LUXOMAT | 92150 | PHOTO3D | 1 |  | Modélisation 3D REVIT Sans Hote |  | http://begfrance.fr/media/revit/PD2-AP-Sans-hote.rfa
LUXOMAT | 92151 | PHOTO3D | 1 |  | Modélisation 3D REVIT Sans Hote |  | http://begfrance.fr/media/revit/PD4-EN-Sans-hote.rfa
LUXOMAT | 92152 | PHOTO3D | 1 |  | Modélisation 3D REVIT Sans Hote |  | http://begfrance.fr/media/revit/PD2-AP-Sans-hote.rfa
LUXOMAT | 92153 | PHOTO3D | 1 |  | Modélisation 3D REVIT Sans Hote |  | http://begfrance.fr/media/revit/PD2-AP-Sans-hote.rfa
LUXOMAT | 92154 | PHOTO3D | 1 |  | Modélisation 3D REVIT Sans Hote |  | http://begfrance.fr/media/revit/PD2-AP-Sans-hote.rfa
LUXOMAT | 92155 | PHOTO3D | 1 |  | Modélisation 3D REVIT Sans Hote |  | http://begfrance.fr/media/revit/PD2-EN-Sans-hote.rfa
LUXOMAT | 92156 | PHOTO3D | 1 |  | Modélisation 3D REVIT Sans Hote |  | http://begfrance.fr/media/revit/PD2-EN-Sans-hote.rfa
LUXOMAT | 92157 | PHOTO3D | 1 |  | Modélisation 3D REVIT Sans Hote |  | http://begfrance.fr/media/revit/PD2-EN-Sans-hote.rfa
LUXOMAT | 92158 | PHOTO3D | 1 |  | Modélisation 3D REVIT Sans Hote |  | http://begfrance.fr/media/revit/PD4-C-AP-Sans-hote.rfa
LUXOMAT | 92163 | PHOTO3D | 1 |  | Modélisation 3D REVIT Sans Hote |  | http://begfrance.fr/media/revit/PD4-EN-Sans-hote.rfa
LUXOMAT | 92164 | PHOTO3D | 1 |  | Modélisation 3D REVIT Sans Hote |  | http://begfrance.fr/media/revit/PD2-FP-Sans-hote.rfa
LUXOMAT | 92165 | PHOTO3D | 1 |  | Modélisation 3D REVIT Sans Hote |  | http://begfrance.fr/media/revit/PD2-FP-Sans-hote.rfa
LUXOMAT | 92166 | PHOTO3D | 1 |  | Modélisation 3D REVIT Sans Hote |  | http://begfrance.fr/media/revit/PD2-FP-Sans-hote.rfa
LUXOMAT | 92167 | PHOTO3D | 1 |  | Modélisation 3D REVIT Sans Hote |  | http://begfrance.fr/media/revit/PD2-FP-Sans-hote.rfa
LUXOMAT | 92184 | PHOTO3D | 1 |  | Modélisation 3D REVIT Sans Hote |  | http://begfrance.fr/media/revit/PD3-FP-Sans-hote.rfa
LUXOMAT | 92186 | PHOTO3D | 1 |  | Modélisation 3D REVIT Sans Hote |  | http://begfrance.fr/media/revit/PD3-EN-Sans-hote.rfa
LUXOMAT | 92188 | PHOTO3D | 1 |  | Modélisation 3D REVIT Sans Hote |  | http://begfrance.fr/media/revit/PD3-EN-Sans-hote.rfa
LUXOMAT | 92190 | PHOTO3D | 1 |  | Modélisation 3D REVIT Sans Hote |  | http://begfrance.fr/media/revit/PD3-AP-Sans-hote.rfa
LUXOMAT | 92194 | PHOTO3D | 1 |  | Modélisation 3D REVIT Sans Hote |  | http://begfrance.fr/media/revit/PD3-AP-Sans-hote.rfa
LUXOMAT | 92196 | PHOTO3D | 1 |  | Modélisation 3D REVIT Sans Hote |  | http://begfrance.fr/media/revit/PD3-FP-Sans-hote.rfa
LUXOMAT | 92197 | PHOTO3D | 1 |  | Modélisation 3D REVIT Sans Hote |  | http://begfrance.fr/media/revit/PD3-FP-Sans-hote.rfa
LUXOMAT | 92198 | PHOTO3D | 1 |  | Modélisation 3D REVIT Sans Hote |  | http://begfrance.fr/media/revit/PD3-FP-Sans-hote.rfa
LUXOMAT | 92217 | PHOTO3D | 1 |  | Modélisation 3D REVIT Sans Hote |  | http://begfrance.fr/media/revit/PD4-C-FP-Sans-hote.rfa
LUXOMAT | 92218 | PHOTO3D | 1 |  | Modélisation 3D REVIT Sans Hote |  | http://begfrance.fr/media/revit/PD4-C-AP-Sans-hote.rfa
LUXOMAT | 92219 | PHOTO3D | 1 |  | Modélisation 3D REVIT Sans Hote |  | http://begfrance.fr/media/revit/PD3-AP-Sans-hote.rfa
LUXOMAT | 92245 | PHOTO3D | 1 |  | Modélisation 3D REVIT Sans Hote |  | http://begfrance.fr/media/revit/PD4-GH-AP-Sans-hote.rfa
LUXOMAT | 92246 | PHOTO3D | 1 |  | Modélisation 3D REVIT Sans Hote |  | http://begfrance.fr/media/revit/PD4-GH-AP-Sans-hote.rfa
LUXOMAT | 92247 | PHOTO3D | 1 |  | Modélisation 3D REVIT Sans Hote |  | http://begfrance.fr/media/revit/PD4-FP-Sans-hote.rfa
LUXOMAT | 92248 | PHOTO3D | 1 |  | Modélisation 3D REVIT Sans Hote |  | http://begfrance.fr/media/revit/PD4-EN-Sans-hote.rfa
LUXOMAT | 92251 | PHOTO3D | 1 |  | Modélisation 3D REVIT Sans Hote |  | http://begfrance.fr/media/revit/PD4-FP-Sans-hote.rfa
LUXOMAT | 92252 | PHOTO3D | 1 |  | Modélisation 3D REVIT Sans Hote |  | http://begfrance.fr/media/revit/PD4-EN-Sans-hote.rfa
LUXOMAT | 92254 | PHOTO3D | 1 |  | Modélisation 3D REVIT Sans Hote |  | http://begfrance.fr/media/revit/PD4-FP-Sans-hote.rfa
LUXOMAT | 92255 | PHOTO3D | 1 |  | Modélisation 3D REVIT Sans Hote |  | http://begfrance.fr/media/revit/PD4-EN-Sans-hote.rfa
LUXOMAT | 92258 | PHOTO3D | 1 |  | Modélisation 3D REVIT Sans Hote |  | http://begfrance.fr/media/revit/PD2-FP-Sans-hote.rfa
LUXOMAT | 92259 | PHOTO3D | 1 |  | Modélisation 3D REVIT Sans Hote |  | http://begfrance.fr/media/revit/PD2-FP-Sans-hote.rfa
LUXOMAT | 92265 | PHOTO3D | 1 |  | Modélisation 3D REVIT Sans Hote |  | http://begfrance.fr/media/revit/PD4-GH-AP-Sans-hote.rfa
LUXOMAT | 92270 | PHOTO3D | 1 |  | Modélisation 3D REVIT Sans Hote |  | http://begfrance.fr/media/revit/PD4-C-AP-Sans-hote.rfa
LUXOMAT | 92271 | PHOTO3D | 1 |  | Modélisation 3D REVIT Sans Hote |  | http://begfrance.fr/media/revit/PD4-AP-Sans-hote.rfa
LUXOMAT | 92272 | PHOTO3D | 1 |  | Modélisation 3D REVIT Sans Hote |  | http://begfrance.fr/media/revit/PD4-FP-Sans-hote.rfa
LUXOMAT | 92273 | PHOTO3D | 1 |  | Modélisation 3D REVIT Sans Hote |  | http://begfrance.fr/media/revit/PD4-EN-Sans-hote.rfa
LUXOMAT | 92274 | PHOTO3D | 1 |  | Modélisation 3D REVIT Sans Hote |  | http://begfrance.fr/media/revit/PD4-C-FP-Sans-hote.rfa
LUXOMAT | 92275 | PHOTO3D | 1 |  | Modélisation 3D REVIT Sans Hote |  | http://begfrance.fr/media/revit/PD4-FP-Sans-hote.rfa
LUXOMAT | 92276 | PHOTO3D | 1 |  | Modélisation 3D REVIT Sans Hote |  | http://begfrance.fr/media/revit/PD4-FP-Sans-hote.rfa
LUXOMAT | 92279 | PHOTO3D | 1 |  | Modélisation 3D REVIT Sans Hote |  | http://begfrance.fr/media/revit/PD4-AP-Sans-hote.rfa
LUXOMAT | 92280 | PHOTO3D | 1 |  | Modélisation 3D REVIT Sans Hote |  | http://begfrance.fr/media/revit/PD2-AP-Sans-hote.rfa
LUXOMATnet | 92300 | PHOTO3D | 1 |  | Modélisation 3D REVIT Sans Hote |  | http://begfrance.fr/media/revit/PD2-AP-Sans-hote.rfa
LUXOMATnet | 92301 | PHOTO3D | 1 |  | Modélisation 3D REVIT Sans Hote |  | http://begfrance.fr/media/revit/PD2-FP-Sans-hote.rfa
LUXOMAT | 92305 | PHOTO3D | 1 |  | Modélisation 3D REVIT Sans Hote |  | http://begfrance.fr/media/revit/PD2-AP-Sans-hote.rfa
LUXOMAT | 92306 | PHOTO3D | 1 |  | Modélisation 3D REVIT Sans Hote |  | http://begfrance.fr/media/revit/PD2-FP-Sans-hote.rfa
LUXOMAT | 92328 | PHOTO3D | 1 |  | Modélisation 3D REVIT Sans Hote |  | http://begfrance.fr/media/revit/PD4-C-FP-Sans-hote.rfa
LUXOMAT | 92329 | PHOTO3D | 1 |  | Modélisation 3D REVIT Sans Hote |  | http://begfrance.fr/media/revit/Indoor-180-Sans-hote.rfa
LUXOMATnet | 92402 | PHOTO3D | 1 |  | Modélisation 3D REVIT Sans Hote |  | http://begfrance.fr/media/revit/PD4-AP-Sans-hote.rfa
LUXOMATnet | 92404 | PHOTO3D | 1 |  | Modélisation 3D REVIT Sans Hote |  | http://begfrance.fr/media/revit/PD4-FP-Sans-hote.rfa
LUXOMATnet | 92420 | PHOTO3D | 1 |  | Modélisation 3D REVIT Sans Hote |  | http://begfrance.fr/media/revit/PD2-AP-Sans-hote.rfa
LUXOMATnet | 92421 | PHOTO3D | 1 |  | Modélisation 3D REVIT Sans Hote |  | http://begfrance.fr/media/revit/PD2-FP-Sans-hote.rfa
LUXOMATnet | 92424 | PHOTO3D | 1 |  | Modélisation 3D REVIT Sans Hote |  | http://begfrance.fr/media/revit/PD2-EN-Sans-hote.rfa
LUXOMATnet | 92430 | PHOTO3D | 1 |  | Modélisation 3D REVIT Sans Hote |  | http://begfrance.fr/media/revit/PD2-AP-Sans-hote.rfa
LUXOMATnet | 92431 | PHOTO3D | 1 |  | Modélisation 3D REVIT Sans Hote |  | http://begfrance.fr/media/revit/PD2-FP-Sans-hote.rfa
LUXOMATnet | 92432 | PHOTO3D | 1 |  | Modélisation 3D REVIT Sans Hote |  | http://begfrance.fr/media/revit/PD2-EN-Sans-hote.rfa
LUXOMATnet | 92433 | PHOTO3D | 1 |  | Modélisation 3D REVIT Sans Hote |  | http://begfrance.fr/media/revit/PD4-AP-Sans-hote.rfa
LUXOMATnet | 92434 | PHOTO3D | 1 |  | Modélisation 3D REVIT Sans Hote |  | http://begfrance.fr/media/revit/PD4-FP-Sans-hote.rfa
LUXOMATnet | 92435 | PHOTO3D | 1 |  | Modélisation 3D REVIT Sans Hote |  | http://begfrance.fr/media/revit/PD4-EN-Sans-hote.rfa
LUXOMATnet | 92437 | PHOTO3D | 1 |  | Modélisation 3D REVIT Sans Hote |  | http://begfrance.fr/media/revit/PD9-FP-Sans-hote.rfa
LUXOMATnet | 92438 | PHOTO3D | 1 |  | Modélisation 3D REVIT Sans Hote |  | http://begfrance.fr/media/revit/PD9-GH-FP-Sans-hote.rfa
LUXOMAT | 92440 | PHOTO3D | 1 |  | Modélisation 3D REVIT Sans Hote |  | http://begfrance.fr/media/revit/PD4-C-AP-Sans-hote.rfa
LUXOMAT | 92442 | PHOTO3D | 1 |  | Modélisation 3D REVIT Sans Hote |  | http://begfrance.fr/media/revit/PD4-C-AP-Sans-hote.rfa
LUXOMAT | 92443 | PHOTO3D | 1 |  | Modélisation 3D REVIT Sans Hote |  | http://begfrance.fr/media/revit/PD4-C-EN-Sans-hote.rfa
LUXOMAT | 92444 | PHOTO3D | 1 |  | Modélisation 3D REVIT Sans Hote |  | http://begfrance.fr/media/revit/PD4-C-FP-Sans-hote.rfa
LUXOMAT | 92445 | PHOTO3D | 1 |  | Modélisation 3D REVIT Sans Hote |  | http://begfrance.fr/media/revit/PD4-C-EN-Sans-hote.rfa
LUXOMATnet | 92454 | PHOTO3D | 1 |  | Modélisation 3D REVIT Sans Hote |  | http://begfrance.fr/media/revit/PD4-GH-AP-Sans-hote.rfa
LUXOMATnet | 92456 | PHOTO3D | 1 |  | Modélisation 3D REVIT Sans Hote |  | http://begfrance.fr/media/revit/PD4-C-FP-Sans-hote.rfa
LUXOMATnet | 92459 | PHOTO3D | 1 |  | Modélisation 3D REVIT Sans Hote |  | http://begfrance.fr/media/revit/PD4-C-EN-Sans-hote.rfa
LUXOMATnet | 92461 | PHOTO3D | 1 |  | Modélisation 3D REVIT Sans Hote |  | http://begfrance.fr/media/revit/PD4-C-AP-Sans-hote.rfa
LUXOMAT | 92480 | PHOTO3D | 1 |  | Modélisation 3D REVIT Sans Hote |  | http://begfrance.fr/media/revit/PD4-C-FP-Sans-hote.rfa
LUXOMAT | 92485 | PHOTO3D | 1 |  | Modélisation 3D REVIT Sans Hote |  | http://begfrance.fr/media/revit/PD4-C-AP-Sans-hote.rfa
LUXOMAT | 92486 | PHOTO3D | 1 |  | Modélisation 3D REVIT Sans Hote |  | http://begfrance.fr/media/revit/PD2-FP-Sans-hote.rfa
LUXOMAT | 92488 | PHOTO3D | 1 |  | Modélisation 3D REVIT Sans Hote |  | http://begfrance.fr/media/revit/PD4-FP-Sans-hote.rfa
LUXOMAT | 92489 | PHOTO3D | 1 |  | Modélisation 3D REVIT Sans Hote |  | http://begfrance.fr/media/revit/PD4-AP-Sans-hote.rfa
LUXOMAT | 92507 | PHOTO3D | 1 |  | Modélisation 3D REVIT Sans Hote |  | http://begfrance.fr/media/revit/PD4-FP-Sans-hote.rfa
LUXOMAT | 92530 | PHOTO3D | 1 |  | Modélisation 3D REVIT Sans Hote |  | http://begfrance.fr/media/revit/PD4-C-AP-Sans-hote.rfa
LUXOMAT | 92536 | PHOTO3D | 1 |  | Modélisation 3D REVIT Sans Hote |  | http://begfrance.fr/media/revit/PD4-C-AP-Sans-hote.rfa
LUXOMAT | 92547 | PHOTO3D | 1 |  | Modélisation 3D REVIT Sans Hote |  | http://begfrance.fr/media/revit/PD4-FP-Sans-hote.rfa
LUXOMAT | 92550 | PHOTO3D | 1 |  | Modélisation 3D REVIT Sans Hote |  | http://begfrance.fr/media/revit/PD2-AP-Sans-hote.rfa
LUXOMAT | 92555 | PHOTO3D | 1 |  | Modélisation 3D REVIT Sans Hote |  | http://begfrance.fr/media/revit/PD2-EN-Sans-hote.rfa
LUXOMAT | 92565 | PHOTO3D | 1 |  | Modélisation 3D REVIT Sans Hote |  | http://begfrance.fr/media/revit/PD2-FP-Sans-hote.rfa
LUXOMATnet | 92568 | PHOTO3D | 1 |  | Modélisation 3D REVIT Sans Hote |  | http://begfrance.fr/media/revit/PD11-FP-Sans-hote.rfa
LUXOMAT | 92575 | PHOTO3D | 1 |  | Modélisation 3D REVIT Sans Hote |  | http://begfrance.fr/media/revit/PD4-EN-Sans-hote.rfa
LUXOMAT | 92576 | PHOTO3D | 1 |  | Modélisation 3D REVIT Sans Hote |  | http://begfrance.fr/media/revit/PD3-FP-Sans-hote.rfa
LUXOMAT | 92580 | PHOTO3D | 1 |  | Modélisation 3D REVIT Sans Hote |  | http://begfrance.fr/media/revit/PD4-AP-Sans-hote.rfa
LUXOMAT | 92583 | PHOTO3D | 1 |  | Modélisation 3D REVIT Sans Hote |  | http://begfrance.fr/media/revit/PD11-FP-Sans-hote.rfa
LUXOMAT | 92585 | PHOTO3D | 1 |  | Modélisation 3D REVIT Sans Hote |  | http://begfrance.fr/media/revit/PD4-FP-Sans-hote.rfa
LUXOMAT | 92586 | PHOTO3D | 1 |  | Modélisation 3D REVIT Sans Hote |  | http://begfrance.fr/media/revit/PD4-C-FP-Sans-hote.rfa
LUXOMAT | 92587 | PHOTO3D | 1 |  | Modélisation 3D REVIT Sans Hote |  | http://begfrance.fr/media/revit/PD4-C-AP-Sans-hote.rfa
LUXOMATnet | 92591 | PHOTO3D | 1 |  | Modélisation 3D REVIT Sans Hote |  | http://begfrance.fr/media/revit/PD4-FP-Sans-hote.rfa
LUXOMAT | 92593 | PHOTO3D | 1 |  | Modélisation 3D REVIT Sans Hote |  | http://begfrance.fr/media/revit/PD11-FP-Sans-hote.rfa
LUXOMATnet | 92594 | PHOTO3D | 1 |  | Modélisation 3D REVIT Sans Hote |  | http://begfrance.fr/media/revit/PD11-FP-Sans-hote.rfa
LUXOMAT | 92616 | PHOTO3D | 1 |  | Modélisation 3D REVIT Sans Hote |  | http://begfrance.fr/media/revit/Indoor-180-Sans-hote.rfa
LUXOMAT | 92621 | PHOTO3D | 1 |  | Modélisation 3D REVIT Sans Hote |  | http://begfrance.fr/media/revit/Indoor-180-Sans-hote.rfa
LUXOMAT | 92622 | PHOTO3D | 1 |  | Modélisation 3D REVIT Sans Hote |  | http://begfrance.fr/media/revit/Indoor-180-Sans-hote.rfa
LUXOMAT | 92623 | PHOTO3D | 1 |  | Modélisation 3D REVIT Sans Hote |  | http://begfrance.fr/media/revit/Indoor-180-Sans-hote.rfa
LUXOMAT | 92650 | PHOTO3D | 1 |  | Modélisation 3D REVIT Sans Hote |  | http://begfrance.fr/media/revit/Indoor-180-Sans-hote.rfa
LUXOMAT | 92698 | PHOTO3D | 1 |  | Modélisation 3D REVIT Sans Hote |  | http://begfrance.fr/media/revit/PD2-FP-Sans-hote.rfa
LUXOMAT | 92699 | PHOTO3D | 1 |  | Modélisation 3D REVIT Sans Hote |  | http://begfrance.fr/media/revit/PD4-FP-Sans-hote.rfa
LUXOMAT | 92700 | PHOTO3D | 1 |  | Modélisation 3D REVIT Sans Hote |  | http://begfrance.fr/media/revit/PICO-FP-Sans-hote.rfa
LUXOMAT | 92709 | PHOTO3D | 1 |  | Modélisation 3D REVIT Sans Hote |  | http://begfrance.fr/media/revit/PD4-FP-Sans-hote.rfa
LUXOMAT | 92712 | PHOTO3D | 1 |  | Modélisation 3D REVIT Sans Hote |  | http://begfrance.fr/media/revit/PICO-FP-Sans-hote.rfa
LUXOMAT | 92719 | PHOTO3D | 1 |  | Modélisation 3D REVIT Sans Hote |  | http://begfrance.fr/media/revit/PICO-FP-Sans-hote.rfa
LUXOMATnet | 92721 | PHOTO3D | 1 |  | Modélisation 3D REVIT Sans Hote |  | http://begfrance.fr/media/revit/PD4-FP-Sans-hote.rfa
LUXOMAT | 92730 | PHOTO3D | 1 |  | Modélisation 3D REVIT Sans Hote |  | http://begfrance.fr/media/revit/PD4-AP-Sans-hote.rfa
LUXOMATnet | 92734 | PHOTO3D | 1 |  | Modélisation 3D REVIT Sans Hote |  | http://begfrance.fr/media/revit/PD2-AP-Sans-hote.rfa
LUXOMAT | 92735 | PHOTO3D | 1 |  | Modélisation 3D REVIT Sans Hote |  | http://begfrance.fr/media/revit/PD4-FP-Sans-hote.rfa
LUXOMATnet | 92736 | PHOTO3D | 1 |  | Modélisation 3D REVIT Sans Hote |  | http://begfrance.fr/media/revit/PD2-FP-Sans-hote.rfa
LUXOMAT | 92740 | PHOTO3D | 1 |  | Modélisation 3D REVIT Sans Hote |  | http://begfrance.fr/media/revit/PD4-AP-Sans-hote.rfa
LUXOMATnet | 92743 | PHOTO3D | 1 |  | Modélisation 3D REVIT Sans Hote |  | http://begfrance.fr/media/revit/PD4-AP-Sans-hote.rfa
LUXOMAT | 92745 | PHOTO3D | 1 |  | Modélisation 3D REVIT Sans Hote |  | http://begfrance.fr/media/revit/PD4-FP-Sans-hote.rfa
LUXOMAT | 92746 | PHOTO3D | 1 |  | Modélisation 3D REVIT Sans Hote |  | http://begfrance.fr/media/revit/PD4-FP-Sans-hote.rfa
LUXOMAT | 92750 | PHOTO3D | 1 |  | Modélisation 3D REVIT Sans Hote |  | http://begfrance.fr/media/revit/PD4-AP-Sans-hote.rfa
LUXOMAT | 92751 | PHOTO3D | 1 |  | Modélisation 3D REVIT Sans Hote |  | http://begfrance.fr/media/revit/PD4-AP-Sans-hote.rfa
LUXOMAT | 92755 | PHOTO3D | 1 |  | Modélisation 3D REVIT Sans Hote |  | http://begfrance.fr/media/revit/PD4-FP-Sans-hote.rfa
LUXOMAT | 92756 | PHOTO3D | 1 |  | Modélisation 3D REVIT Sans Hote |  | http://begfrance.fr/media/revit/PD4-FP-Sans-hote.rfa
LUXOMATnet | 92759 | PHOTO3D | 1 |  | Modélisation 3D REVIT Sans Hote |  | http://begfrance.fr/media/revit/PD4-AP-Sans-hote.rfa
LUXOMAT | 92760 | PHOTO3D | 1 |  | Modélisation 3D REVIT Sans Hote |  | http://begfrance.fr/media/revit/PD4-FP-Sans-hote.rfa
LUXOMAT | 92790 | PHOTO3D | 1 |  | Modélisation 3D REVIT Sans Hote |  | http://begfrance.fr/media/revit/PD4-FP-Sans-hote.rfa
LUXOMATnet | 92831 | PHOTO3D | 1 |  | Modélisation 3D REVIT Sans Hote |  | http://begfrance.fr/media/revit/PD4-FP-Sans-hote.rfa
LUXOMATnet | 92834 | PHOTO3D | 1 |  | Modélisation 3D REVIT Sans Hote |  | http://begfrance.fr/media/revit/PD4-AP-Sans-hote.rfa
LUXOMATnet | 92880 | PHOTO3D | 1 |  | Modélisation 3D REVIT Sans Hote |  | http://begfrance.fr/media/revit/PD2-AP-Sans-hote.rfa
LUXOMATnet | 92881 | PHOTO3D | 1 |  | Modélisation 3D REVIT Sans Hote |  | http://begfrance.fr/media/revit/PD2-FP-Sans-hote.rfa
LUXOMATnet | 92882 | PHOTO3D | 1 |  | Modélisation 3D REVIT Sans Hote |  | http://begfrance.fr/media/revit/PD2-EN-Sans-hote.rfa
LUXOMATnet | 92883 | PHOTO3D | 1 |  | Modélisation 3D REVIT Sans Hote |  | http://begfrance.fr/media/revit/PD4-AP-Sans-hote.rfa
LUXOMATnet | 92884 | PHOTO3D | 1 |  | Modélisation 3D REVIT Sans Hote |  | http://begfrance.fr/media/revit/PD4-FP-Sans-hote.rfa
LUXOMATnet | 92885 | PHOTO3D | 1 |  | Modélisation 3D REVIT Sans Hote |  | http://begfrance.fr/media/revit/PD4-EN-Sans-hote.rfa
LUXOMATnet | 92886 | PHOTO3D | 1 |  | Modélisation 3D REVIT Sans Hote |  | http://begfrance.fr/media/revit/PD4-C-AP-Sans-hote.rfa
LUXOMATnet | 92887 | PHOTO3D | 1 |  | Modélisation 3D REVIT Sans Hote |  | http://begfrance.fr/media/revit/PD4-C-FP-Sans-hote.rfa
LUXOMATnet | 92888 | PHOTO3D | 1 |  | Modélisation 3D REVIT Sans Hote |  | http://begfrance.fr/media/revit/PD4-C-EN-Sans-hote.rfa
LUXOMATnet | 92889 | PHOTO3D | 1 |  | Modélisation 3D REVIT Sans Hote |  | http://begfrance.fr/media/revit/PD4-GH-AP-Sans-hote.rfa
LUXOMATnet | 92890 | PHOTO3D | 1 |  | Modélisation 3D REVIT Sans Hote |  | http://begfrance.fr/media/revit/PD9-FP-Sans-hote.rfa
LUXOMATnet | 92891 | PHOTO3D | 1 |  | Modélisation 3D REVIT Sans Hote |  | http://begfrance.fr/media/revit/PD9-GH-FP-Sans-hote.rfa
LUXOMATnet | 92893 | PHOTO3D | 1 |  | Modélisation 3D REVIT Sans Hote |  | http://begfrance.fr/media/revit/PD11-FP-Sans-hote.rfa
LUXOMATnet | 92894 | PHOTO3D | 1 |  | Modélisation 3D REVIT Sans Hote |  | http://begfrance.fr/media/revit/RC+280-Sans-hote.rfa
LUXOMATnet | 92895 | PHOTO3D | 1 |  | Modélisation 3D REVIT Sans Hote |  | http://begfrance.fr/media/revit/RC+280-Sans-hote.rfa
LUXOMAT | 92900 | PHOTO3D | 1 |  | Modélisation 3D REVIT Sans Hote |  | http://begfrance.fr/media/revit/PD9-FP-Sans-hote.rfa
LUXOMAT | 92901 | PHOTO3D | 1 |  | Modélisation 3D REVIT Sans Hote |  | http://begfrance.fr/media/revit/PD9-FP-Sans-hote.rfa
LUXOMAT | 92902 | PHOTO3D | 1 |  | Modélisation 3D REVIT Sans Hote |  | http://begfrance.fr/media/revit/PD9-FP-Sans-hote.rfa
LUXOMAT | 92903 | PHOTO3D | 1 |  | Modélisation 3D REVIT Sans Hote |  | http://begfrance.fr/media/revit/PD9-FP-Sans-hote.rfa
LUXOMAT | 92905 | PHOTO3D | 1 |  | Modélisation 3D REVIT Sans Hote |  | http://begfrance.fr/media/revit/PD9-FP-Sans-hote.rfa
LUXOMAT | 92906 | PHOTO3D | 1 |  | Modélisation 3D REVIT Sans Hote |  | http://begfrance.fr/media/revit/PD9-FP-Sans-hote.rfa
LUXOMAT | 92910 | PHOTO3D | 1 |  | Modélisation 3D REVIT Sans Hote |  | http://begfrance.fr/media/revit/PD9-FP-Sans-hote.rfa
LUXOMAT | 92911 | PHOTO3D | 1 |  | Modélisation 3D REVIT Sans Hote |  | http://begfrance.fr/media/revit/PD9-FP-Sans-hote.rfa
LUXOMAT | 92912 | PHOTO3D | 1 |  | Modélisation 3D REVIT Sans Hote |  | http://begfrance.fr/media/revit/PD9-FP-Sans-hote.rfa
LUXOMAT | 92913 | PHOTO3D | 1 |  | Modélisation 3D REVIT Sans Hote |  | http://begfrance.fr/media/revit/PD9-FP-Sans-hote.rfa
LUXOMAT | 92915 | PHOTO3D | 1 |  | Modélisation 3D REVIT Sans Hote |  | http://begfrance.fr/media/revit/PD9-FP-Sans-hote.rfa
LUXOMAT | 92920 | PHOTO3D | 1 |  | Modélisation 3D REVIT Sans Hote |  | http://begfrance.fr/media/revit/PD9-FP-Sans-hote.rfa
LUXOMAT | 92923 | PHOTO3D | 1 |  | Modélisation 3D REVIT Sans Hote |  | http://begfrance.fr/media/revit/PD9-GH-FP-Sans-hote.rfa
LUXOMAT | 92924 | PHOTO3D | 1 |  | Modélisation 3D REVIT Sans Hote |  | http://begfrance.fr/media/revit/PD9-GH-FP-Sans-hote.rfa
LUXOMAT | 92925 | PHOTO3D | 1 |  | Modélisation 3D REVIT Sans Hote |  | http://begfrance.fr/media/revit/PD9-GH-FP-Sans-hote.rfa
LUXOMAT | 92927 | PHOTO3D | 1 |  | Modélisation 3D REVIT Sans Hote |  | http://begfrance.fr/media/revit/PD9-GH-FP-Sans-hote.rfa
LUXOMAT | 92928 | PHOTO3D | 1 |  | Modélisation 3D REVIT Sans Hote |  | http://begfrance.fr/media/revit/PD9-GH-FP-Sans-hote.rfa
LUXOMAT | 92929 | PHOTO3D | 1 |  | Modélisation 3D REVIT Sans Hote |  | http://begfrance.fr/media/revit/PD9-GH-FP-Sans-hote.rfa
LUXOMATnet | 92930 | PHOTO3D | 1 |  | Modélisation 3D REVIT Sans Hote |  | http://begfrance.fr/media/revit/PD9-FP-Sans-hote.rfa
LUXOMAT | 92931 | PHOTO3D | 1 |  | Modélisation 3D REVIT Sans Hote |  | http://begfrance.fr/media/revit/PD9-GH-FP-Sans-hote.rfa
LUXOMAT | 92932 | PHOTO3D | 1 |  | Modélisation 3D REVIT Sans Hote |  | http://begfrance.fr/media/revit/PD9-GH-FP-Sans-hote.rfa
LUXOMAT | 92933 | PHOTO3D | 1 |  | Modélisation 3D REVIT Sans Hote |  | http://begfrance.fr/media/revit/PD9-GH-FP-Sans-hote.rfa
LUXOMAT | 92934 | PHOTO3D | 1 |  | Modélisation 3D REVIT Sans Hote |  | http://begfrance.fr/media/revit/PD9-GH-FP-Sans-hote.rfa
LUXOMAT | 92935 | PHOTO3D | 1 |  | Modélisation 3D REVIT Sans Hote |  | http://begfrance.fr/media/revit/PD9-GH-FP-Sans-hote.rfa
LUXOMATnet | 92937 | PHOTO3D | 1 |  | Modélisation 3D REVIT Sans Hote |  | http://begfrance.fr/media/revit/PD9-GH-FP-Sans-hote.rfa
LUXOMAT | 92938 | PHOTO3D | 1 |  | Modélisation 3D REVIT Sans Hote |  | http://begfrance.fr/media/revit/PD9-GH-FP-Sans-hote.rfa
LUXOMATnet | 92941 | PHOTO3D | 1 |  | Modélisation 3D REVIT Sans Hote |  | http://begfrance.fr/media/revit/PD9-GH-FP-Sans-hote.rfa
LUXOMAT | 92942 | PHOTO3D | 1 |  | Modélisation 3D REVIT Sans Hote |  | http://begfrance.fr/media/revit/PD9-FP-Sans-hote.rfa
LUXOMATnet | 92970 | PHOTO3D | 1 |  | Modélisation 3D REVIT Sans Hote |  | http://begfrance.fr/media/revit/PD9-FP-Sans-hote.rfa
LUXOMAT | 92973 | PHOTO3D | 1 |  | Modélisation 3D REVIT Sans Hote |  | http://begfrance.fr/media/revit/PD9-FP-Sans-hote.rfa
LUXOMAT | 92976 | PHOTO3D | 1 |  | Modélisation 3D REVIT Sans Hote |  | http://begfrance.fr/media/revit/PD9-FP-Sans-hote.rfa
LUXOMAT | 92985 | PHOTO3D | 1 |  | Modélisation 3D REVIT Sans Hote |  | http://begfrance.fr/media/revit/PD9-FP-Sans-hote.rfa
LUXOMATnet | 92989 | PHOTO3D | 1 |  | Modélisation 3D REVIT Sans Hote |  | http://begfrance.fr/media/revit/PD9-FP-Sans-hote.rfa
LUXOMAT | 93006 | PHOTO3D | 1 |  | Modélisation 3D REVIT Sans Hote |  | http://begfrance.fr/media/revit/PD4-FP-Sans-hote.rfa
LUXOMAT | 93007 | PHOTO3D | 1 |  | Modélisation 3D REVIT Sans Hote |  | http://begfrance.fr/media/revit/PD4-AP-Sans-hote.rfa
LUXOMAT | 93015 | PHOTO3D | 1 |  | Modélisation 3D REVIT Sans Hote |  | http://begfrance.fr/media/revit/PD4-GH-AP-Sans-hote.rfa
LUXOMAT | 93033 | PHOTO3D | 1 |  | Modélisation 3D REVIT Sans Hote |  | http://begfrance.fr/media/revit/PD2-AP-Sans-hote.rfa
LUXOMAT | 93068 | PHOTO3D | 1 |  | Modélisation 3D REVIT Sans Hote |  | http://begfrance.fr/media/revit/PD11-FP-Sans-hote.rfa
LUXOMAT | 93159 | PHOTO3D | 1 |  | Modélisation 3D REVIT Sans Hote |  | http://begfrance.fr/media/revit/PICO-FP-Sans-hote.rfa
LUXOMAT | 93321 | PHOTO3D | 1 |  | Modélisation 3D REVIT Sans Hote |  | http://begfrance.fr/media/revit/RC+130-Sans-hote.rfa
LUXOMAT | 93323 | PHOTO3D | 1 |  | Modélisation 3D REVIT Sans Hote |  | http://begfrance.fr/media/revit/RC+130-Sans-hote.rfa
LUXOMAT | 93324 | PHOTO3D | 1 |  | Modélisation 3D REVIT Sans Hote |  | http://begfrance.fr/media/revit/RC+130-Sans-hote.rfa
LUXOMAT | 93331 | PHOTO3D | 1 |  | Modélisation 3D REVIT Sans Hote |  | http://begfrance.fr/media/revit/RC+230-Sans-hote.rfa
LUXOMAT | 93333 | PHOTO3D | 1 |  | Modélisation 3D REVIT Sans Hote |  | http://begfrance.fr/media/revit/RC+230-Sans-hote.rfa
LUXOMAT | 93334 | PHOTO3D | 1 |  | Modélisation 3D REVIT Sans Hote |  | http://begfrance.fr/media/revit/RC+230-Sans-hote.rfa
LUXOMAT | 93341 | PHOTO3D | 1 |  | Modélisation 3D REVIT Sans Hote |  | http://begfrance.fr/media/revit/RC+280-Sans-hote.rfa
LUXOMAT | 93343 | PHOTO3D | 1 |  | Modélisation 3D REVIT Sans Hote |  | http://begfrance.fr/media/revit/RC+280-Sans-hote.rfa
LUXOMAT | 93344 | PHOTO3D | 1 |  | Modélisation 3D REVIT Sans Hote |  | http://begfrance.fr/media/revit/RC+280-Sans-hote.rfa
LUXOMAT | 93346 | PHOTO3D | 1 |  | Modélisation 3D REVIT Sans Hote |  | http://begfrance.fr/media/revit/RC+230-Sans-hote.rfa
LUXOMATnet | 93360 | PHOTO3D | 1 |  | Modélisation 3D REVIT Sans Hote |  | http://begfrance.fr/media/revit/PD2-FP-Sans-hote.rfa
LUXOMATnet | 93361 | PHOTO3D | 1 |  | Modélisation 3D REVIT Sans Hote |  | http://begfrance.fr/media/revit/PD2-EN-Sans-hote.rfa
LUXOMATnet | 93362 | PHOTO3D | 1 |  | Modélisation 3D REVIT Sans Hote |  | http://begfrance.fr/media/revit/Indoor-180-Sans-hote.rfa
LUXOMATnet | 93363 | PHOTO3D | 1 |  | Modélisation 3D REVIT Sans Hote |  | http://begfrance.fr/media/revit/Indoor-180-Sans-hote.rfa
LUXOMATnet | 93364 | PHOTO3D | 1 |  | Modélisation 3D REVIT Sans Hote |  | http://begfrance.fr/media/revit/Indoor-180-Sans-hote.rfa
LUXOMATnet | 93377 | PHOTO3D | 1 |  | Modélisation 3D REVIT Sans Hote |  | http://begfrance.fr/media/revit/PD4-FP-Sans-hote.rfa
LUXOMATnet | 93380 | PHOTO3D | 1 |  | Modélisation 3D REVIT Sans Hote |  | http://begfrance.fr/media/revit/PD2-FP-Sans-hote.rfa
LUXOMATnet | 93381 | PHOTO3D | 1 |  | Modélisation 3D REVIT Sans Hote |  | http://begfrance.fr/media/revit/PD2-EN-Sans-hote.rfa
LUXOMATnet | 93382 | PHOTO3D | 1 |  | Modélisation 3D REVIT Sans Hote |  | http://begfrance.fr/media/revit/PD2-FP-Sans-hote.rfa
LUXOMATnet | 93383 | PHOTO3D | 1 |  | Modélisation 3D REVIT Sans Hote |  | http://begfrance.fr/media/revit/PD2-EN-Sans-hote.rfa
LUXOMATnet | 93384 | PHOTO3D | 1 |  | Modélisation 3D REVIT Sans Hote |  | http://begfrance.fr/media/revit/PD4-FP-Sans-hote.rfa
LUXOMATnet | 93385 | PHOTO3D | 1 |  | Modélisation 3D REVIT Sans Hote |  | http://begfrance.fr/media/revit/PD4-EN-Sans-hote.rfa
LUXOMATnet | 93386 | PHOTO3D | 1 |  | Modélisation 3D REVIT Sans Hote |  | http://begfrance.fr/media/revit/PD4-FP-Sans-hote.rfa
LUXOMATnet | 93387 | PHOTO3D | 1 |  | Modélisation 3D REVIT Sans Hote |  | http://begfrance.fr/media/revit/PD4-EN-Sans-hote.rfa
LUXOMATnet | 93388 | PHOTO3D | 1 |  | Modélisation 3D REVIT Sans Hote |  | http://begfrance.fr/media/revit/PD4-C-FP-Sans-hote.rfa
LUXOMATnet | 93389 | PHOTO3D | 1 |  | Modélisation 3D REVIT Sans Hote |  | http://begfrance.fr/media/revit/PD4-C-EN-Sans-hote.rfa
LUXOMATnet | 93390 | PHOTO3D | 1 |  | Modélisation 3D REVIT Sans Hote |  | http://begfrance.fr/media/revit/PD9-FP-Sans-hote.rfa
LUXOMATnet | 93391 | PHOTO3D | 1 |  | Modélisation 3D REVIT Sans Hote |  | http://begfrance.fr/media/revit/PD9-GH-FP-Sans-hote.rfa
LUXOMATnet | 93392 | PHOTO3D | 1 |  | Modélisation 3D REVIT Sans Hote |  | http://begfrance.fr/media/revit/PD11-FP-Sans-hote.rfa
LUXOMATnet | 93393 | PHOTO3D | 1 |  | Modélisation 3D REVIT Sans Hote |  | http://begfrance.fr/media/revit/Indoor-140-Sans-hote.rfa
LUXOMATnet | 93394 | PHOTO3D | 1 |  | Modélisation 3D REVIT Sans Hote |  | http://begfrance.fr/media/revit/RC+230-Sans-hote.rfa
LUXOMATnet | 93395 | PHOTO3D | 1 |  | Modélisation 3D REVIT Sans Hote |  | http://begfrance.fr/media/revit/RC+230-Sans-hote.rfa
LUXOMATnet | 93399 | PHOTO3D | 1 |  | Modélisation 3D REVIT Sans Hote |  | http://begfrance.fr/media/revit/PD4-GH-AP-Sans-hote.rfa
LUXOMAT | 93452 | PHOTO3D | 1 |  | Modélisation 3D REVIT Sans Hote |  | http://begfrance.fr/media/revit/PD2-FP-Sans-hote.rfa
LUXOMAT | 93455 | PHOTO3D | 1 |  | Modélisation 3D REVIT Sans Hote |  | http://begfrance.fr/media/revit/PD2-FP-Sans-hote.rfa
LUXOMAT | 93459 | PHOTO3D | 1 |  | Modélisation 3D REVIT Sans Hote |  | http://begfrance.fr/media/revit/PD11-FP-Sans-hote.rfa
LUXOMAT | 93460 | PHOTO3D | 1 |  | Modélisation 3D REVIT Faux Plafond Sans Hote |  | http://begfrance.fr/media/revit/PD4-FP-Sans-hote.rfa
LUXOMAT | 93460 | PHOTO3D | 1 |  | Modélisation 3D REVIT Saillie Sans Hote |  | http://begfrance.fr/media/revit/PD4-AP-Sans-hote.rfa
LUXOMAT | 93460 | PHOTO3D | 1 |  | Modélisation 3D REVIT Couloir Saillie Sans Hote |  | http://begfrance.fr/media/revit/PD4-C-AP-Sans-hote.rfa
LUXOMAT | 93460 | PHOTO3D | 1 |  | Modélisation 3D REVIT Couloir Faux Plafond Sans Hote |  | http://begfrance.fr/media/revit/PD4-C-FP-Sans-hote.rfa
LUXOMAT | 93463 | PHOTO3D | 1 |  | Modélisation 3D REVIT Sans Hote |  | http://begfrance.fr/media/revit/PD4-FP-Sans-hote.rfa
LUXOMAT | 93469 | PHOTO3D | 1 |  | Modélisation 3D REVIT Sans Hote |  | http://begfrance.fr/media/revit/PD4-GH-AP-Sans-hote.rfa
LUXOMAT | 93470 | PHOTO3D | 1 |  | Modélisation 3D REVIT Sans Hote |  | http://begfrance.fr/media/revit/PD9-FP-Sans-hote.rfa
LUXOMAT | 93484 | PHOTO3D | 1 |  | Modélisation 3D REVIT Sans Hote |  | http://begfrance.fr/media/revit/PD4-FP-Sans-hote.rfa
LUXOMAT | 93485 | PHOTO3D | 1 |  | Modélisation 3D REVIT Sans Hote |  | http://begfrance.fr/media/revit/PD4-AP-Sans-hote.rfa
LUXOMATnet | 93510 | PHOTO3D | 1 |  | Modélisation 3D REVIT Sans Hote |  | http://begfrance.fr/media/revit/PD2-FP-Sans-hote.rfa
LUXOMATnet | 93511 | PHOTO3D | 1 |  | Modélisation 3D REVIT Sans Hote |  | http://begfrance.fr/media/revit/PD2-EN-Sans-hote.rfa
LUXOMATnet | 93512 | PHOTO3D | 1 |  | Modélisation 3D REVIT Sans Hote |  | http://begfrance.fr/media/revit/PD2-FP-Sans-hote.rfa
LUXOMATnet | 93513 | PHOTO3D | 1 |  | Modélisation 3D REVIT Sans Hote |  | http://begfrance.fr/media/revit/PD2-EN-Sans-hote.rfa
LUXOMATnet | 93540 | PHOTO3D | 1 |  | Modélisation 3D REVIT Sans Hote |  | http://begfrance.fr/media/revit/Indoor-180-Sans-hote.rfa
LUXOMATnet | 93541 | PHOTO3D | 1 |  | Modélisation 3D REVIT Sans Hote |  | http://begfrance.fr/media/revit/LC-Mini-120-Sans-hote.rfa
LUXOMATnet | 93542 | PHOTO3D | 1 |  | Modélisation 3D REVIT Sans Hote |  | http://begfrance.fr/media/revit/PD11-FP-Sans-hote.rfa
LUXOMATnet | 93543 | PHOTO3D | 1 |  | Modélisation 3D REVIT Sans Hote |  | http://begfrance.fr/media/revit/PD2-FP-Sans-hote.rfa
LUXOMATnet | 93544 | PHOTO3D | 1 |  | Modélisation 3D REVIT Sans Hote |  | http://begfrance.fr/media/revit/PD2-EN-Sans-hote.rfa
LUXOMATnet | 93545 | PHOTO3D | 1 |  | Modélisation 3D REVIT Sans Hote |  | http://begfrance.fr/media/revit/PD4-GH-AP-Sans-hote.rfa
LUXOMATnet | 93546 | PHOTO3D | 1 |  | Modélisation 3D REVIT Sans Hote |  | http://begfrance.fr/media/revit/PD4-FP-Sans-hote.rfa
LUXOMATnet | 93547 | PHOTO3D | 1 |  | Modélisation 3D REVIT Sans Hote |  | http://begfrance.fr/media/revit/PICO-FP-Sans-hote.rfa
LUXOMATnet | 93802 | PHOTO3D | 1 |  | Modélisation 3D REVIT Sans Hote |  | http://begfrance.fr/media/revit/PD11-FP-Sans-hote.rfa
LUXOMATnet | 93803 | PHOTO3D | 1 |  | Modélisation 3D REVIT Sans Hote |  | http://begfrance.fr/media/revit/PD11-FP-Sans-hote.rfa
LUXOMATnet | 93845 | PHOTO3D | 1 |  | Modélisation 3D REVIT Sans Hote |  | http://begfrance.fr/media/revit/PD4-GH-AP-Sans-hote.rfa
LUXOMATnet | 93908 | PHOTO3D | 1 |  | Modélisation 3D REVIT Sans Hote |  | http://begfrance.fr/media/revit/PICO-FP-Sans-hote.rfa
LUXOMAT | 94055 | PHOTO3D | 1 |  | Modélisation 3D REVIT Sans Hote |  | http://begfrance.fr/media/revit/PD2-FP-Sans-hote.rfa
LUXOMAT | 94325 | PHOTO3D | 1 |  | Modélisation 3D REVIT Sans Hote |  | http://begfrance.fr/media/revit/Indoor-140-Sans-hote.rfa
LUXOMAT | 94328 | PHOTO3D | 1 |  | Modélisation 3D REVIT Sans Hote |  | http://begfrance.fr/media/revit/Indoor-140-Sans-hote.rfa
LUXOMAT | 97001 | PHOTO3D | 1 |  | Modélisation 3D REVIT Sans Hote |  | http://begfrance.fr/media/revit/RC+130-Sans-hote.rfa
LUXOMAT | 97002 | PHOTO3D | 1 |  | Modélisation 3D REVIT Sans Hote |  | http://begfrance.fr/media/revit/RC+230-Sans-hote.rfa
LUXOMAT | 97003 | PHOTO3D | 1 |  | Modélisation 3D REVIT Sans Hote |  | http://begfrance.fr/media/revit/RC+280-Sans-hote.rfa
LUXOMAT | 97011 | PHOTO3D | 1 |  | Modélisation 3D REVIT Sans Hote |  | http://begfrance.fr/media/revit/RC+130-Sans-hote.rfa
LUXOMAT | 97012 | PHOTO3D | 1 |  | Modélisation 3D REVIT Sans Hote |  | http://begfrance.fr/media/revit/RC+230-Sans-hote.rfa
LUXOMAT | 97013 | PHOTO3D | 1 |  | Modélisation 3D REVIT Sans Hote |  | http://begfrance.fr/media/revit/RC+280-Sans-hote.rfa
LUXOMAT | 97021 | PHOTO3D | 1 |  | Modélisation 3D REVIT Sans Hote |  | http://begfrance.fr/media/revit/RC+130-Sans-hote.rfa
LUXOMAT | 97022 | PHOTO3D | 1 |  | Modélisation 3D REVIT Sans Hote |  | http://begfrance.fr/media/revit/RC+230-Sans-hote.rfa
LUXOMAT | 97023 | PHOTO3D | 1 |  | Modélisation 3D REVIT Sans Hote |  | http://begfrance.fr/media/revit/RC+280-Sans-hote.rfa
LUXOMAT | 97042 | PHOTO3D | 1 |  | Modélisation 3D REVIT Sans Hote |  | http://begfrance.fr/media/revit/RC+280-Sans-hote.rfa
LUXOMATnet | 97052 | PHOTO3D | 1 |  | Modélisation 3D REVIT Sans Hote |  | http://begfrance.fr/media/revit/RC+280-Sans-hote.rfa
LUXOMATnet | 97053 | PHOTO3D | 1 |  | Modélisation 3D REVIT Sans Hote |  | http://begfrance.fr/media/revit/RC+280-Sans-hote.rfa
LUXOMAT | 98143 | PHOTO3D | 1 |  | Modélisation 3D REVIT Sans Hote |  | http://begfrance.fr/media/revit/PD4-C-FP-Sans-hote.rfa
LUXOMAT | 98144 | PHOTO3D | 1 |  | Modélisation 3D REVIT Sans Hote |  | http://begfrance.fr/media/revit/PD4-FP-Sans-hote.rfa
LUXOMAT | 98145 | PHOTO3D | 1 |  | Modélisation 3D REVIT Sans Hote |  | http://begfrance.fr/media/revit/PD4-FP-Sans-hote.rfa
LUXOMAT | 98146 | PHOTO3D | 1 |  | Modélisation 3D REVIT Sans Hote |  | http://begfrance.fr/media/revit/PD4-FP-Sans-hote.rfa
LUXOMAT | 98147 | PHOTO3D | 1 |  | Modélisation 3D REVIT Sans Hote |  | http://begfrance.fr/media/revit/PD4-FP-Sans-hote.rfa
LUXOMAT | 98148 | PHOTO3D | 1 |  | Modélisation 3D REVIT Sans Hote |  | http://begfrance.fr/media/revit/PD4-FP-Sans-hote.rfa
LUXOMAT | 98149 | PHOTO3D | 1 |  | Modélisation 3D REVIT Sans Hote |  | http://begfrance.fr/media/revit/PD4-FP-Sans-hote.rfa
LUXOMAT | 98151 | PHOTO3D | 1 |  | Modélisation 3D REVIT Sans Hote |  | http://begfrance.fr/media/revit/PD4-C-FP-Sans-hote.rfa
LUXOMAT | 98165 | PHOTO3D | 1 |  | Modélisation 3D REVIT Sans Hote |  | http://begfrance.fr/media/revit/PD2-FP-Sans-hote.rfa
LUXOMAT | 98166 | PHOTO3D | 1 |  | Modélisation 3D REVIT Sans Hote |  | http://begfrance.fr/media/revit/PD2-FP-Sans-hote.rfa
LUXOMAT | 98167 | PHOTO3D | 1 |  | Modélisation 3D REVIT Sans Hote |  | http://begfrance.fr/media/revit/PD2-FP-Sans-hote.rfa
LUXOMAT | 98184 | PHOTO3D | 1 |  | Modélisation 3D REVIT Sans Hote |  | http://begfrance.fr/media/revit/PD3-FP-Sans-hote.rfa
LUXOMAT | 98196 | PHOTO3D | 1 |  | Modélisation 3D REVIT Sans Hote |  | http://begfrance.fr/media/revit/PD3-FP-Sans-hote.rfa
LUXOMAT | 98444 | PHOTO3D | 1 |  | Modélisation 3D REVIT Sans Hote |  | http://begfrance.fr/media/revit/PD4-C-FP-Sans-hote.rfa
LUXOMAT | 98900 | PHOTO3D | 1 |  | Modélisation 3D REVIT Sans Hote |  | http://begfrance.fr/media/revit/PD9-FP-Sans-hote.rfa
LUXOMAT | 98902 | PHOTO3D | 1 |  | Modélisation 3D REVIT Sans Hote |  | http://begfrance.fr/media/revit/PD9-FP-Sans-hote.rfa
LUXOMAT | 98905 | PHOTO3D | 1 |  | Modélisation 3D REVIT Sans Hote |  | http://begfrance.fr/media/revit/PD9-FP-Sans-hote.rfa
LUXOMAT | 98910 | PHOTO3D | 1 |  | Modélisation 3D REVIT Sans Hote |  | http://begfrance.fr/media/revit/PD9-FP-Sans-hote.rfa
LUXOMAT | 93317 | PHOTO3D | 3 |  | Modélisation 3D REVIT Avec Hote |  | http://begfrance.fr/media/revit/BL2-FP-Avec-hote.rfa
LUXOMAT | 93404 | PHOTO3D | 3 |  | Modélisation 3D REVIT Avec Hote |  | http://begfrance.fr/media/revit/BL4-FP-Avec-hote.rfa
LUXOMAT | 93284 | PHOTO3D | 3 |  | Modélisation 3D REVIT Couloir Avec Hote |  | http://begfrance.fr/media/revit/BL4-C-FP-Avec-hote.rfa
LUXOMAT | 93284 | PHOTO3D | 4 |  | Modélisation 3D REVIT Couloir Saillie Avec Hote |  | http://begfrance.fr/media/revit/BL4-C-AP-Avec-hote.rfa
LUXOMAT | 93317 | PHOTO3D | 4 |  | Modélisation 3D REVIT Saillie Avec Hote |  | http://begfrance.fr/media/revit/BL2-AP-Avec-hote.rfa
LUXOMAT | 93404 | PHOTO3D | 4 |  | Modélisation 3D REVIT Saillie Avec Hote |  | http://begfrance.fr/media/revit/BL4-AP-Avec-hote.rfa
LUXOMAT | 93317 | PHOTO3D | 2 |  | Modélisation 3D REVIT Saillie Sans Hote |  | http://begfrance.fr/media/revit/BL2-AP-Sans-hote.rfa
LUXOMAT | 93404 | PHOTO3D | 2 |  | Modélisation 3D REVIT Saillie Sans Hote |  | http://begfrance.fr/media/revit/BL4-AP-Sans-hote.rfa
LUXOMAT | 93284 | PHOTO3D | 1 |  | Modélisation 3D REVIT Sans Hote |  | http://begfrance.fr/media/revit/BL4-C-FP-Sans-hote.rfa
LUXOMAT | 93317 | PHOTO3D | 1 |  | Modélisation 3D REVIT Sans Hote |  | http://begfrance.fr/media/revit/BL2-FP-Sans-hote.rfa
LUXOMAT | 93404 | PHOTO3D | 1 |  | Modélisation 3D REVIT Sans Hote |  | http://begfrance.fr/media/revit/BL4-FP-Sans-hote.rfa
LUXOMAT | 93284 | PHOTO3D | 2 |  | Modélisation 3D REVIT Sans Hote Saillie |  | http://begfrance.fr/media/revit/BL4-C-AP-Sans-hote.rfa
LUXOMATIC | 10640 | PHOTOHD | 1 |  | Photo Produit 10640 |  | http://begfrance.fr/media/photo/10640.jpg
LUXOMATIC | 10641 | PHOTOHD | 1 |  | Photo Produit 10641 |  | http://begfrance.fr/media/photo/10641.jpg
LUXOMAT | 10880 | PHOTOHD | 1 |  | Photo Produit 10880 |  | http://begfrance.fr/media/photo/10880.jpg
LUXOMAT | 10882 | PHOTOHD | 1 |  | Photo Produit 10882 |  | http://begfrance.fr/media/photo/10882.jpg
LUXOMATIC | 21005 | PHOTOHD | 1 |  | Photo Produit 21005 |  | http://begfrance.fr/media/photo/21005.jpg
LUXOMATIC | 21010 | PHOTOHD | 1 |  | Photo Produit 21010 |  | http://begfrance.fr/media/photo/21010.jpg
LUXOMATIC | 21015 | PHOTOHD | 1 |  | Photo Produit 21015 |  | http://begfrance.fr/media/photo/21015.jpg
LUXOMATIC | 21020 | PHOTOHD | 1 |  | Photo Produit 21020 |  | http://begfrance.fr/media/photo/21020.jpg
LUXOMATIC | 21045 | PHOTOHD | 1 |  | Photo Produit 21045 |  | http://begfrance.fr/media/photo/21045.jpg
LUXOMATIC | 21050 | PHOTOHD | 1 |  | Photo Produit 21050 |  | http://begfrance.fr/media/photo/21050.jpg
LUXOMATIC | 21055 | PHOTOHD | 1 |  | Photo Produit 21055 |  | http://begfrance.fr/media/photo/21055.jpg
LUXOMATIC | 22000 | PHOTOHD | 1 |  | Photo Produit 22000 |  | http://begfrance.fr/media/photo/22000.jpg
LUXOMATIC | 22005 | PHOTOHD | 1 |  | Photo Produit 22005 |  | http://begfrance.fr/media/photo/22005.jpg
LUXOMATIC | 22015 | PHOTOHD | 1 |  | Photo Produit 22015 |  | http://begfrance.fr/media/photo/22015.jpg
LUXOMATIC | 22020 | PHOTOHD | 1 |  | Photo Produit 22020 |  | http://begfrance.fr/media/photo/22020.jpg
LUXOMATIC | 22040 | PHOTOHD | 1 |  | Photo Produit 22040 |  | http://begfrance.fr/media/photo/22040.jpg
LUXOMATIC | 22045 | PHOTOHD | 1 |  | Photo Produit 22045 |  | http://begfrance.fr/media/photo/22045.jpg
LUXOMATIC | 22050 | PHOTOHD | 1 |  | Photo Produit 22050 |  | http://begfrance.fr/media/photo/22050.jpg
LUXOMATIC | 22055 | PHOTOHD | 1 |  | Photo Produit 22055 |  | http://begfrance.fr/media/photo/22055.jpg
LUXOMAT | 32691 | PHOTOHD | 1 |  | Photo Produit 32691 |  | http://begfrance.fr/media/photo/32691.jpg
LUXOMAT | 32693 | PHOTOHD | 1 |  | Photo Produit 32693 |  | http://begfrance.fr/media/photo/32693.jpg
LUXOMAT | 32697 | PHOTOHD | 1 |  | Photo Produit 32697 |  | http://begfrance.fr/media/photo/32697.jpg
LUXOMAT | 32699 | PHOTOHD | 1 |  | Photo Produit 32699 |  | http://begfrance.fr/media/photo/32699.jpg
LUXOMAT | 32701 | PHOTOHD | 1 |  | Photo Produit 32701 |  | http://beg.luxomat.com/bmeall/32701.jpg
LUXOMAT | 32702 | PHOTOHD | 1 |  | Photo Produit 32702 |  | http://begfrance.fr/media/photo/32702.jpg
LUXOMAT | 33207 | PHOTOHD | 1 |  | Photo Produit 33207 |  | http://begfrance.fr/media/photo/33207.jpg
LUXOMAT | 33232 | PHOTOHD | 1 |  | Photo Produit 33232 |  | http://begfrance.fr/media/photo/33232.jpg
LUXOMAT | 33233 | PHOTOHD | 1 |  | Photo Produit 33233 |  | http://begfrance.fr/media/photo/33233.jpg
LUXOMAT | 35126 | PHOTOHD | 1 |  | Photo Produit 35126 |  | http://begfrance.fr/media/photo/35126.jpg
LUXOMAT | 35127 | PHOTOHD | 1 |  | Photo Produit 35127 |  | http://begfrance.fr/media/photo/35127.jpg
LUXOMAT | 36635 | PHOTOHD | 1 |  | Photo Produit 36635 |  | http://begfrance.fr/media/photo/36635.jpg
LUXOMAT | 37367 | PHOTOHD | 1 |  | Photo Produit 37367 |  | http://begfrance.fr/media/photo/37367.jpg
LUXOMAT | 37731 | PHOTOHD | 1 |  | Photo Produit 37731 |  | http://beg.luxomat.com/bmeall/37731.jpg
LUXOMAT | 37849 | PHOTOHD | 1 |  | Photo Produit 37849 |  | http://begfrance.fr/media/photo/37849.jpg
LUXOMATIC | 38003 | PHOTOHD | 1 |  | Photo Produit 38003 |  | http://begfrance.fr/media/photo/38003.jpg
LUXOMATIC | 38004 | PHOTOHD | 1 |  | Photo Produit 38004 |  | http://begfrance.fr/media/photo/38004.jpg
LUXOMATIC | 38140 | PHOTOHD | 1 |  | Photo Produit 38140 |  | http://begfrance.fr/media/photo/38140.jpg
LUXOMATIC | 38141 | PHOTOHD | 1 |  | Photo Produit 38141 |  | http://begfrance.fr/media/photo/38141.jpg
LUXOMATIC | 38142 | PHOTOHD | 1 |  | Photo Produit 38142 |  | http://begfrance.fr/media/photo/38142.jpg
LUXOMATIC | 38143 | PHOTOHD | 1 |  | Photo Produit 38143 |  | http://begfrance.fr/media/photo/38143.jpg
LUXOMATIC | 38144 | PHOTOHD | 1 |  | Photo Produit 38144 |  | http://begfrance.fr/media/photo/38144.jpg
LUXOMAT | 38946 | PHOTOHD | 1 |  | Photo Produit 38946 |  | http://begfrance.fr/media/photo/38946.jpg
LUXOMAT | 38947 | PHOTOHD | 1 |  | Photo Produit 38947 |  | http://begfrance.fr/media/photo/38947.jpg
LUXOMAT | 39075 | PHOTOHD | 1 |  | Photo Produit 39075 |  | http://beg.luxomat.com/bmeall/39075.jpg
LUXOMAT | 39222 | PHOTOHD | 1 |  | Photo Produit 39222 |  | http://beg.luxomat.com/bmeall/39222.jpg
LUXOMAT | 39241 | PHOTOHD | 1 |  | Photo Produit 39241 |  | http://beg.luxomat.com/bmeall/39241.jpg
LUXOMAT | 39242 | PHOTOHD | 1 |  | Photo Produit 39242 |  | http://beg.luxomat.com/bmeall/39242.jpg
LUXOMAT | 40114 | PHOTOHD | 1 |  | Photo Produit 40114 |  | http://begfrance.fr/media/photo/40114.jpg
LUXOMATIC | 80410 | PHOTOHD | 1 |  | Photo Produit 80410 |  | http://begfrance.fr/media/photo/80410.jpg
LUXOMATIC | 80420 | PHOTOHD | 1 |  | Photo Produit 80420 |  | http://begfrance.fr/media/photo/80420.jpg
LUXOMATIC | 80421 | PHOTOHD | 1 |  | Photo Produit 80421 |  | http://begfrance.fr/media/photo/80421.jpg
SMARTHOME | 90113 | PHOTOHD | 1 |  | Photo Produit 90113 |  | http://begfrance.fr/media/photo/90113.jpg
SMARTHOME | 90114 | PHOTOHD | 1 |  | Photo Produit 90114 |  | http://begfrance.fr/media/photo/90114.jpg
SMARTHOME | 90116 | PHOTOHD | 1 |  | Photo Produit 90116 |  | http://begfrance.fr/media/photo/90116.jpg
SMARTHOME | 90117 | PHOTOHD | 1 |  | Photo Produit 90117 |  | http://begfrance.fr/media/photo/90117.jpg
SMARTHOME | 90118 | PHOTOHD | 1 |  | Photo Produit 90118 |  | http://begfrance.fr/media/photo/90118.jpg
SMARTHOME | 90119 | PHOTOHD | 1 |  | Photo Produit 90119 |  | http://begfrance.fr/media/photo/90119.jpg
LUXOMATnet | 90120 | PHOTOHD | 1 |  | Photo Produit 90120 |  | http://begfrance.fr/media/photo/90120.jpg
LUXOMATnet | 90121 | PHOTOHD | 1 |  | Photo Produit 90121 |  | http://begfrance.fr/media/photo/90121.jpg
LUXOMATnet | 90122 | PHOTOHD | 1 |  | Photo Produit 90122 |  | http://begfrance.fr/media/photo/90122.jpg
LUXOMATnet | 90124 | PHOTOHD | 1 |  | Photo Produit 90124 |  | http://begfrance.fr/media/photo/90124.jpg
LUXOMATnet | 90125 | PHOTOHD | 1 |  | Photo Produit 90125 |  | http://begfrance.fr/media/photo/90125.jpg
LUXOMATnet | 90126 | PHOTOHD | 1 |  | Photo Produit 90126 |  | http://beg.luxomat.com/bmeall/90126.jpg
LUXOMATnet | 90127 | PHOTOHD | 1 |  | Photo Produit 90127 |  | http://begfrance.fr/media/photo/90127.jpg
LUXOMATnet | 90128 | PHOTOHD | 1 |  | Photo Produit 90128 |  | http://begfrance.fr/media/photo/90128.jpg
LUXOMATnet | 90130 | PHOTOHD | 1 |  | Photo Produit 90130 |  | http://begfrance.fr/media/photo/90130.jpg
LUXOMATnet | 90131 | PHOTOHD | 1 |  | Photo Produit 90131 |  | http://begfrance.fr/media/photo/90131.jpg
SMARTHOME | 90133 | PHOTOHD | 1 |  | Photo Produit 90133 |  | http://begfrance.fr/media/photo/90133.jpg
LUXOMATnet | 90134 | PHOTOHD | 1 |  | Photo Produit 90134 |  | http://begfrance.fr/media/photo/90134.jpg
LUXOMATnet | 90136 | PHOTOHD | 1 |  | Photo Produit 90136 |  | http://beg.luxomat.com/bmeall/90136.jpg
LUXOMATnet | 90137 | PHOTOHD | 1 |  | Photo Produit 90137 |  | http://begfrance.fr/media/photo/90137.jpg
LUXOMATnet | 90138 | PHOTOHD | 1 |  | Photo Produit 90138 |  | http://begfrance.fr/media/photo/90138.jpg
LUXOMATnet | 90139 | PHOTOHD | 1 |  | Photo Produit 90139 |  | http://beg.luxomat.com/bmeall/90139.jpg
SMARTHOME | 90140 | PHOTOHD | 1 |  | Photo Produit 90140 |  | http://begfrance.fr/media/photo/90140.jpg
SMARTHOME | 90141 | PHOTOHD | 1 |  | Photo Produit 90141 |  | http://begfrance.fr/media/photo/90141.jpg
LUXOMATnet | 90142 | PHOTOHD | 1 |  | Photo Produit 90142 |  | http://begfrance.fr/media/photo/90142.jpg
SMARTHOME | 90143 | PHOTOHD | 1 |  | Photo Produit 90143 |  | http://begfrance.fr/media/photo/90143.jpg
SMARTHOME | 90145 | PHOTOHD | 1 |  | Photo Produit 90145 |  | http://begfrance.fr/media/photo/90145.jpg
SMARTHOME | 90147 | PHOTOHD | 1 |  | Photo Produit 90147 |  | http://begfrance.fr/media/photo/90147.jpg
SMARTHOME | 90148 | PHOTOHD | 1 |  | Photo Produit 90148 |  | http://begfrance.fr/media/photo/90148.jpg
SMARTHOME | 90149 | PHOTOHD | 1 |  | Photo Produit 90149 |  | http://begfrance.fr/media/photo/90149.jpg
LUXOMAT | 90162 | PHOTOHD | 1 |  | Photo Produit 90162 |  | http://begfrance.fr/media/photo/90162.jpg
SMARTHOME | 90167 | PHOTOHD | 1 |  | Photo Produit 90167 |  | http://begfrance.fr/media/photo/90167.jpg
SMARTHOME | 90168 | PHOTOHD | 1 |  | Photo Produit 90168 |  | http://begfrance.fr/media/photo/90168.jpg
SMARTHOME | 90169 | PHOTOHD | 1 |  | Photo Produit 90169 |  | http://begfrance.fr/media/photo/90169.jpg
SMARTHOME | 90174 | PHOTOHD | 1 |  | Photo Produit 90174 |  | http://begfrance.fr/media/photo/90174.jpg
LUXOMATnet | 90180 | PHOTOHD | 1 |  | Photo Produit 90180 |  | http://begfrance.fr/media/photo/90180.jpg
SMARTHOME | 90183 | PHOTOHD | 1 |  | Photo Produit 90183 |  | http://begfrance.fr/media/photo/90183.jpg
SMARTHOME | 90184 | PHOTOHD | 1 |  | Photo Produit 90184 |  | http://begfrance.fr/media/photo/90184.jpg
SMARTHOME | 90185 | PHOTOHD | 1 |  | Photo Produit 90185 |  | http://begfrance.fr/media/photo/90185.jpg
LUXOMATnet | 90190 | PHOTOHD | 1 |  | Photo Produit 90190 |  | http://begfrance.fr/media/photo/90190.jpg
LUXOMATnet | 90191 | PHOTOHD | 1 |  | Photo Produit 90191 |  | http://begfrance.fr/media/photo/90191.jpg
LUXOMATnet | 90192 | PHOTOHD | 1 |  | Photo Produit 90192 |  | http://begfrance.fr/media/photo/90192.jpg
LUXOMATnet | 90200 | PHOTOHD | 1 |  | Photo Produit 90200 |  | http://begfrance.fr/media/photo/90200.jpg
LUXOMATnet | 90201 | PHOTOHD | 1 |  | Photo Produit 90201 |  | http://begfrance.fr/media/photo/90201.jpg
LUXOMATnet | 90209 | PHOTOHD | 1 |  | Photo Produit 90209 |  | http://begfrance.fr/media/photo/90209.jpg
LUXOMATnet | 90210 | PHOTOHD | 1 |  | Photo Produit 90210 |  | http://begfrance.fr/media/photo/90210.jpg
LUXOMATnet | 90211 | PHOTOHD | 1 |  | Photo Produit 90211 |  | http://begfrance.fr/media/photo/90211.jpg
LUXOMATnet | 90212 | PHOTOHD | 1 |  | Photo Produit 90212 |  | http://begfrance.fr/media/photo/90212.jpg
LUXOMATnet | 90221 | PHOTOHD | 1 |  | Photo Produit 90221 |  | http://begfrance.fr/media/photo/90221.jpg
LUXOMATnet | 90222 | PHOTOHD | 1 |  | Photo Produit 90222 |  | http://beg.luxomat.com/bmeall/90222.jpg
LUXOMAT | 90223 | PHOTOHD | 1 |  | Photo Produit 90223 |  | http://beg.luxomat.com/bmeall/90223.jpg
LUXOMATnet | 90224 | PHOTOHD | 1 |  | Photo Produit 90224 |  | http://beg.luxomat.com/bmeall/90224.jpg
LUXOMATnet | 90401 | PHOTOHD | 1 |  | Photo Produit 90401 |  | http://beg.luxomat.com/bmeall/90401.jpg
LUXOMATnet | 90403 | PHOTOHD | 1 |  | Photo Produit 90403 |  | http://beg.luxomat.com/bmeall/90403.jpg
LUXOMATnet | 90404 | PHOTOHD | 1 |  | Photo Produit 90404 |  | http://beg.luxomat.com/bmeall/90404.jpg
LUXOMAT | 91001 | PHOTOHD | 1 |  | Photo Produit 91001 |  | http://beg.luxomat.com/bmeall/91001.jpg
LUXOMAT | 91002 | PHOTOHD | 1 |  | Photo Produit 91002 |  | http://beg.luxomat.com/bmeall/91002.jpg
LUXOMAT | 91003 | PHOTOHD | 1 |  | Photo Produit 91003 |  | http://beg.luxomat.com/bmeall/91003.jpg
LUXOMAT | 91008 | PHOTOHD | 1 |  | Photo Produit 91008 |  | http://beg.luxomat.com/bmeall/91008.jpg
LUXOMAT | 91011 | PHOTOHD | 1 |  | Photo Produit 91011 |  | http://beg.luxomat.com/bmeall/91011.jpg
LUXOMAT | 91012 | PHOTOHD | 1 |  | Photo Produit 91012 |  | http://beg.luxomat.com/bmeall/91012.jpg
LUXOMAT | 91018 | PHOTOHD | 1 |  | Photo Produit 91018 |  | http://beg.luxomat.com/bmeall/91018.jpg
LUXOMAT | 91021 | PHOTOHD | 1 |  | Photo Produit 91021 |  | http://beg.luxomat.com/bmeall/91021.jpg
LUXOMAT | 91022 | PHOTOHD | 1 |  | Photo Produit 91022 |  | http://beg.luxomat.com/bmeall/91022.jpg
LUXOMAT | 91028 | PHOTOHD | 1 |  | Photo Produit 91028 |  | http://beg.luxomat.com/bmeall/91028.jpg
LUXOMAT | 91048 | PHOTOHD | 1 |  | Photo Produit 91048 |  | http://beg.luxomat.com/bmeall/91048.jpg
LUXOMAT | 91051 | PHOTOHD | 1 |  | Photo Produit 91051 |  | http://beg.luxomat.com/bmeall/91051.jpg
LUXOMAT | 91052 | PHOTOHD | 1 |  | Photo Produit 91052 |  | http://beg.luxomat.com/bmeall/91052.jpg
LUXOMAT | 91065 | PHOTOHD | 1 |  | Photo Produit 91065 |  | http://beg.luxomat.com/bmeall/91065.jpg
LUXOMAT | 91071 | PHOTOHD | 1 |  | Photo Produit 91071 |  | http://beg.luxomat.com/bmeall/91071.jpg
LUXOMAT | 91072 | PHOTOHD | 1 |  | Photo Produit 91072 |  | http://beg.luxomat.com/bmeall/91072.jpg
LUXOMAT | 91101 | PHOTOHD | 1 |  | Photo Produit 91101 |  | http://beg.luxomat.com/bmeall/91101.jpg
LUXOMAT | 91102 | PHOTOHD | 1 |  | Photo Produit 91102 |  | http://beg.luxomat.com/bmeall/91102.jpg
LUXOMAT | 91121 | PHOTOHD | 1 |  | Photo Produit 91121 |  | http://beg.luxomat.com/bmeall/91121.jpg
LUXOMAT | 91122 | PHOTOHD | 1 |  | Photo Produit 91122 |  | http://beg.luxomat.com/bmeall/91122.jpg
LUXOMATIC | 91301 | PHOTOHD | 1 |  | Photo Produit 91301 |  | http://beg.luxomat.com/bmeall/91301.jpg
LUXOMATIC | 91305 | PHOTOHD | 1 |  | Photo Produit 91305 |  | http://begfrance.fr/media/photo/91305.jpg
LUXOMATIC | 91306 | PHOTOHD | 1 |  | Photo Produit 91306 |  | http://beg.luxomat.com/bmeall/91306.jpg
LUXOMATIC | 91321 | PHOTOHD | 1 |  | Photo Produit 91321 |  | http://beg.luxomat.com/bmeall/91321.jpg
LUXOMATIC | 91325 | PHOTOHD | 1 |  | Photo Produit 91325 |  | http://begfrance.fr/media/photo/91325.jpg
LUXOMATIC | 91326 | PHOTOHD | 1 |  | Photo Produit 91326 |  | http://beg.luxomat.com/bmeall/91326.jpg
LUXOMATIC | 91330 | PHOTOHD | 1 |  | Photo Produit 91330 |  | http://begfrance.fr/media/photo/91330.jpg
LUXOMATIC | 91335 | PHOTOHD | 1 |  | Photo Produit 91335 |  | http://begfrance.fr/media/photo/91335.jpg
LUXOMATIC | 91340 | PHOTOHD | 1 |  | Photo Produit 91340 |  | http://begfrance.fr/media/photo/91340.jpg
LUXOMATIC | 91345 | PHOTOHD | 1 |  | Photo Produit 91345 |  | http://begfrance.fr/media/photo/91345.jpg
LUXOMATIC | 91351 | PHOTOHD | 1 |  | Photo Produit 91351 |  | http://begfrance.fr/media/photo/91351.jpg
LUXOMATIC | 91352 | PHOTOHD | 1 |  | Photo Produit 91352 |  | http://begfrance.fr/media/photo/91352.jpg
LUXOMATIC | 91400 | PHOTOHD | 1 |  | Photo Produit 91400 |  | http://beg.luxomat.com/bmeall/91400.jpg
LUXOMATIC | 91401 | PHOTOHD | 1 |  | Photo Produit 91401 |  | http://beg.luxomat.com/bmeall/91401.jpg
LUXOMATIC | 91402 | PHOTOHD | 1 |  | Photo Produit 91402 |  | http://beg.luxomat.com/bmeall/91402.jpg
LUXOMATIC | 91700 | PHOTOHD | 1 |  | Photo Produit 91700 |  | http://begfrance.fr/media/photo/91700.jpg
LUXOMATIC | 91710 | PHOTOHD | 1 |  | Photo Produit 91710 |  | http://begfrance.fr/media/photo/91710.jpg
LUXOMATIC | 91715 | PHOTOHD | 1 |  | Photo Produit 91715 |  | http://begfrance.fr/media/photo/91715.jpg
LUXOMATIC | 91720 | PHOTOHD | 1 |  | Photo Produit 91720 |  | http://begfrance.fr/media/photo/91720.jpg
LUXOMATIC | 91725 | PHOTOHD | 1 |  | Photo Produit 91725 |  | http://begfrance.fr/media/photo/91725.jpg
LUXOMATIC | 91730 | PHOTOHD | 1 |  | Photo Produit 91730 |  | http://begfrance.fr/media/photo/91730.jpg
LUXOMATIC | 91731 | PHOTOHD | 1 |  | Photo Produit 91731 |  | http://begfrance.fr/media/photo/91731.jpg
LUXOMATIC | 91732 | PHOTOHD | 1 |  | Photo Produit 91732 |  | http://begfrance.fr/media/photo/91732.jpg
LUXOMATIC | 91733 | PHOTOHD | 1 |  | Photo Produit 91733 |  | http://beg.luxomat.com/bmeall/91733.jpg
LUXOMATIC | 91735 | PHOTOHD | 1 |  | Photo Produit 91735 |  | http://begfrance.fr/media/photo/91735.jpg
LUXOMATIC | 91738 | PHOTOHD | 1 |  | Photo Produit 91738 |  | http://begfrance.fr/media/photo/91738.jpg
LUXOMATIC | 91740 | PHOTOHD | 1 |  | Photo Produit 91740 |  | http://begfrance.fr/media/photo/91740.jpg
LUXOMATIC | 91743 | PHOTOHD | 1 |  | Photo Produit 91743 |  | http://beg.luxomat.com/bmeall/91743.jpg
LUXOMATIC | 91744 | PHOTOHD | 1 |  | Photo Produit 91744 |  | http://beg.luxomat.com/bmeall/91744.jpg
LUXOMATIC | 91746 | PHOTOHD | 1 |  | Photo Produit 91746 |  | http://begfrance.fr/media/photo/91746.jpg
LUXOMATIC | 91747 | PHOTOHD | 1 |  | Photo Produit 91747 |  | http://begfrance.fr/media/photo/91747.jpg
LUXOMATIC | 91748 | PHOTOHD | 1 |  | Photo Produit 91748 |  | http://begfrance.fr/media/photo/91748.jpg
LUXOMATIC | 91751 | PHOTOHD | 1 |  | Photo Produit 91751 |  | http://begfrance.fr/media/photo/91751.jpg
LUXOMATIC | 91754 | PHOTOHD | 1 |  | Photo Produit 91754 |  | http://begfrance.fr/media/photo/91754.jpg
LUXOMATIC | 91755 | PHOTOHD | 1 |  | Photo Produit 91755 |  | http://begfrance.fr/media/photo/91755.jpg
LUXOMATIC | 91762 | PHOTOHD | 1 |  | Photo Produit 91762 |  | http://beg.luxomat.com/bmeall/91762.jpg
LUXOMATIC | 91801 | PHOTOHD | 1 |  | Photo Produit 91801 |  | http://begfrance.fr/media/photo/91801.jpg
LUXOMATIC | 91802 | PHOTOHD | 1 |  | Photo Produit 91802 |  | http://begfrance.fr/media/photo/91802.jpg
LUXOMATIC | 91811 | PHOTOHD | 1 |  | Photo Produit 91811 |  | http://begfrance.fr/media/photo/91811.jpg
LUXOMATIC | 91812 | PHOTOHD | 1 |  | Photo Produit 91812 |  | http://begfrance.fr/media/photo/91812.jpg
LUXOMATIC | 91821 | PHOTOHD | 1 |  | Photo Produit 91821 |  | http://begfrance.fr/media/photo/91821.jpg
LUXOMATIC | 91822 | PHOTOHD | 1 |  | Photo Produit 91822 |  | http://begfrance.fr/media/photo/91822.jpg
LUXOMATIC | 91831 | PHOTOHD | 1 |  | Photo Produit 91831 |  | http://begfrance.fr/media/photo/91831.jpg
LUXOMATIC | 91832 | PHOTOHD | 1 |  | Photo Produit 91832 |  | http://begfrance.fr/media/photo/91832.jpg
LUXOMAT | 92000 | PHOTOHD | 1 |  | Photo Produit 92000 |  | http://beg.luxomat.com/bmeall/92000.jpg
LUXOMAT | 92018 | PHOTOHD | 1 |  | Photo Produit 92018 |  | http://begfrance.fr/media/photo/92018.jpg
LUXOMAT | 92033 | PHOTOHD | 1 |  | Photo Produit 92033 |  | http://beg.luxomat.com/bmeall/92033.jpg
LUXOMAT | 92040 | PHOTOHD | 1 |  | Photo Produit 92040 |  | http://begfrance.fr/media/photo/92040.jpg
SMARTHOME | 92046 | PHOTOHD | 1 |  | Photo Produit 92046 |  | http://begfrance.fr/media/photo/92046.jpg
LUXOMATIC | 92048 | PHOTOHD | 1 |  | Photo Produit 92048 |  | http://begfrance.fr/media/photo/92048.jpg
SMARTHOME | 92053 | PHOTOHD | 1 |  | Photo Produit 92053 |  | http://begfrance.fr/media/photo/92053.jpg
SMARTHOME | 92054 | PHOTOHD | 1 |  | Photo Produit 92054 |  | http://begfrance.fr/media/photo/92054.jpg
SMARTHOME | 92059 | PHOTOHD | 1 |  | Photo Produit 92059 |  | http://begfrance.fr/media/photo/92059.jpg
LUXOMAT | 92066 | PHOTOHD | 1 |  | Photo Produit 92066 |  | http://begfrance.fr/media/photo/92066.jpg
LUXOMAT | 92067 | PHOTOHD | 1 |  | Photo Produit 92067 |  | http://beg.luxomat.com/bmeall/92067.jpg
LUXOMAT | 92071 | PHOTOHD | 1 |  | Photo Produit 92071 |  | http://beg.luxomat.com/bmeall/92071.jpg
LUXOMAT | 92072 | PHOTOHD | 1 |  | Photo Produit 92072 |  | http://beg.luxomat.com/bmeall/92072.jpg
LUXOMAT | 92077 | PHOTOHD | 1 |  | Photo Produit 92077 |  | http://beg.luxomat.com/bmeall/92077.jpg
LUXOMAT | 92090 | PHOTOHD | 1 |  | Photo Produit 92090 |  | http://beg.luxomat.com/bmeall/92090.jpg
LUXOMAT | 92092 | PHOTOHD | 1 |  | Photo Produit 92092 |  | http://beg.luxomat.com/bmeall/92092.jpg
LUXOMAT | 92093 | PHOTOHD | 1 |  | Photo Produit 92093 |  | http://beg.luxomat.com/bmeall/92093.jpg
LUXOMAT | 92094 | PHOTOHD | 1 |  | Photo Produit 92094 |  | http://beg.luxomat.com/bmeall/92094.jpg
LUXOMAT | 92095 | PHOTOHD | 1 |  | Photo Produit 92095 |  | http://beg.luxomat.com/bmeall/92095.jpg
LUXOMAT | 92097 | PHOTOHD | 1 |  | Photo Produit 92097 |  | http://beg.luxomat.com/bmeall/92097.jpg
LUXOMAT | 92098 | PHOTOHD | 1 |  | Photo Produit 92098 |  | http://beg.luxomat.com/bmeall/92098.jpg
LUXOMAT | 92100 | PHOTOHD | 1 |  | Photo Produit 92100 |  | http://begfrance.fr/media/photo/92100.jpg
LUXOMAT | 92102 | PHOTOHD | 1 |  | Photo Produit 92102 |  | http://begfrance.fr/media/photo/92102.jpg
LUXOMAT | 92104 | PHOTOHD | 1 |  | Photo Produit 92104 |  | http://beg.luxomat.com/bmeall/92104.jpg
LUXOMAT | 92105 | PHOTOHD | 1 |  | Photo Produit 92105 |  | http://beg.luxomat.com/bmeall/92105.jpg
LUXOMAT | 92111 | PHOTOHD | 1 |  | Photo Produit 92111 |  | http://begfrance.fr/media/photo/92111.jpg
LUXOMAT | 92112 | PHOTOHD | 1 |  | Photo Produit 92112 |  | http://beg.luxomat.com/bmeall/92112.jpg
LUXOMAT | 92113 | PHOTOHD | 1 |  | Photo Produit 92113 |  | http://beg.luxomat.com/bmeall/92113.jpg
LUXOMAT | 92114 | PHOTOHD | 1 |  | Photo Produit 92114 |  | http://beg.luxomat.com/bmeall/92114.jpg
LUXOMAT | 92115 | PHOTOHD | 1 |  | Photo Produit 92115 |  | http://beg.luxomat.com/bmeall/92115.jpg
LUXOMAT | 92116 | PHOTOHD | 1 |  | Photo Produit 92116 |  | http://beg.luxomat.com/bmeall/92116.jpg
LUXOMAT | 92119 | PHOTOHD | 1 |  | Photo Produit 92119 |  | http://beg.luxomat.com/bmeall/92119.jpg
LUXOMAT | 92121 | PHOTOHD | 1 |  | Photo Produit 92121 |  | http://beg.luxomat.com/bmeall/92121.jpg
LUXOMAT | 92122 | PHOTOHD | 1 |  | Photo Produit 92122 |  | http://beg.luxomat.com/bmeall/92122.jpg
LUXOMAT | 92123 | PHOTOHD | 1 |  | Photo Produit 92123 |  | http://beg.luxomat.com/bmeall/92123.jpg
LUXOMAT | 92135 | PHOTOHD | 1 |  | Photo Produit 92135 |  | http://beg.luxomat.com/bmeall/92135.jpg
LUXOMAT | 92136 | PHOTOHD | 1 |  | Photo Produit 92136 |  | http://beg.luxomat.com/bmeall/92136.jpg
LUXOMAT | 92139 | PHOTOHD | 1 |  | Photo Produit 92139 |  | http://beg.luxomat.com/bmeall/92139.jpg
LUXOMAT | 92140 | PHOTOHD | 1 |  | Photo Produit 92140 |  | http://beg.luxomat.com/bmeall/92140.jpg
LUXOMAT | 92141 | PHOTOHD | 1 |  | Photo Produit 92141 |  | http://beg.luxomat.com/bmeall/92141.jpg
LUXOMAT | 92142 | PHOTOHD | 1 |  | Photo Produit 92142 |  | http://beg.luxomat.com/bmeall/92142.jpg
LUXOMAT | 92143 | PHOTOHD | 1 |  | Photo Produit 92143 |  | http://beg.luxomat.com/bmeall/92143.jpg
LUXOMAT | 92144 | PHOTOHD | 1 |  | Photo Produit 92144 |  | http://beg.luxomat.com/bmeall/92144.jpg
LUXOMAT | 92147 | PHOTOHD | 1 |  | Photo Produit 92147 |  | http://beg.luxomat.com/bmeall/92147.jpg
LUXOMAT | 92148 | PHOTOHD | 1 |  | Photo Produit 92148 |  | http://beg.luxomat.com/bmeall/92148.jpg
LUXOMAT | 92149 | PHOTOHD | 1 |  | Photo Produit 92149 |  | http://beg.luxomat.com/bmeall/92149.jpg
LUXOMAT | 92150 | PHOTOHD | 1 |  | Photo Produit 92150 |  | http://beg.luxomat.com/bmeall/92150.jpg
LUXOMAT | 92151 | PHOTOHD | 1 |  | Photo Produit 92151 |  | http://beg.luxomat.com/bmeall/92151.jpg
LUXOMAT | 92152 | PHOTOHD | 1 |  | Photo Produit 92152 |  | http://beg.luxomat.com/bmeall/92152.jpg
LUXOMAT | 92153 | PHOTOHD | 1 |  | Photo Produit 92153 |  | http://beg.luxomat.com/bmeall/92153.jpg
LUXOMAT | 92154 | PHOTOHD | 1 |  | Photo Produit 92154 |  | http://beg.luxomat.com/bmeall/92154.jpg
LUXOMAT | 92155 | PHOTOHD | 1 |  | Photo Produit 92155 |  | http://beg.luxomat.com/bmeall/92155.jpg
LUXOMAT | 92156 | PHOTOHD | 1 |  | Photo Produit 92156 |  | http://beg.luxomat.com/bmeall/92156.jpg
LUXOMAT | 92157 | PHOTOHD | 1 |  | Photo Produit 92157 |  | http://beg.luxomat.com/bmeall/92157.jpg
LUXOMAT | 92158 | PHOTOHD | 1 |  | Photo Produit 92158 |  | http://beg.luxomat.com/bmeall/92158.jpg
LUXOMAT | 92159 | PHOTOHD | 1 |  | Photo Produit 92159 |  | http://beg.luxomat.com/bmeall/92159.jpg
LUXOMAT | 92160 | PHOTOHD | 1 |  | Photo Produit 92160 |  | http://beg.luxomat.com/bmeall/92160.jpg
LUXOMAT | 92161 | PHOTOHD | 1 |  | Photo Produit 92161 |  | http://beg.luxomat.com/bmeall/92161.jpg
LUXOMAT | 92163 | PHOTOHD | 1 |  | Photo Produit 92163 |  | http://beg.luxomat.com/bmeall/92163.jpg
LUXOMAT | 92164 | PHOTOHD | 1 |  | Photo Produit 92164 |  | http://beg.luxomat.com/bmeall/92164.jpg
LUXOMAT | 92165 | PHOTOHD | 1 |  | Photo Produit 92165 |  | http://beg.luxomat.com/bmeall/92165.jpg
LUXOMAT | 92166 | PHOTOHD | 1 |  | Photo Produit 92166 |  | http://beg.luxomat.com/bmeall/92166.jpg
LUXOMAT | 92167 | PHOTOHD | 1 |  | Photo Produit 92167 |  | http://beg.luxomat.com/bmeall/92167.jpg
LUXOMAT | 92170 | PHOTOHD | 1 |  | Photo Produit 92170 |  | http://begfrance.fr/media/photo/92170.jpg
LUXOMAT | 92171 | PHOTOHD | 1 |  | Photo Produit 92171 |  | http://begfrance.fr/media/photo/92171.jpg
LUXOMAT | 92172 | PHOTOHD | 1 |  | Photo Produit 92172 |  | http://begfrance.fr/media/photo/92172.jpg
LUXOMAT | 92173 | PHOTOHD | 1 |  | Photo Produit 92173 |  | http://begfrance.fr/media/photo/92173.jpg
LUXOMAT | 92175 | PHOTOHD | 1 |  | Photo Produit 92175 |  | http://begfrance.fr/media/photo/92175.jpg
LUXOMAT | 92176 | PHOTOHD | 1 |  | Photo Produit 92176 |  | http://begfrance.fr/media/photo/92176.jpg
LUXOMAT | 92177 | PHOTOHD | 1 |  | Photo Produit 92177 |  | http://begfrance.fr/media/photo/92177.jpg
LUXOMAT | 92178 | PHOTOHD | 1 |  | Photo Produit 92178 |  | http://begfrance.fr/media/photo/92178.jpg
LUXOMAT | 92179 | PHOTOHD | 1 |  | Photo Produit 92179 |  | http://begfrance.fr/media/photo/92179.jpg
LUXOMAT | 92184 | PHOTOHD | 1 |  | Photo Produit 92184 |  | http://beg.luxomat.com/bmeall/92184.jpg
LUXOMAT | 92185 | PHOTOHD | 1 |  | Photo Produit 92185 |  | http://beg.luxomat.com/bmeall/92185.jpg
LUXOMAT | 92186 | PHOTOHD | 1 |  | Photo Produit 92186 |  | http://beg.luxomat.com/bmeall/92186.jpg
LUXOMAT | 92188 | PHOTOHD | 1 |  | Photo Produit 92188 |  | http://beg.luxomat.com/bmeall/92188.jpg
LUXOMAT | 92190 | PHOTOHD | 1 |  | Photo Produit 92190 |  | http://beg.luxomat.com/bmeall/92190.jpg
LUXOMAT | 92194 | PHOTOHD | 1 |  | Photo Produit 92194 |  | http://beg.luxomat.com/bmeall/92194.jpg
LUXOMAT | 92196 | PHOTOHD | 1 |  | Photo Produit 92196 |  | http://beg.luxomat.com/bmeall/92196.jpg
LUXOMAT | 92197 | PHOTOHD | 1 |  | Photo Produit 92197 |  | http://beg.luxomat.com/bmeall/92197.jpg
LUXOMAT | 92198 | PHOTOHD | 1 |  | Photo Produit 92198 |  | http://beg.luxomat.com/bmeall/92198.jpg
LUXOMAT | 92199 | PHOTOHD | 1 |  | Photo Produit 92199 |  | http://beg.luxomat.com/bmeall/92199.jpg
LUXOMAT | 92200 | PHOTOHD | 1 |  | Photo Produit 92200 |  | http://beg.luxomat.com/bmeall/92200.jpg
LUXOMAT | 92201 | PHOTOHD | 1 |  | Photo Produit 92201 |  | http://beg.luxomat.com/bmeall/92201.jpg
LUXOMAT | 92206 | PHOTOHD | 1 |  | Photo Produit 92206 |  | http://beg.luxomat.com/bmeall/92206.jpg
LUXOMAT | 92215 | PHOTOHD | 1 |  | Photo Produit 92215 |  | http://beg.luxomat.com/bmeall/92215.jpg
LUXOMAT | 92217 | PHOTOHD | 1 |  | Photo Produit 92217 |  | http://beg.luxomat.com/bmeall/92217.jpg
LUXOMAT | 92218 | PHOTOHD | 1 |  | Photo Produit 92218 |  | http://beg.luxomat.com/bmeall/92218.jpg
LUXOMAT | 92219 | PHOTOHD | 1 |  | Photo Produit 92219 |  | http://beg.luxomat.com/bmeall/92219.jpg
LUXOMAT | 92220 | PHOTOHD | 1 |  | Photo Produit 92220 |  | http://begfrance.fr/media/photo/92220.jpg
LUXOMAT | 92235 | PHOTOHD | 1 |  | Photo Produit 92235 |  | http://beg.luxomat.com/bmeall/92235.jpg
LUXOMAT | 92236 | PHOTOHD | 1 |  | Photo Produit 92236 |  | http://beg.luxomat.com/bmeall/92236.jpg
LUXOMAT | 92237 | PHOTOHD | 1 |  | Photo Produit 92237 |  | http://beg.luxomat.com/bmeall/92237.jpg
LUXOMAT | 92238 | PHOTOHD | 1 |  | Photo Produit 92238 |  | http://beg.luxomat.com/bmeall/92238.jpg
LUXOMAT | 92239 | PHOTOHD | 1 |  | Photo Produit 92239 |  | http://beg.luxomat.com/bmeall/92239.jpg
LUXOMAT | 92240 | PHOTOHD | 1 |  | Photo Produit 92240 |  | http://beg.luxomat.com/bmeall/92240.jpg
LUXOMAT | 92241 | PHOTOHD | 1 |  | Photo Produit 92241 |  | http://beg.luxomat.com/bmeall/92241.jpg
LUXOMAT | 92243 | PHOTOHD | 1 |  | Photo Produit 92243 |  | http://beg.luxomat.com/bmeall/92243.jpg
LUXOMAT | 92244 | PHOTOHD | 1 |  | Photo Produit 92244 |  | http://beg.luxomat.com/bmeall/92244.jpg
LUXOMAT | 92245 | PHOTOHD | 1 |  | Photo Produit 92245 |  | http://beg.luxomat.com/bmeall/92245.jpg
LUXOMAT | 92247 | PHOTOHD | 1 |  | Photo Produit 92247 |  | http://beg.luxomat.com/bmeall/92247.jpg
LUXOMAT | 92248 | PHOTOHD | 1 |  | Photo Produit 92248 |  | http://beg.luxomat.com/bmeall/92248.jpg
LUXOMAT | 92249 | PHOTOHD | 1 |  | Photo Produit 92249 |  | http://beg.luxomat.com/bmeall/92249.jpg
LUXOMAT | 92250 | PHOTOHD | 1 |  | Photo Produit 92250 |  | http://begfrance.fr/media/photo/92250.jpg
LUXOMAT | 92251 | PHOTOHD | 1 |  | Photo Produit 92251 |  | http://beg.luxomat.com/bmeall/92251.jpg
LUXOMAT | 92252 | PHOTOHD | 1 |  | Photo Produit 92252 |  | http://beg.luxomat.com/bmeall/92252.jpg
LUXOMAT | 92253 | PHOTOHD | 1 |  | Photo Produit 92253 |  | http://beg.luxomat.com/bmeall/92253.jpg
LUXOMAT | 92254 | PHOTOHD | 1 |  | Photo Produit 92254 |  | http://beg.luxomat.com/bmeall/92254.jpg
LUXOMAT | 92255 | PHOTOHD | 1 |  | Photo Produit 92255 |  | http://beg.luxomat.com/bmeall/92255.jpg
LUXOMAT | 92257 | PHOTOHD | 1 |  | Photo Produit 92257 |  | http://beg.luxomat.com/bmeall/92257.jpg
LUXOMAT | 92258 | PHOTOHD | 1 |  | Photo Produit 92258 |  | http://beg.luxomat.com/bmeall/92258.jpg
LUXOMAT | 92260 | PHOTOHD | 1 |  | Photo Produit 92260 |  | http://begfrance.fr/media/photo/92260.jpg
LUXOMAT | 92265 | PHOTOHD | 1 |  | Photo Produit 92265 |  | http://beg.luxomat.com/bmeall/92265.jpg
LUXOMAT | 92270 | PHOTOHD | 1 |  | Photo Produit 92270 |  | http://beg.luxomat.com/bmeall/92270.jpg
LUXOMAT | 92271 | PHOTOHD | 1 |  | Photo Produit 92271 |  | http://begfrance.fr/media/photo/92271.jpg
LUXOMAT | 92272 | PHOTOHD | 1 |  | Photo Produit 92272 |  | http://beg.luxomat.com/bmeall/92272.jpg
LUXOMAT | 92273 | PHOTOHD | 1 |  | Photo Produit 92273 |  | http://begfrance.fr/media/photo/92273.jpg
LUXOMAT | 92274 | PHOTOHD | 1 |  | Photo Produit 92274 |  | http://beg.luxomat.com/bmeall/92274.jpg
LUXOMAT | 92275 | PHOTOHD | 1 |  | Photo Produit 92275 |  | http://beg.luxomat.com/bmeall/92275.jpg
LUXOMAT | 92276 | PHOTOHD | 1 |  | Photo Produit 92276 |  | http://beg.luxomat.com/bmeall/92276.jpg
LUXOMAT | 92279 | PHOTOHD | 1 |  | Photo Produit 92279 |  | http://beg.luxomat.com/bmeall/92279.jpg
LUXOMAT | 92280 | PHOTOHD | 1 |  | Photo Produit 92280 |  | http://beg.luxomat.com/bmeall/92280.jpg
LUXOMAT | 92281 | PHOTOHD | 1 |  | Photo Produit 92281 |  | http://beg.luxomat.com/bmeall/92281.jpg
LUXOMAT | 92294 | PHOTOHD | 1 |  | Photo Produit 92294 |  | http://begfrance.fr/media/photo/92294.jpg
LUXOMATnet | 92300 | PHOTOHD | 1 |  | Photo Produit 92300 |  | http://begfrance.fr/media/photo/92300.jpg
LUXOMATnet | 92301 | PHOTOHD | 1 |  | Photo Produit 92301 |  | http://begfrance.fr/media/photo/92301.jpg
LUXOMAT | 92305 | PHOTOHD | 1 |  | Photo Produit 92305 |  | http://beg.luxomat.com/bmeall/92305.jpg
LUXOMAT | 92306 | PHOTOHD | 1 |  | Photo Produit 92306 |  | http://beg.luxomat.com/bmeall/92306.jpg
LUXOMAT | 92310 | PHOTOHD | 1 |  | Photo Produit 92310 |  | http://beg.luxomat.com/bmeall/92310.jpg
LUXOMAT | 92313 | PHOTOHD | 1 |  | Photo Produit 92313 |  | http://begfrance.fr/media/photo/92313.jpg
LUXOMAT | 92315 | PHOTOHD | 1 |  | Photo Produit 92315 |  | http://begfrance.fr/media/photo/92315.jpg
LUXOMAT | 92316 | PHOTOHD | 1 |  | Photo Produit 92316 |  | http://begfrance.fr/media/photo/92316.jpg
LUXOMAT | 92320 | PHOTOHD | 1 |  | Photo Produit 92320 |  | http://beg.luxomat.com/bmeall/92320.jpg
LUXOMAT | 92327 | PHOTOHD | 1 |  | Photo Produit 92327 |  | http://begfrance.fr/media/photo/92327.jpg
LUXOMAT | 92328 | PHOTOHD | 1 |  | Photo Produit 92328 |  | http://beg.luxomat.com/bmeall/92328.jpg
LUXOMAT | 92329 | PHOTOHD | 1 |  | Photo Produit 92329 |  | http://begfrance.fr/media/photo/92329.jpg
LUXOMAT | 92332 | PHOTOHD | 1 |  | Photo Produit 92332 |  | http://beg.luxomat.com/bmeall/92332.jpg
LUXOMAT | 92346 | PHOTOHD | 1 |  | Photo Produit 92346 |  | http://begfrance.fr/media/photo/92346.jpg
LUXOMAT | 92348 | PHOTOHD | 1 |  | Photo Produit 92348 |  | http://begfrance.fr/media/photo/92348.jpg
LUXOMATIC | 92350 | PHOTOHD | 1 |  | Photo Produit 92350 |  | http://begfrance.fr/media/photo/92350.jpg
LUXOMATIC | 92351 | PHOTOHD | 1 |  | Photo Produit 92351 |  | http://begfrance.fr/media/photo/92351.jpg
LUXOMATIC | 92352 | PHOTOHD | 1 |  | Photo Produit 92352 |  | http://begfrance.fr/media/photo/92352.jpg
LUXOMATIC | 92353 | PHOTOHD | 1 |  | Photo Produit 92353 |  | http://begfrance.fr/media/photo/92353.jpg
LUXOMATIC | 92354 | PHOTOHD | 1 |  | Photo Produit 92354 |  | http://begfrance.fr/media/photo/92354.jpg
LUXOMATIC | 92355 | PHOTOHD | 1 |  | Photo Produit 92355 |  | http://begfrance.fr/media/photo/92355.jpg
LUXOMAT | 92365 | PHOTOHD | 1 |  | Photo Produit 92365 |  | http://beg.luxomat.com/bmeall/92365.jpg
LUXOMAT | 92367 | PHOTOHD | 1 |  | Photo Produit 92367 |  | http://beg.luxomat.com/bmeall/92367.jpg
LUXOMAT | 92368 | PHOTOHD | 1 |  | Photo Produit 92368 |  | http://beg.luxomat.com/bmeall/92368.jpg
LUXOMAT | 92369 | PHOTOHD | 1 |  | Photo Produit 92369 |  | http://beg.luxomat.com/bmeall/92369.jpg
LUXOMATIC | 92373 | PHOTOHD | 1 |  | Photo Produit 92373 |  | http://begfrance.fr/media/photo/92373.jpg
LUXOMAT | 92375 | PHOTOHD | 1 |  | Photo Produit 92375 |  | http://beg.luxomat.com/bmeall/92375.jpg
LUXOMAT | 92376 | PHOTOHD | 1 |  | Photo Produit 92376 |  | http://beg.luxomat.com/bmeall/92376.jpg
LUXOMATIC | 92381 | PHOTOHD | 1 |  | Photo Produit 92381 |  | http://begfrance.fr/media/photo/92381.jpg
LUXOMATIC | 92382 | PHOTOHD | 1 |  | Photo Produit 92382 |  | http://begfrance.fr/media/photo/92382.jpg
LUXOMAT | 92386 | PHOTOHD | 1 |  | Photo Produit 92386 |  | http://beg.luxomat.com/bmeall/92386.jpg
LUXOMATIC | 92391 | PHOTOHD | 1 |  | Photo Produit 92391 |  | http://begfrance.fr/media/photo/92391.jpg
LUXOMATIC | 92392 | PHOTOHD | 1 |  | Photo Produit 92392 |  | http://begfrance.fr/media/photo/92392.jpg
LUXOMATIC | 92393 | PHOTOHD | 1 |  | Photo Produit 92393 |  | http://begfrance.fr/media/photo/92393.jpg
LUXOMATIC | 92394 | PHOTOHD | 1 |  | Photo Produit 92394 |  | http://begfrance.fr/media/photo/92394.jpg
LUXOMATIC | 92395 | PHOTOHD | 1 |  | Photo Produit 92395 |  | http://begfrance.fr/media/photo/92395.jpg
LUXOMAT | 92396 | PHOTOHD | 1 |  | Photo Produit 92396 |  | http://beg.luxomat.com/bmeall/92396.jpg
LUXOMATIC | 92400 | PHOTOHD | 1 |  | Photo Produit 92400 |  | http://begfrance.fr/media/photo/92400.jpg
LUXOMATIC | 92401 | PHOTOHD | 1 |  | Photo Produit 92401 |  | http://begfrance.fr/media/photo/92401.jpg
LUXOMATIC | 92403 | PHOTOHD | 1 |  | Photo Produit 92403 |  | http://begfrance.fr/media/photo/92403.jpg
LUXOMATIC | 92405 | PHOTOHD | 1 |  | Photo Produit 92405 |  | http://begfrance.fr/media/photo/92405.jpg
LUXOMATIC | 92414 | PHOTOHD | 1 |  | Photo Produit 92414 |  | http://begfrance.fr/media/photo/92414.jpg
LUXOMATIC | 92415 | PHOTOHD | 1 |  | Photo Produit 92415 |  | http://begfrance.fr/media/photo/92415.jpg
LUXOMATIC | 92416 | PHOTOHD | 1 |  | Photo Produit 92416 |  | http://begfrance.fr/media/photo/92416.jpg
LUXOMATIC | 92417 | PHOTOHD | 1 |  | Photo Produit 92417 |  | http://begfrance.fr/media/photo/92417.jpg
LUXOMATnet | 92430 | PHOTOHD | 1 |  | Photo Produit 92430 |  | http://begfrance.fr/media/photo/92430.jpg
LUXOMATnet | 92431 | PHOTOHD | 1 |  | Photo Produit 92431 |  | http://begfrance.fr/media/photo/92431.jpg
LUXOMATnet | 92432 | PHOTOHD | 1 |  | Photo Produit 92432 |  | http://begfrance.fr/media/photo/92432.jpg
LUXOMATnet | 92433 | PHOTOHD | 1 |  | Photo Produit 92433 |  | http://begfrance.fr/media/photo/92433.jpg
LUXOMATnet | 92434 | PHOTOHD | 1 |  | Photo Produit 92434 |  | http://begfrance.fr/media/photo/92434.jpg
LUXOMATnet | 92435 | PHOTOHD | 1 |  | Photo Produit 92435 |  | http://begfrance.fr/media/photo/92435.jpg
LUXOMATnet | 92437 | PHOTOHD | 1 |  | Photo Produit 92437 |  | http://begfrance.fr/media/photo/92437.jpg
LUXOMAT | 92440 | PHOTOHD | 1 |  | Photo Produit 92440 |  | http://beg.luxomat.com/bmeall/92440.jpg
LUXOMAT | 92441 | PHOTOHD | 1 |  | Photo Produit 92441 |  | http://beg.luxomat.com/bmeall/92441.jpg
LUXOMAT | 92442 | PHOTOHD | 1 |  | Photo Produit 92442 |  | http://beg.luxomat.com/bmeall/92442.jpg
LUXOMAT | 92443 | PHOTOHD | 1 |  | Photo Produit 92443 |  | http://beg.luxomat.com/bmeall/92443.jpg
LUXOMAT | 92444 | PHOTOHD | 1 |  | Photo Produit 92444 |  | http://beg.luxomat.com/bmeall/92444.jpg
LUXOMAT | 92445 | PHOTOHD | 1 |  | Photo Produit 92445 |  | http://beg.luxomat.com/bmeall/92445.jpg
LUXOMATnet | 92454 | PHOTOHD | 1 |  | Photo Produit 92454 |  | http://begfrance.fr/media/photo/92454.jpg
LUXOMATnet | 92456 | PHOTOHD | 1 |  | Photo Produit 92456 |  | http://begfrance.fr/media/photo/92456.jpg
LUXOMATnet | 92459 | PHOTOHD | 1 |  | Photo Produit 92459 |  | http://begfrance.fr/media/photo/92459.jpg
LUXOMATnet | 92461 | PHOTOHD | 1 |  | Photo Produit 92461 |  | http://begfrance.fr/media/photo/92461.jpg
LUXOMAT | 92467 | PHOTOHD | 1 |  | Photo Produit 92467 |  | http://beg.luxomat.com/bmeall/92467.jpg
LUXOMAT | 92473 | PHOTOHD | 1 |  | Photo Produit 92473 |  | http://beg.luxomat.com/bmeall/92473.jpg
LUXOMAT | 92475 | PHOTOHD | 1 |  | Photo Produit 92475 |  | http://beg.luxomat.com/bmeall/92475.jpg
LUXOMAT | 92479 | PHOTOHD | 1 |  | Photo Produit 92479 |  | http://beg.luxomat.com/bmeall/92479.jpg
LUXOMAT | 92480 | PHOTOHD | 1 |  | Photo Produit 92480 |  | http://beg.luxomat.com/bmeall/92480.jpg
SMARTHOME | 92481 | PHOTOHD | 1 |  | Photo Produit 92481 |  | http://begfrance.fr/media/photo/92481.jpg
SMARTHOME | 92482 | PHOTOHD | 1 |  | Photo Produit 92482 |  | http://begfrance.fr/media/photo/92482.jpg
LUXOMAT | 92483 | PHOTOHD | 1 |  | Photo Produit 92483 |  | http://begfrance.fr/media/photo/92483.jpg
LUXOMAT | 92484 | PHOTOHD | 1 |  | Photo Produit 92484 |  | http://begfrance.fr/media/photo/92484.jpg
LUXOMAT | 92485 | PHOTOHD | 1 |  | Photo Produit 92485 |  | http://beg.luxomat.com/bmeall/92485.jpg
LUXOMAT | 92486 | PHOTOHD | 1 |  | Photo Produit 92486 |  | http://beg.luxomat.com/bmeall/92486.jpg
LUXOMAT | 92488 | PHOTOHD | 1 |  | Photo Produit 92488 |  | http://beg.luxomat.com/bmeall/92488.jpg
LUXOMAT | 92489 | PHOTOHD | 1 |  | Photo Produit 92489 |  | http://beg.luxomat.com/bmeall/92489.jpg
SMARTHOME | 92498 | PHOTOHD | 1 |  | Photo Produit 92498 |  | http://begfrance.fr/media/photo/92498.jpg
SMARTHOME | 92506 | PHOTOHD | 1 |  | Photo Produit 92506 |  | http://begfrance.fr/media/photo/92506.jpg
LUXOMAT | 92507 | PHOTOHD | 1 |  | Photo Produit 92507 |  | http://beg.luxomat.com/bmeall/92507.jpg
LUXOMATnet | 92508 | PHOTOHD | 1 |  | Photo Produit 92508 |  | http://begfrance.fr/media/photo/92508.jpg
LUXOMAT | 92520 | PHOTOHD | 1 |  | Photo Produit 92520 |  | http://beg.luxomat.com/bmeall/92520.jpg
LUXOMAT | 92530 | PHOTOHD | 1 |  | Photo Produit 92530 |  | http://beg.luxomat.com/bmeall/92530.jpg
LUXOMATIC | 92531 | PHOTOHD | 1 |  | Photo Produit 92531 |  | http://beg.luxomat.com/bmeall/92531.jpg
LUXOMATIC | 92532 | PHOTOHD | 1 |  | Photo Produit 92532 |  | http://beg.luxomat.com/bmeall/92532.jpg
LUXOMATIC | 92533 | PHOTOHD | 1 |  | Photo Produit 92533 |  | http://beg.luxomat.com/bmeall/92533.jpg
LUXOMATIC | 92534 | PHOTOHD | 1 |  | Photo Produit 92534 |  | http://beg.luxomat.com/bmeall/92534.jpg
LUXOMAT | 92536 | PHOTOHD | 1 |  | Photo Produit 92536 |  | http://beg.luxomat.com/bmeall/92536.jpg
LUXOMAT | 92537 | PHOTOHD | 1 |  | Photo Produit 92537 |  | http://begfrance.fr/media/photo/92537.jpg
LUXOMAT | 92547 | PHOTOHD | 1 |  | Photo Produit 92547 |  | http://beg.luxomat.com/bmeall/92547.jpg
LUXOMAT | 92550 | PHOTOHD | 1 |  | Photo Produit 92550 |  | http://beg.luxomat.com/bmeall/92550.jpg
LUXOMAT | 92555 | PHOTOHD | 1 |  | Photo Produit 92555 |  | http://beg.luxomat.com/bmeall/92555.jpg
LUXOMAT | 92562 | PHOTOHD | 1 |  | Photo Produit 92562 |  | http://beg.luxomat.com/bmeall/92562.jpg
LUXOMAT | 92563 | PHOTOHD | 1 |  | Photo Produit 92563 |  | http://beg.luxomat.com/bmeall/92563.jpg
LUXOMAT | 92565 | PHOTOHD | 1 |  | Photo Produit 92565 |  | http://beg.luxomat.com/bmeall/92565.jpg
LUXOMATnet | 92568 | PHOTOHD | 1 |  | Photo Produit 92568 |  | http://begfrance.fr/media/photo/92568.jpg
LUXOMAT | 92575 | PHOTOHD | 1 |  | Photo Produit 92575 |  | http://beg.luxomat.com/bmeall/92575.jpg
LUXOMAT | 92576 | PHOTOHD | 1 |  | Photo Produit 92576 |  | http://beg.luxomat.com/bmeall/92576.jpg
LUXOMAT | 92577 | PHOTOHD | 1 |  | Photo Produit 92577 |  | http://beg.luxomat.com/bmeall/92577.jpg
LUXOMAT | 92580 | PHOTOHD | 1 |  | Photo Produit 92580 |  | http://beg.luxomat.com/bmeall/92580.jpg
LUXOMAT | 92583 | PHOTOHD | 1 |  | Photo Produit 92583 |  | http://beg.luxomat.com/bmeall/92583.jpg
LUXOMAT | 92585 | PHOTOHD | 1 |  | Photo Produit 92585 |  | http://beg.luxomat.com/bmeall/92585.jpg
LUXOMAT | 92586 | PHOTOHD | 1 |  | Photo Produit 92586 |  | http://beg.luxomat.com/bmeall/92586.jpg
LUXOMAT | 92587 | PHOTOHD | 1 |  | Photo Produit 92587 |  | http://beg.luxomat.com/bmeall/92587.jpg
LUXOMAT | 92589 | PHOTOHD | 1 |  | Photo Produit 92589 |  | http://beg.luxomat.com/bmeall/92589.jpg
LUXOMATnet | 92591 | PHOTOHD | 1 |  | Photo Produit 92591 |  | http://beg.luxomat.com/bmeall/92591.jpg
LUXOMAT | 92593 | PHOTOHD | 1 |  | Photo Produit 92593 |  | http://beg.luxomat.com/bmeall/92593.jpg
LUXOMATnet | 92594 | PHOTOHD | 1 |  | Photo Produit 92594 |  | http://beg.luxomat.com/bmeall/92594.jpg
LUXOMATIC | 92598 | PHOTOHD | 1 |  | Photo Produit 92598 |  | http://beg.luxomat.com/bmeall/92598.jpg
LUXOMATIC | 92599 | PHOTOHD | 1 |  | Photo Produit 92599 |  | http://beg.luxomat.com/bmeall/92599.jpg
LUXOMAT | 92616 | PHOTOHD | 1 |  | Photo Produit 92616 |  | http://beg.luxomat.com/bmeall/92616.jpg
LUXOMAT | 92621 | PHOTOHD | 1 |  | Photo Produit 92621 |  | http://beg.luxomat.com/bmeall/92621.jpg
LUXOMAT | 92622 | PHOTOHD | 1 |  | Photo Produit 92622 |  | http://beg.luxomat.com/bmeall/92622.jpg
LUXOMAT | 92623 | PHOTOHD | 1 |  | Photo Produit 92623 |  | http://beg.luxomat.com/bmeall/92623.jpg
LUXOMATIC | 92626 | PHOTOHD | 1 |  | Photo Produit 92626 |  | http://beg.luxomat.com/bmeall/92626.jpg
LUXOMATIC | 92627 | PHOTOHD | 1 |  | Photo Produit 92627 |  | http://beg.luxomat.com/bmeall/92627.jpg
LUXOMATIC | 92628 | PHOTOHD | 1 |  | Photo Produit 92628 |  | http://beg.luxomat.com/bmeall/92628.jpg
LUXOMATIC | 92629 | PHOTOHD | 1 |  | Photo Produit 92629 |  | http://beg.luxomat.com/bmeall/92629.jpg
LUXOMAT | 92630 | PHOTOHD | 1 |  | Photo Produit 92630 |  | http://beg.luxomat.com/bmeall/92630.jpg
LUXOMAT | 92631 | PHOTOHD | 1 |  | Photo Produit 92631 |  | http://beg.luxomat.com/bmeall/92631.jpg
LUXOMAT | 92632 | PHOTOHD | 1 |  | Photo Produit 92632 |  | http://beg.luxomat.com/bmeall/92632.jpg
LUXOMAT | 92633 | PHOTOHD | 1 |  | Photo Produit 92633 |  | http://beg.luxomat.com/bmeall/92633.jpg
LUXOMAT | 92634 | PHOTOHD | 1 |  | Photo Produit 92634 |  | http://beg.luxomat.com/bmeall/92634.jpg
LUXOMAT | 92641 | PHOTOHD | 1 |  | Photo Produit 92641 |  | http://begfrance.fr/media/photo/92641.jpg
LUXOMAT | 92649 | PHOTOHD | 1 |  | Photo Produit 92649 |  | http://beg.luxomat.com/bmeall/92649.jpg
LUXOMAT | 92650 | PHOTOHD | 1 |  | Photo Produit 92650 |  | http://beg.luxomat.com/bmeall/92650.jpg
LUXOMAT | 92652 | PHOTOHD | 1 |  | Photo Produit 92652 |  | http://beg.luxomat.com/bmeall/92652.jpg
CHRONOLUX | 92655 | PHOTOHD | 1 |  | Photo Produit 92655 |  | http://beg.luxomat.com/bmeall/92655.jpg
CHRONOLUX | 92656 | PHOTOHD | 1 |  | Photo Produit 92656 |  | http://beg.luxomat.com/bmeall/92656.jpg
CHRONOLUX | 92657 | PHOTOHD | 1 |  | Photo Produit 92657 |  | http://beg.luxomat.com/bmeall/92657.jpg
CHRONOLUX | 92658 | PHOTOHD | 1 |  | Photo Produit 92658 |  | http://beg.luxomat.com/bmeall/92658.jpg
CHRONOLUX | 92659 | PHOTOHD | 1 |  | Photo Produit 92659 |  | http://beg.luxomat.com/bmeall/92659.jpg
LUXOMAT | 92660 | PHOTOHD | 1 |  | Photo Produit 92660 |  | http://beg.luxomat.com/bmeall/92660.jpg
LUXOMAT | 92661 | PHOTOHD | 1 |  | Photo Produit 92661 |  | http://beg.luxomat.com/bmeall/92661.jpg
LUXOMATnet | 92662 | PHOTOHD | 1 |  | Photo Produit 92662 |  | http://begfrance.fr/media/photo/92662.jpg
LUXOMATnet | 92663 | PHOTOHD | 1 |  | Photo Produit 92663 |  | http://begfrance.fr/media/photo/92663.jpg
LUXOMAT | 92664 | PHOTOHD | 1 |  | Photo Produit 92664 |  | http://beg.luxomat.com/bmeall/92664.jpg
LUXOMAT | 92665 | PHOTOHD | 1 |  | Photo Produit 92665 |  | http://beg.luxomat.com/bmeall/92665.jpg
LUXOMAT | 92666 | PHOTOHD | 1 |  | Photo Produit 92666 |  | http://beg.luxomat.com/bmeall/92666.jpg
LUXOMAT | 92667 | PHOTOHD | 1 |  | Photo Produit 92667 |  | http://beg.luxomat.com/bmeall/92667.jpg
LUXOMAT | 92668 | PHOTOHD | 1 |  | Photo Produit 92668 |  | http://beg.luxomat.com/bmeall/92668.jpg
CHRONOLUX | 92669 | PHOTOHD | 1 |  | Photo Produit 92669 |  | http://beg.luxomat.com/bmeall/92669.jpg
CHRONOLUX | 92671 | PHOTOHD | 1 |  | Photo Produit 92671 |  | http://begfrance.fr/media/photo/92671.jpg
CHRONOLUX | 92673 | PHOTOHD | 1 |  | Photo Produit 92673 |  | http://begfrance.fr/media/photo/92673.jpg
CHRONOLUX | 92674 | PHOTOHD | 1 |  | Photo Produit 92674 |  | http://beg.luxomat.com/bmeall/92674.jpg
CHRONOLUX | 92675 | PHOTOHD | 1 |  | Photo Produit 92675 |  | http://beg.luxomat.com/bmeall/92675.jpg
CHRONOLUX | 92676 | PHOTOHD | 1 |  | Photo Produit 92676 |  | http://beg.luxomat.com/bmeall/92676.jpg
CHRONOLUX | 92677 | PHOTOHD | 1 |  | Photo Produit 92677 |  | http://beg.luxomat.com/bmeall/92677.jpg
CHRONOLUX | 92678 | PHOTOHD | 1 |  | Photo Produit 92678 |  | http://beg.luxomat.com/bmeall/92678.jpg
CHRONOLUX | 92679 | PHOTOHD | 1 |  | Photo Produit 92679 |  | http://beg.luxomat.com/bmeall/92679.jpg
CHRONOLUX | 92680 | PHOTOHD | 1 |  | Photo Produit 92680 |  | http://beg.luxomat.com/bmeall/92680.jpg
LUXOMAT | 92681 | PHOTOHD | 1 |  | Photo Produit 92681 |  | http://beg.luxomat.com/bmeall/92681.jpg
CHRONOLUX | 92683 | PHOTOHD | 1 |  | Photo Produit 92683 |  | http://begfrance.fr/media/photo/92683.jpg
CHRONOLUX | 92684 | PHOTOHD | 1 |  | Photo Produit 92684 |  | http://begfrance.fr/media/photo/92684.jpg
CHRONOLUX | 92685 | PHOTOHD | 1 |  | Photo Produit 92685 |  | http://begfrance.fr/media/photo/92685.jpg
LUXOMATnet | 92692 | PHOTOHD | 1 |  | Photo Produit 92692 |  | http://beg.luxomat.com/bmeall/92692.jpg
LUXOMAT | 92698 | PHOTOHD | 1 |  | Photo Produit 92698 |  | http://beg.luxomat.com/bmeall/92698.jpg
LUXOMAT | 92699 | PHOTOHD | 1 |  | Photo Produit 92699 |  | http://beg.luxomat.com/bmeall/92699.jpg
LUXOMAT | 92700 | PHOTOHD | 1 |  | Photo Produit 92700 |  | http://begfrance.fr/media/photo/92700.jpg
LUXOMATIC | 92702 | PHOTOHD | 1 |  | Photo Produit 92702 |  | http://beg.luxomat.com/bmeall/92702.jpg
LUXOMATIC | 92703 | PHOTOHD | 1 |  | Photo Produit 92703 |  | http://beg.luxomat.com/bmeall/92703.jpg
LUXOMAT | 92709 | PHOTOHD | 1 |  | Photo Produit 92709 |  | http://beg.luxomat.com/bmeall/92709.jpg
LUXOMAT | 92712 | PHOTOHD | 1 |  | Photo Produit 92712 |  | http://begfrance.fr/media/photo/92712.jpg
LUXOMAT | 92719 | PHOTOHD | 1 |  | Photo Produit 92719 |  | http://beg.luxomat.com/bmeall/92719.jpg
LUXOMATnet | 92721 | PHOTOHD | 1 |  | Photo Produit 92721 |  | http://beg.luxomat.com/bmeall/92721.jpg
LUXOMAT | 92726 | PHOTOHD | 1 |  | Photo Produit 92726 |  | http://beg.luxomat.com/bmeall/92726.jpg
LUXOMAT | 92730 | PHOTOHD | 1 |  | Photo Produit 92730 |  | http://beg.luxomat.com/bmeall/92730.jpg
LUXOMAT | 92732 | PHOTOHD | 1 |  | Photo Produit 92732 |  | http://beg.luxomat.com/bmeall/92732.jpg
LUXOMATnet | 92734 | PHOTOHD | 1 |  | Photo Produit 92734 |  | http://beg.luxomat.com/bmeall/92734.jpg
LUXOMAT | 92735 | PHOTOHD | 1 |  | Photo Produit 92735 |  | http://beg.luxomat.com/bmeall/92735.jpg
LUXOMATnet | 92736 | PHOTOHD | 1 |  | Photo Produit 92736 |  | http://beg.luxomat.com/bmeall/92736.jpg
LUXOMAT | 92740 | PHOTOHD | 1 |  | Photo Produit 92740 |  | http://beg.luxomat.com/bmeall/92740.jpg
LUXOMATnet | 92743 | PHOTOHD | 1 |  | Photo Produit 92743 |  | http://beg.luxomat.com/bmeall/92743.jpg
LUXOMAT | 92745 | PHOTOHD | 1 |  | Photo Produit 92745 |  | http://beg.luxomat.com/bmeall/92745.jpg
LUXOMAT | 92746 | PHOTOHD | 1 |  | Photo Produit 92746 |  | http://beg.luxomat.com/bmeall/92746.jpg
LUXOMAT | 92750 | PHOTOHD | 1 |  | Photo Produit 92750 |  | http://beg.luxomat.com/bmeall/92750.jpg
LUXOMAT | 92751 | PHOTOHD | 1 |  | Photo Produit 92751 |  | http://beg.luxomat.com/bmeall/92751.jpg
LUXOMAT | 92754 | PHOTOHD | 1 |  | Photo Produit 92754 |  | http://beg.luxomat.com/bmeall/92754.jpg
LUXOMAT | 92755 | PHOTOHD | 1 |  | Photo Produit 92755 |  | http://beg.luxomat.com/bmeall/92755.jpg
LUXOMAT | 92756 | PHOTOHD | 1 |  | Photo Produit 92756 |  | http://beg.luxomat.com/bmeall/92756.jpg
LUXOMATnet | 92759 | PHOTOHD | 1 |  | Photo Produit 92759 |  | http://beg.luxomat.com/bmeall/92759.jpg
LUXOMAT | 92760 | PHOTOHD | 1 |  | Photo Produit 92760 |  | http://beg.luxomat.com/bmeall/92760.jpg
LUXOMAT | 92790 | PHOTOHD | 1 |  | Photo Produit 92790 |  | http://beg.luxomat.com/bmeall/92790.jpg
SMARTHOME | 92805 | PHOTOHD | 1 |  | Photo Produit 92805 |  | http://begfrance.fr/media/photo/92805.jpg
SMARTHOME | 92806 | PHOTOHD | 1 |  | Photo Produit 92806 |  | http://begfrance.fr/media/photo/92806.jpg
SMARTHOME | 92807 | PHOTOHD | 1 |  | Photo Produit 92807 |  | http://begfrance.fr/media/photo/92807.jpg
SMARTHOME | 92808 | PHOTOHD | 1 |  | Photo Produit 92808 |  | http://begfrance.fr/media/photo/92808.jpg
SMARTHOME | 92809 | PHOTOHD | 1 |  | Photo Produit 92809 |  | http://begfrance.fr/media/photo/92809.jpg
SMARTHOME | 92811 | PHOTOHD | 1 |  | Photo Produit 92811 |  | http://begfrance.fr/media/photo/92811.jpg
SMARTHOME | 92820 | PHOTOHD | 1 |  | Photo Produit 92820 |  | http://begfrance.fr/media/photo/92820.jpg
LUXOMATnet | 92831 | PHOTOHD | 1 |  | Photo Produit 92831 |  | http://beg.luxomat.com/bmeall/92831.jpg
LUXOMATnet | 92832 | PHOTOHD | 1 |  | Photo Produit 92832 |  | http://begfrance.fr/media/photo/92832.jpg
LUXOMATnet | 92833 | PHOTOHD | 1 |  | Photo Produit 92833 |  | http://beg.luxomat.com/bmeall/92833.jpg
LUXOMATnet | 92834 | PHOTOHD | 1 |  | Photo Produit 92834 |  | http://beg.luxomat.com/bmeall/92834.jpg
LUXOMAT | 92835 | PHOTOHD | 1 |  | Photo Produit 92835 |  | http://begfrance.fr/media/photo/92835.jpg
LUXOMATnet | 92846 | PHOTOHD | 1 |  | Photo Produit 92846 |  | http://beg.luxomat.com/bmeall/92846.jpg
LUXOMAT | 92851 | PHOTOHD | 1 |  | Photo Produit 92851 |  | http://beg.luxomat.com/bmeall/92851.jpg
LUXOMAT | 92870 | PHOTOHD | 1 |  | Photo Produit 92870 |  | http://begfrance.fr/media/photo/92870.jpg
LUXOMAT | 92872 | PHOTOHD | 1 |  | Photo Produit 92872 |  | http://begfrance.fr/media/photo/92872.jpg
LUXOMAT | 92874 | PHOTOHD | 1 |  | Photo Produit 92874 |  | http://beg.luxomat.com/bmeall/92874.jpg
LUXOMAT | 92875 | PHOTOHD | 1 |  | Photo Produit 92875 |  | http://begfrance.fr/media/photo/92875.jpg
LUXOMAT | 92876 | PHOTOHD | 1 |  | Photo Produit 92876 |  | http://begfrance.fr/media/photo/92876.jpg
LUXOMAT | 92877 | PHOTOHD | 1 |  | Photo Produit 92877 |  | http://begfrance.fr/media/photo/92877.jpg
LUXOMAT | 92878 | PHOTOHD | 1 |  | Photo Produit 92878 |  | http://begfrance.fr/media/photo/92878.jpg
LUXOMATnet | 92880 | PHOTOHD | 1 |  | Photo Produit 92880 |  | http://begfrance.fr/media/photo/92880.jpg
LUXOMATnet | 92881 | PHOTOHD | 1 |  | Photo Produit 92881 |  | http://begfrance.fr/media/photo/92881.jpg
LUXOMATnet | 92882 | PHOTOHD | 1 |  | Photo Produit 92882 |  | http://beg.luxomat.com/bmeall/92882.jpg
LUXOMATnet | 92883 | PHOTOHD | 1 |  | Photo Produit 92883 |  | http://begfrance.fr/media/photo/92883.jpg
LUXOMATnet | 92884 | PHOTOHD | 1 |  | Photo Produit 92884 |  | http://begfrance.fr/media/photo/92884.jpg
LUXOMATnet | 92885 | PHOTOHD | 1 |  | Photo Produit 92885 |  | http://begfrance.fr/media/photo/92885.jpg
LUXOMATnet | 92886 | PHOTOHD | 1 |  | Photo Produit 92886 |  | http://beg.luxomat.com/bmeall/92886.jpg
LUXOMATnet | 92887 | PHOTOHD | 1 |  | Photo Produit 92887 |  | http://begfrance.fr/media/photo/92887.jpg
LUXOMATnet | 92888 | PHOTOHD | 1 |  | Photo Produit 92888 |  | http://beg.luxomat.com/bmeall/92888.jpg
LUXOMATnet | 92889 | PHOTOHD | 1 |  | Photo Produit 92889 |  | http://beg.luxomat.com/bmeall/92889.jpg
LUXOMATnet | 92890 | PHOTOHD | 1 |  | Photo Produit 92890 |  | http://beg.luxomat.com/bmeall/92890.jpg
LUXOMATnet | 92891 | PHOTOHD | 1 |  | Photo Produit 92891 |  | http://begfrance.fr/media/photo/92891.jpg
LUXOMATnet | 92892 | PHOTOHD | 1 |  | Photo Produit 92892 |  | http://beg.luxomat.com/bmeall/92892.jpg
LUXOMATnet | 92893 | PHOTOHD | 1 |  | Photo Produit 92893 |  | http://beg.luxomat.com/bmeall/92893.jpg
LUXOMATnet | 92894 | PHOTOHD | 1 |  | Photo Produit 92894 |  | http://beg.luxomat.com/bmeall/92894.jpg
LUXOMATnet | 92895 | PHOTOHD | 1 |  | Photo Produit 92895 |  | http://begfrance.fr/media/photo/92895.jpg
LUXOMAT | 92900 | PHOTOHD | 1 |  | Photo Produit 92900 |  | http://beg.luxomat.com/bmeall/92900.jpg
LUXOMAT | 92901 | PHOTOHD | 1 |  | Photo Produit 92901 |  | http://begfrance.fr/media/photo/92901.jpg
LUXOMAT | 92902 | PHOTOHD | 1 |  | Photo Produit 92902 |  | http://beg.luxomat.com/bmeall/92902.jpg
LUXOMAT | 92903 | PHOTOHD | 1 |  | Photo Produit 92903 |  | http://begfrance.fr/media/photo/92903.jpg
LUXOMAT | 92905 | PHOTOHD | 1 |  | Photo Produit 92905 |  | http://beg.luxomat.com/bmeall/92905.jpg
LUXOMAT | 92906 | PHOTOHD | 1 |  | Photo Produit 92906 |  | http://begfrance.fr/media/photo/92906.jpg
LUXOMAT | 92910 | PHOTOHD | 1 |  | Photo Produit 92910 |  | http://beg.luxomat.com/bmeall/92910.jpg
LUXOMAT | 92911 | PHOTOHD | 1 |  | Photo Produit 92911 |  | http://begfrance.fr/media/photo/92911.jpg
LUXOMAT | 92912 | PHOTOHD | 1 |  | Photo Produit 92912 |  | http://beg.luxomat.com/bmeall/92912.jpg
LUXOMAT | 92913 | PHOTOHD | 1 |  | Photo Produit 92913 |  | http://beg.luxomat.com/bmeall/92913.jpg
LUXOMAT | 92915 | PHOTOHD | 1 |  | Photo Produit 92915 |  | http://beg.luxomat.com/bmeall/92915.jpg
LUXOMAT | 92917 | PHOTOHD | 1 |  | Photo Produit 92917 |  | http://beg.luxomat.com/bmeall/92917.jpg
LUXOMAT | 92920 | PHOTOHD | 1 |  | Photo Produit 92920 |  | http://beg.luxomat.com/bmeall/92920.jpg
LUXOMAT | 92923 | PHOTOHD | 1 |  | Photo Produit 92923 |  | http://beg.luxomat.com/bmeall/92923.jpg
LUXOMAT | 92924 | PHOTOHD | 1 |  | Photo Produit 92924 |  | http://beg.luxomat.com/bmeall/92924.jpg
LUXOMAT | 92925 | PHOTOHD | 1 |  | Photo Produit 92925 |  | http://begfrance.fr/media/photo/92925.jpg
LUXOMAT | 92927 | PHOTOHD | 1 |  | Photo Produit 92927 |  | http://begfrance.fr/media/photo/92927.jpg
LUXOMAT | 92928 | PHOTOHD | 1 |  | Photo Produit 92928 |  | http://beg.luxomat.com/bmeall/92928.jpg
LUXOMAT | 92929 | PHOTOHD | 1 |  | Photo Produit 92929 |  | http://begfrance.fr/media/photo/92929.jpg
LUXOMATnet | 92930 | PHOTOHD | 1 |  | Photo Produit 92930 |  | http://begfrance.fr/media/photo/92930.jpg
LUXOMAT | 92931 | PHOTOHD | 1 |  | Photo Produit 92931 |  | http://beg.luxomat.com/bmeall/92931.jpg
LUXOMAT | 92932 | PHOTOHD | 1 |  | Photo Produit 92932 |  | http://beg.luxomat.com/bmeall/92932.jpg
LUXOMAT | 92933 | PHOTOHD | 1 |  | Photo Produit 92933 |  | http://beg.luxomat.com/bmeall/92933.jpg
LUXOMAT | 92934 | PHOTOHD | 1 |  | Photo Produit 92934 |  | http://beg.luxomat.com/bmeall/92934.jpg
LUXOMAT | 92935 | PHOTOHD | 1 |  | Photo Produit 92935 |  | http://begfrance.fr/media/photo/92935.jpg
LUXOMATnet | 92937 | PHOTOHD | 1 |  | Photo Produit 92937 |  | http://begfrance.fr/media/photo/92937.jpg
LUXOMAT | 92938 | PHOTOHD | 1 |  | Photo Produit 92938 |  | http://beg.luxomat.com/bmeall/92938.jpg
LUXOMATnet | 92941 | PHOTOHD | 1 |  | Photo Produit 92941 |  | http://begfrance.fr/media/photo/92941.jpg
LUXOMAT | 92942 | PHOTOHD | 1 |  | Photo Produit 92942 |  | http://beg.luxomat.com/bmeall/92942.jpg
LUXOMAT | 92952 | PHOTOHD | 1 |  | Photo Produit 92952 |  | http://beg.luxomat.com/bmeall/92952.jpg
LUXOMAT | 92953 | PHOTOHD | 1 |  | Photo Produit 92953 |  | http://beg.luxomat.com/bmeall/92953.jpg
LUXOMAT | 92958 | PHOTOHD | 1 |  | Photo Produit 92958 |  | http://beg.luxomat.com/bmeall/92958.jpg
LUXOMAT | 92973 | PHOTOHD | 1 |  | Photo Produit 92973 |  | http://beg.luxomat.com/bmeall/92973.jpg
LUXOMAT | 92976 | PHOTOHD | 1 |  | Photo Produit 92976 |  | http://beg.luxomat.com/bmeall/92976.jpg
LUXOMATnet | 92979 | PHOTOHD | 1 |  | Photo Produit 92979 |  | http://beg.luxomat.com/bmeall/92979.jpg
LUXOMATnet | 92983 | PHOTOHD | 1 |  | Photo Produit 92983 |  | http://beg.luxomat.com/bmeall/92983.jpg
LUXOMAT | 92985 | PHOTOHD | 1 |  | Photo Produit 92985 |  | http://beg.luxomat.com/bmeall/92985.jpg
LUXOMATnet | 92989 | PHOTOHD | 1 |  | Photo Produit 92989 |  | http://beg.luxomat.com/bmeall/92989.jpg
LUXOMAT | 92991 | PHOTOHD | 1 |  | Photo Produit 92991 |  | http://beg.luxomat.com/bmeall/92991.jpg
LUXOMAT | 92992 | PHOTOHD | 1 |  | Photo Produit 92992 |  | http://beg.luxomat.com/bmeall/92992.jpg
LUXOMATIC | 93014 | PHOTOHD | 1 |  | Photo Produit 93014 |  | http://beg.luxomat.com/bmeall/93014.jpg
LUXOMAT | 93015 | PHOTOHD | 1 |  | Photo Produit 93015 |  | http://beg.luxomat.com/bmeall/93015.jpg
LUXOMAT | 93016 | PHOTOHD | 1 |  | Photo Produit 93016 |  | http://beg.luxomat.com/bmeall/93016.jpg
LUXOMAT | 93033 | PHOTOHD | 1 |  | Photo Produit 93033 |  | http://beg.luxomat.com/bmeall/93033.jpg
LUXOMAT | 93055 | PHOTOHD | 1 |  | Photo Produit 93055 |  | http://beg.luxomat.com/bmeall/93055.jpg
LUXOMATIC | 93066 | PHOTOHD | 1 |  | Photo Produit 93066 |  | http://beg.luxomat.com/bmeall/93066.jpg
LUXOMAT | 93067 | PHOTOHD | 1 |  | Photo Produit 93067 |  | http://beg.luxomat.com/bmeall/93067.jpg
LUXOMAT | 93068 | PHOTOHD | 1 |  | Photo Produit 93068 |  | http://beg.luxomat.com/bmeall/93068.jpg
LUXOMAT | 93073 | PHOTOHD | 1 |  | Photo Produit 93073 |  | http://beg.luxomat.com/bmeall/93073.jpg
LUXOMATIC | 93077 | PHOTOHD | 1 |  | Photo Produit 93077 |  | http://beg.luxomat.com/bmeall/93077.jpg
LUXOMATIC | 93084 | PHOTOHD | 1 |  | Photo Produit 93084 |  | http://beg.luxomat.com/bmeall/93084.jpg
LUXOMATIC | 93094 | PHOTOHD | 1 |  | Photo Produit 93094 |  | http://beg.luxomat.com/bmeall/93094.jpg
LUXOMATIC | 93098 | PHOTOHD | 1 |  | Photo Produit 93098 |  | http://beg.luxomat.com/bmeall/93098.jpg
SAFETYLUX | 93100 | PHOTOHD | 1 |  | Photo Produit 93100 |  | http://begfrance.fr/media/photo/93100.jpg
SAFETYLUX | 93101 | PHOTOHD | 1 |  | Photo Produit 93101 |  | http://begfrance.fr/media/photo/93101.jpg
SAFETYLUX | 93102 | PHOTOHD | 1 |  | Photo Produit 93102 |  | http://begfrance.fr/media/photo/93102.jpg
SAFETYLUX | 93103 | PHOTOHD | 1 |  | Photo Produit 93103 |  | http://begfrance.fr/media/photo/93103.jpg
LUXOMAT | 93110 | PHOTOHD | 1 |  | Photo Produit 93110 |  | http://beg.luxomat.com/bmeall/93110.jpg
LUXOMATIC | 93128 | PHOTOHD | 1 |  | Photo Produit 93128 |  | http://beg.luxomat.com/bmeall/93128.jpg
LUXOMATIC | 93141 | PHOTOHD | 1 |  | Photo Produit 93141 |  | http://beg.luxomat.com/bmeall/93141.jpg
CHRONOLUX | 93142 | PHOTOHD | 1 |  | Photo Produit 93142 |  | http://beg.luxomat.com/bmeall/93142.jpg
CHRONOLUX | 93143 | PHOTOHD | 1 |  | Photo Produit 93143 |  | http://beg.luxomat.com/bmeall/93143.jpg
LUXOMATIC | 93145 | PHOTOHD | 1 |  | Photo Produit 93145 |  | http://beg.luxomat.com/bmeall/93145.jpg
CHRONOLUX | 93152 | PHOTOHD | 1 |  | Photo Produit 93152 |  | http://beg.luxomat.com/bmeall/93152.jpg
CHRONOLUX | 93153 | PHOTOHD | 1 |  | Photo Produit 93153 |  | http://beg.luxomat.com/bmeall/93153.jpg
LUXOMAT | 93159 | PHOTOHD | 1 |  | Photo Produit 93159 |  | http://beg.luxomat.com/bmeall/93159.jpg
LUXOMATIC | 93168 | PHOTOHD | 1 |  | Photo Produit 93168 |  | http://beg.luxomat.com/bmeall/93168.jpg
LUXOMATnet | 93172 | PHOTOHD | 1 |  | Photo Produit 93172 |  | http://beg.luxomat.com/bmeall/93172.jpg
LUXOMATnet | 93174 | PHOTOHD | 1 |  | Photo Produit 93174 |  | http://beg.luxomat.com/bmeall/93174.jpg
LUXOMATnet | 93176 | PHOTOHD | 1 |  | Photo Produit 93176 |  | http://beg.luxomat.com/bmeall/93176.jpg
LUXOMATnet | 93178 | PHOTOHD | 1 |  | Photo Produit 93178 |  | http://beg.luxomat.com/bmeall/93178.jpg
LUXOMAT | 93183 | PHOTOHD | 1 |  | Photo Produit 93183 |  | http://beg.luxomat.com/bmeall/93183.jpg
LUXOMATnet | 93189 | PHOTOHD | 1 |  | Photo Produit 93189 |  | http://beg.luxomat.com/bmeall/93189.jpg
LUXOMAT | 93194 | PHOTOHD | 1 |  | Photo Produit 93194 |  | http://beg.luxomat.com/bmeall/93194.jpg
LUXOMAT | 93251 | PHOTOHD | 1 |  | Photo Produit 93251 |  | http://beg.luxomat.com/bmeall/93251.jpg
LUXOMAT | 93256 | PHOTOHD | 1 |  | Photo Produit 93256 |  | http://beg.luxomat.com/bmeall/93256.jpg
LUXOMAT | 93284 | PHOTOHD | 1 |  | Photo Produit 93284 |  | http://beg.luxomat.com/bmeall/93284.jpg
LUXOMAT | 93288 | PHOTOHD | 1 |  | Photo Produit 93288 |  | http://beg.luxomat.com/bmeall/93288.jpg
LUXOMATnet | 93302 | PHOTOHD | 1 |  | Photo Produit 93302 |  | http://beg.luxomat.com/bmeall/93302.jpg
LUXOMATnet | 93307 | PHOTOHD | 1 |  | Photo Produit 93307 |  | http://beg.luxomat.com/bmeall/93307.jpg
LUXOMAT | 93317 | PHOTOHD | 1 |  | Photo Produit 93317 |  | http://beg.luxomat.com/bmeall/93317.jpg
LUXOMAT | 93321 | PHOTOHD | 1 |  | Photo Produit 93321 |  | http://beg.luxomat.com/bmeall/93321.jpg
LUXOMAT | 93323 | PHOTOHD | 1 |  | Photo Produit 93323 |  | http://beg.luxomat.com/bmeall/93323.jpg
LUXOMAT | 93324 | PHOTOHD | 1 |  | Photo Produit 93324 |  | http://beg.luxomat.com/bmeall/93324.jpg
LUXOMAT | 93331 | PHOTOHD | 1 |  | Photo Produit 93331 |  | http://beg.luxomat.com/bmeall/93331.jpg
LUXOMAT | 93333 | PHOTOHD | 1 |  | Photo Produit 93333 |  | http://beg.luxomat.com/bmeall/93333.jpg
LUXOMAT | 93334 | PHOTOHD | 1 |  | Photo Produit 93334 |  | http://beg.luxomat.com/bmeall/93334.jpg
LUXOMATnet | 93336 | PHOTOHD | 1 |  | Photo Produit 93336 |  | http://beg.luxomat.com/bmeall/93336.jpg
LUXOMATnet | 93339 | PHOTOHD | 1 |  | Photo Produit 93339 |  | http://beg.luxomat.com/bmeall/93339.jpg
LUXOMAT | 93341 | PHOTOHD | 1 |  | Photo Produit 93341 |  | http://beg.luxomat.com/bmeall/93341.jpg
LUXOMAT | 93343 | PHOTOHD | 1 |  | Photo Produit 93343 |  | http://beg.luxomat.com/bmeall/93343.jpg
LUXOMAT | 93344 | PHOTOHD | 1 |  | Photo Produit 93344 |  | http://beg.luxomat.com/bmeall/93344.jpg
LUXOMAT | 93346 | PHOTOHD | 1 |  | Photo Produit 93346 |  | http://beg.luxomat.com/bmeall/93346.jpg
LUXOMATnet | 93360 | PHOTOHD | 1 |  | Photo Produit 93360 |  | http://beg.luxomat.com/bmeall/93360.jpg
LUXOMATnet | 93361 | PHOTOHD | 1 |  | Photo Produit 93361 |  | http://beg.luxomat.com/bmeall/93361.jpg
LUXOMATnet | 93362 | PHOTOHD | 1 |  | Photo Produit 93362 |  | http://beg.luxomat.com/bmeall/93362.jpg
LUXOMATnet | 93363 | PHOTOHD | 1 |  | Photo Produit 93363 |  | http://beg.luxomat.com/bmeall/93363.jpg
LUXOMATnet | 93364 | PHOTOHD | 1 |  | Photo Produit 93364 |  | http://beg.luxomat.com/bmeall/93364.jpg
LUXOMATnet | 93377 | PHOTOHD | 1 |  | Photo Produit 93377 |  | http://beg.luxomat.com/bmeall/93377.jpg
LUXOMATnet | 93380 | PHOTOHD | 1 |  | Photo Produit 93380 |  | http://beg.luxomat.com/bmeall/93380.jpg
LUXOMATnet | 93381 | PHOTOHD | 1 |  | Photo Produit 93381 |  | http://beg.luxomat.com/bmeall/93381.jpg
LUXOMATnet | 93382 | PHOTOHD | 1 |  | Photo Produit 93382 |  | http://beg.luxomat.com/bmeall/93382.jpg
LUXOMATnet | 93383 | PHOTOHD | 1 |  | Photo Produit 93383 |  | http://beg.luxomat.com/bmeall/93383.jpg
LUXOMATnet | 93384 | PHOTOHD | 1 |  | Photo Produit 93384 |  | http://beg.luxomat.com/bmeall/93384.jpg
LUXOMATnet | 93385 | PHOTOHD | 1 |  | Photo Produit 93385 |  | http://beg.luxomat.com/bmeall/93385.jpg
LUXOMATnet | 93386 | PHOTOHD | 1 |  | Photo Produit 93386 |  | http://beg.luxomat.com/bmeall/93386.jpg
LUXOMATnet | 93387 | PHOTOHD | 1 |  | Photo Produit 93387 |  | http://beg.luxomat.com/bmeall/93387.jpg
LUXOMATnet | 93388 | PHOTOHD | 1 |  | Photo Produit 93388 |  | http://beg.luxomat.com/bmeall/93388.jpg
LUXOMATnet | 93389 | PHOTOHD | 1 |  | Photo Produit 93389 |  | http://beg.luxomat.com/bmeall/93389.jpg
LUXOMATnet | 93390 | PHOTOHD | 1 |  | Photo Produit 93390 |  | http://beg.luxomat.com/bmeall/93390.jpg
LUXOMATnet | 93391 | PHOTOHD | 1 |  | Photo Produit 93391 |  | http://beg.luxomat.com/bmeall/93391.jpg
LUXOMATnet | 93392 | PHOTOHD | 1 |  | Photo Produit 93392 |  | http://beg.luxomat.com/bmeall/93392.jpg
LUXOMATnet | 93393 | PHOTOHD | 1 |  | Photo Produit 93393 |  | http://beg.luxomat.com/bmeall/93393.jpg
LUXOMATnet | 93394 | PHOTOHD | 1 |  | Photo Produit 93394 |  | http://beg.luxomat.com/bmeall/93394.jpg
LUXOMATnet | 93395 | PHOTOHD | 1 |  | Photo Produit 93395 |  | http://beg.luxomat.com/bmeall/93395.jpg
LUXOMATnet | 93396 | PHOTOHD | 1 |  | Photo Produit 93396 |  | http://beg.luxomat.com/bmeall/93396.jpg
LUXOMATnet | 93398 | PHOTOHD | 1 |  | Photo Produit 93398 |  | http://beg.luxomat.com/bmeall/93398.jpg
LUXOMATnet | 93399 | PHOTOHD | 1 |  | Photo Produit 93399 |  | http://beg.luxomat.com/bmeall/93399.jpg
LUXOMAT | 93404 | PHOTOHD | 1 |  | Photo Produit 93404 |  | http://beg.luxomat.com/bmeall/93404.jpg
LUXOMAT | 93452 | PHOTOHD | 1 |  | Photo Produit 93452 |  | http://beg.luxomat.com/bmeall/93452.jpg
LUXOMAT | 93454 | PHOTOHD | 1 |  | Photo Produit 93454 |  | http://beg.luxomat.com/bmeall/93454.jpg
LUXOMAT | 93455 | PHOTOHD | 1 |  | Photo Produit 93455 |  | http://beg.luxomat.com/bmeall/93455.jpg
LUXOMAT | 93459 | PHOTOHD | 1 |  | Photo Produit 93459 |  | http://beg.luxomat.com/bmeall/93459.jpg
LUXOMAT | 93460 | PHOTOHD | 1 |  | Photo Produit 93460 |  | http://beg.luxomat.com/bmeall/93460.jpg
LUXOMAT | 93463 | PHOTOHD | 1 |  | Photo Produit 93463 |  | http://beg.luxomat.com/bmeall/93463.jpg
LUXOMAT | 93465 | PHOTOHD | 1 |  | Photo Produit 93465 |  | http://beg.luxomat.com/bmeall/93465.jpg
LUXOMAT | 93469 | PHOTOHD | 1 |  | Photo Produit 93469 |  | http://beg.luxomat.com/bmeall/93469.jpg
LUXOMAT | 93470 | PHOTOHD | 1 |  | Photo Produit 93470 |  | http://beg.luxomat.com/bmeall/93470.jpg
LUXOMAT | 93484 | PHOTOHD | 1 |  | Photo Produit 93484 |  | http://beg.luxomat.com/bmeall/93484.jpg
LUXOMAT | 93485 | PHOTOHD | 1 |  | Photo Produit 93485 |  | http://beg.luxomat.com/bmeall/93485.jpg
LUXOMATnet | 93510 | PHOTOHD | 1 |  | Photo Produit 93510 |  | http://beg.luxomat.com/bmeall/93510.jpg
LUXOMATnet | 93511 | PHOTOHD | 1 |  | Photo Produit 93511 |  | http://beg.luxomat.com/bmeall/93511.jpg
LUXOMATnet | 93512 | PHOTOHD | 1 |  | Photo Produit 93512 |  | http://beg.luxomat.com/bmeall/93512.jpg
LUXOMATnet | 93513 | PHOTOHD | 1 |  | Photo Produit 93513 |  | http://beg.luxomat.com/bmeall/93513.jpg
LUXOMATnet | 93540 | PHOTOHD | 1 |  | Photo Produit 93540 |  | http://beg.luxomat.com/bmeall/93540.jpg
LUXOMATnet | 93541 | PHOTOHD | 1 |  | Photo Produit 93541 |  | http://beg.luxomat.com/bmeall/93541.jpg
LUXOMATnet | 93542 | PHOTOHD | 1 |  | Photo Produit 93542 |  | http://beg.luxomat.com/bmeall/93542.jpg
LUXOMATnet | 93543 | PHOTOHD | 1 |  | Photo Produit 93543 |  | http://beg.luxomat.com/bmeall/93543.jpg
LUXOMATnet | 93544 | PHOTOHD | 1 |  | Photo Produit 93544 |  | http://beg.luxomat.com/bmeall/93544.jpg
LUXOMATnet | 93545 | PHOTOHD | 1 |  | Photo Produit 93545 |  | http://beg.luxomat.com/bmeall/93545.jpg
LUXOMATnet | 93546 | PHOTOHD | 1 |  | Photo Produit 93546 |  | http://beg.luxomat.com/bmeall/93546.jpg
LUXOMATnet | 93547 | PHOTOHD | 1 |  | Photo Produit 93547 |  | http://beg.luxomat.com/bmeall/93547.jpg
LUXOMAT | 93563 | PHOTOHD | 1 |  | Photo Produit 93563 |  | http://beg.luxomat.com/bmeall/93563.jpg
LUXOMATIC | 93615 | PHOTOHD | 1 |  | Photo Produit 93615 |  | http://beg.luxomat.com/bmeall/93615.jpg
LUXOMATIC | 93621 | PHOTOHD | 1 |  | Photo Produit 93621 |  | http://beg.luxomat.com/bmeall/93621.jpg
LUXOMATIC | 93631 | PHOTOHD | 1 |  | Photo Produit 93631 |  | http://beg.luxomat.com/bmeall/93631.jpg
LUXOMATIC | 93632 | PHOTOHD | 1 |  | Photo Produit 93632 |  | http://beg.luxomat.com/bmeall/93632.jpg
LUXOMATIC | 93633 | PHOTOHD | 1 |  | Photo Produit 93633 |  | http://beg.luxomat.com/bmeall/93633.jpg
LUXOMATnet | 93802 | PHOTOHD | 1 |  | Photo Produit 93802 |  | http://beg.luxomat.com/bmeall/93802.jpg
LUXOMATnet | 93803 | PHOTOHD | 1 |  | Photo Produit 93803 |  | http://beg.luxomat.com/bmeall/93803.jpg
LUXOMATnet | 93806 | PHOTOHD | 1 |  | Photo Produit 93806 |  | http://beg.luxomat.com/bmeall/93806.jpg
LUXOMATnet | 93807 | PHOTOHD | 1 |  | Photo Produit 93807 |  | http://beg.luxomat.com/bmeall/93807.jpg
LUXOMAT | 93840 | PHOTOHD | 1 |  | Photo Produit 93840 |  | http://beg.luxomat.com/bmeall/93840.jpg
LUXOMATnet | 93845 | PHOTOHD | 1 |  | Photo Produit 93845 |  | http://beg.luxomat.com/bmeall/93845.jpg
LUXOMATnet | 93908 | PHOTOHD | 1 |  | Photo Produit 93908 |  | http://beg.luxomat.com/bmeall/93908.jpg
LUXOMAT | 94055 | PHOTOHD | 1 |  | Photo Produit 94055 |  | http://beg.luxomat.com/bmeall/94055.jpg
LUXOMATIC | 94100 | PHOTOHD | 1 |  | Photo Produit 94100 |  | http://begfrance.fr/media/photo/94100.jpg
LUXOMATIC | 94101 | PHOTOHD | 1 |  | Photo Produit 94101 |  | http://beg.luxomat.com/bmeall/94101.jpg
LUXOMATIC | 94102 | PHOTOHD | 1 |  | Photo Produit 94102 |  | http://begfrance.fr/media/photo/94102.jpg
LUXOMATIC | 94103 | PHOTOHD | 1 |  | Photo Produit 94103 |  | http://begfrance.fr/media/photo/94103.jpg
LUXOMATIC | 94104 | PHOTOHD | 1 |  | Photo Produit 94104 |  | http://begfrance.fr/media/photo/94104.jpg
LUXOMATIC | 94105 | PHOTOHD | 1 |  | Photo Produit 94105 |  | http://begfrance.fr/media/photo/94105.jpg
LUXOMATIC | 94106 | PHOTOHD | 1 |  | Photo Produit 94106 |  | http://begfrance.fr/media/photo/94106.jpg
LUXOMATIC | 94107 | PHOTOHD | 1 |  | Photo Produit 94107 |  | http://begfrance.fr/media/photo/94107.jpg
LUXOMATIC | 94108 | PHOTOHD | 1 |  | Photo Produit 94108 |  | http://begfrance.fr/media/photo/94108.jpg
LUXOMATIC | 94110 | PHOTOHD | 1 |  | Photo Produit 94110 |  | http://begfrance.fr/media/photo/94110.jpg
LUXOMATIC | 94111 | PHOTOHD | 1 |  | Photo Produit 94111 |  | http://begfrance.fr/media/photo/94111.jpg
LUXOMATIC | 94112 | PHOTOHD | 1 |  | Photo Produit 94112 |  | http://begfrance.fr/media/photo/94112.jpg
LUXOMATIC | 94113 | PHOTOHD | 1 |  | Photo Produit 94113 |  | http://beg.luxomat.com/bmeall/94113.jpg
LUXOMATIC | 94114 | PHOTOHD | 1 |  | Photo Produit 94114 |  | http://begfrance.fr/media/photo/94114.jpg
LUXOMATIC | 94115 | PHOTOHD | 1 |  | Photo Produit 94115 |  | http://beg.luxomat.com/bmeall/94115.jpg
SMARTHOME | 94124 | PHOTOHD | 1 |  | Photo Produit 94124 |  | http://begfrance.fr/media/photo/94124.jpg
SMARTHOME | 94125 | PHOTOHD | 1 |  | Photo Produit 94125 |  | http://beg.luxomat.com/bmeall/94125.jpg
SMARTHOME | 94200 | PHOTOHD | 1 |  | Photo Produit 94200 |  | http://begfrance.fr/media/photo/94200.jpg
SMARTHOME | 94204 | PHOTOHD | 1 |  | Photo Produit 94204 |  | http://begfrance.fr/media/photo/94204.jpg
SMARTHOME | 94205 | PHOTOHD | 1 |  | Photo Produit 94205 |  | http://begfrance.fr/media/photo/94205.jpg
SMARTHOME | 94207 | PHOTOHD | 1 |  | Photo Produit 94207 |  | http://begfrance.fr/media/photo/94207.jpg
SMARTHOME | 94209 | PHOTOHD | 1 |  | Photo Produit 94209 |  | http://begfrance.fr/media/photo/94209.jpg
SMARTHOME | 94210 | PHOTOHD | 1 |  | Photo Produit 94210 |  | http://begfrance.fr/media/photo/94210.jpg
SMARTHOME | 94216 | PHOTOHD | 1 |  | Photo Produit 94216 |  | http://begfrance.fr/media/photo/94216.jpg
LUXOMAT | 94325 | PHOTOHD | 1 |  | Photo Produit 94325 |  | http://beg.luxomat.com/bmeall/94325.jpg
LUXOMAT | 94328 | PHOTOHD | 1 |  | Photo Produit 94328 |  | http://beg.luxomat.com/bmeall/94328.jpg
LUXOMAT | 94340 | PHOTOHD | 1 |  | Photo Produit 94340 |  | http://begfrance.fr/media/photo/94340.jpg
LUXOMAT | 94341 | PHOTOHD | 1 |  | Photo Produit 94341 |  | http://beg.luxomat.com/bmeall/94341.jpg
LUXOMAT | 94342 | PHOTOHD | 1 |  | Photo Produit 94342 |  | http://beg.luxomat.com/bmeall/94342.jpg
LUXOMAT | 94343 | PHOTOHD | 1 |  | Photo Produit 94343 |  | http://beg.luxomat.com/bmeall/94343.jpg
LUXOMAT | 94344 | PHOTOHD | 1 |  | Photo Produit 94344 |  | http://beg.luxomat.com/bmeall/94344.jpg
LUXOMAT | 94345 | PHOTOHD | 1 |  | Photo Produit 94345 |  | http://beg.luxomat.com/bmeall/94345.jpg
LUXOMAT | 94346 | PHOTOHD | 1 |  | Photo Produit 94346 |  | http://beg.luxomat.com/bmeall/94346.jpg
LUXOMAT | 94401 | PHOTOHD | 1 |  | Photo Produit 94401 |  | http://beg.luxomat.com/bmeall/94401.jpg
LUXOMAT | 94402 | PHOTOHD | 1 |  | Photo Produit 94402 |  | http://beg.luxomat.com/bmeall/94402.jpg
LUXOMATIC | 94406 | PHOTOHD | 1 |  | Photo Produit 94406 |  | http://begfrance.fr/media/photo/94406.jpg
LUXOMATIC | 94407 | PHOTOHD | 1 |  | Photo Produit 94407 |  | http://begfrance.fr/media/photo/94407.jpg
LUXOMAT | 94417 | PHOTOHD | 1 |  | Photo Produit 94417 |  | http://beg.luxomat.com/bmeall/94417.jpg
LUXOMATIC | 94418 | PHOTOHD | 1 |  | Photo Produit 94418 |  | http://begfrance.fr/media/photo/94418.jpg
LUXOMATIC | 94419 | PHOTOHD | 1 |  | Photo Produit 94419 |  | http://begfrance.fr/media/photo/94419.jpg
LUXOMATIC | 94420 | PHOTOHD | 1 |  | Photo Produit 94420 |  | http://begfrance.fr/media/photo/94420.jpg
LUXOMATIC | 94421 | PHOTOHD | 1 |  | Photo Produit 94421 |  | http://begfrance.fr/media/photo/94421.jpg
LUXOMAT | 94431 | PHOTOHD | 1 |  | Photo Produit 94431 |  | http://beg.luxomat.com/bmeall/94431.jpg
LUXOMAT | 94437 | PHOTOHD | 1 |  | Photo Produit 94437 |  | http://beg.luxomat.com/bmeall/94437.jpg
LUXOMAT | 94438 | PHOTOHD | 1 |  | Photo Produit 94438 |  | http://beg.luxomat.com/bmeall/94438.jpg
LUXOMATIC | 94440 | PHOTOHD | 1 |  | Photo Produit 94440 |  | http://beg.luxomat.com/bmeall/94440.jpg
LUXOMATIC | 94445 | PHOTOHD | 1 |  | Photo Produit 94445 |  | http://beg.luxomat.com/bmeall/94445.jpg
LUXOMATIC | 94446 | PHOTOHD | 1 |  | Photo Produit 94446 |  | http://beg.luxomat.com/bmeall/94446.jpg
LUXOMATIC | 94447 | PHOTOHD | 1 |  | Photo Produit 94447 |  | http://beg.luxomat.com/bmeall/94447.jpg
LUXOMATIC | 94448 | PHOTOHD | 1 |  | Photo Produit 94448 |  | http://beg.luxomat.com/bmeall/94448.jpg
LUXOMATIC | 94450 | PHOTOHD | 1 |  | Photo Produit 94450 |  | http://beg.luxomat.com/bmeall/94450.jpg
LUXOMATIC | 94451 | PHOTOHD | 1 |  | Photo Produit 94451 |  | http://beg.luxomat.com/bmeall/94451.jpg
LUXOMATIC | 94452 | PHOTOHD | 1 |  | Photo Produit 94452 |  | http://begfrance.fr/media/photo/94452.jpg
LUXOMATIC | 94453 | PHOTOHD | 1 |  | Photo Produit 94453 |  | http://beg.luxomat.com/bmeall/94453.jpg
LUXOMATIC | 94455 | PHOTOHD | 1 |  | Photo Produit 94455 |  | http://beg.luxomat.com/bmeall/94455.jpg
LUXOMATIC | 94456 | PHOTOHD | 1 |  | Photo Produit 94456 |  | http://beg.luxomat.com/bmeall/94456.jpg
LUXOMATIC | 94457 | PHOTOHD | 1 |  | Photo Produit 94457 |  | http://beg.luxomat.com/bmeall/94457.jpg
LUXOMATIC | 94458 | PHOTOHD | 1 |  | Photo Produit 94458 |  | http://beg.luxomat.com/bmeall/94458.jpg
LUXOMAT | 94459 | PHOTOHD | 1 |  | Photo Produit 94459 |  | http://begfrance.fr/media/photo/94459.jpg
LUXOMATIC | 94467 | PHOTOHD | 1 |  | Photo Produit 94467 |  | http://begfrance.fr/media/photo/94467.jpg
LUXOMAT | 97001 | PHOTOHD | 1 |  | Photo Produit 97001 |  | http://begfrance.fr/media/photo/97001.jpg
LUXOMAT | 97002 | PHOTOHD | 1 |  | Photo Produit 97002 |  | http://begfrance.fr/media/photo/97002.jpg
LUXOMAT | 97003 | PHOTOHD | 1 |  | Photo Produit 97003 |  | http://begfrance.fr/media/photo/97003.jpg
LUXOMAT | 97004 | PHOTOHD | 1 |  | Photo Produit 97004 |  | http://beg.luxomat.com/bmeall/97004.jpg
LUXOMAT | 97005 | PHOTOHD | 1 |  | Photo Produit 97005 |  | http://beg.luxomat.com/bmeall/97005.jpg
LUXOMAT | 97011 | PHOTOHD | 1 |  | Photo Produit 97011 |  | http://begfrance.fr/media/photo/97011.jpg
LUXOMAT | 97012 | PHOTOHD | 1 |  | Photo Produit 97012 |  | http://begfrance.fr/media/photo/97012.jpg
LUXOMAT | 97013 | PHOTOHD | 1 |  | Photo Produit 97013 |  | http://begfrance.fr/media/photo/97013.jpg
LUXOMAT | 97014 | PHOTOHD | 1 |  | Photo Produit 97014 |  | http://beg.luxomat.com/bmeall/97014.jpg
LUXOMAT | 97021 | PHOTOHD | 1 |  | Photo Produit 97021 |  | http://begfrance.fr/media/photo/97021.jpg
LUXOMAT | 97022 | PHOTOHD | 1 |  | Photo Produit 97022 |  | http://begfrance.fr/media/photo/97022.jpg
LUXOMAT | 97023 | PHOTOHD | 1 |  | Photo Produit 97023 |  | http://begfrance.fr/media/photo/97023.jpg
LUXOMAT | 97024 | PHOTOHD | 1 |  | Photo Produit 97024 |  | http://beg.luxomat.com/bmeall/97024.jpg
LUXOMAT | 97042 | PHOTOHD | 1 |  | Photo Produit 97042 |  | http://begfrance.fr/media/photo/97042.jpg
LUXOMAT | 97043 | PHOTOHD | 1 |  | Photo Produit 97043 |  | http://beg.luxomat.com/bmeall/97043.jpg
LUXOMATnet | 97052 | PHOTOHD | 1 |  | Photo Produit 97052 |  | http://begfrance.fr/media/photo/97052.jpg
LUXOMATnet | 97053 | PHOTOHD | 1 |  | Photo Produit 97053 |  | http://begfrance.fr/media/photo/97053.jpg
LUXOMAT | 98000 | PHOTOHD | 1 |  | Photo Produit 98000 |  | http://begfrance.fr/media/photo/98000.jpg
LUXOMAT | 98001 | PHOTOHD | 1 |  | Photo Produit 98001 |  | http://begfrance.fr/media/photo/98001.jpg
LUXOMAT | 98002 | PHOTOHD | 1 |  | Photo Produit 98002 |  | http://begfrance.fr/media/photo/98002.jpg
LUXOMAT | 98003 | PHOTOHD | 1 |  | Photo Produit 98003 |  | http://begfrance.fr/media/photo/98003.jpg
LUXOMAT | 98004 | PHOTOHD | 1 |  | Photo Produit 98004 |  | http://begfrance.fr/media/photo/98004.jpg
LUXOMAT | 98005 | PHOTOHD | 1 |  | Photo Produit 98005 |  | http://begfrance.fr/media/photo/98005.jpg
LUXOMAT | 98006 | PHOTOHD | 1 |  | Photo Produit 98006 |  | http://begfrance.fr/media/photo/98006.jpg
LUXOMAT | 98007 | PHOTOHD | 1 |  | Photo Produit 98007 |  | http://begfrance.fr/media/photo/98007.jpg
LUXOMAT | 98009 | PHOTOHD | 1 |  | Photo Produit 98009 |  | http://begfrance.fr/media/photo/98009.jpg
LUXOMAT | 98064 | PHOTOHD | 1 |  | Photo Produit 98064 |  | http://begfrance.fr/media/photo/98064.jpg
LUXOMAT | 98070 | PHOTOHD | 1 |  | Photo Produit 98070 |  | http://begfrance.fr/media/photo/98070.jpg
LUXOMAT | 98071 | PHOTOHD | 1 |  | Photo Produit 98071 |  | http://begfrance.fr/media/photo/98071.jpg
LUXOMAT | 98072 | PHOTOHD | 1 |  | Photo Produit 98072 |  | http://begfrance.fr/media/photo/98072.jpg
LUXOMAT | 98083 | PHOTOHD | 1 |  | Photo Produit 98083 |  | http://begfrance.fr/media/photo/98083.jpg
LUXOMAT | 98085 | PHOTOHD | 1 |  | Photo Produit 98085 |  | http://begfrance.fr/media/photo/98085.jpg
LUXOMAT | 98086 | PHOTOHD | 1 |  | Photo Produit 98086 |  | http://begfrance.fr/media/photo/98086.jpg
LUXOMAT | 98143 | PHOTOHD | 1 |  | Photo Produit 98143 |  | http://begfrance.fr/media/photo/98143.jpg
LUXOMAT | 98144 | PHOTOHD | 1 |  | Photo Produit 98144 |  | http://begfrance.fr/media/photo/98144.jpg
LUXOMAT | 98145 | PHOTOHD | 1 |  | Photo Produit 98145 |  | http://begfrance.fr/media/photo/98145.jpg
LUXOMAT | 98146 | PHOTOHD | 1 |  | Photo Produit 98146 |  | http://begfrance.fr/media/photo/98146.jpg
LUXOMAT | 98221 | PHOTOHD | 1 |  | Photo Produit 98221 |  | http://begfrance.fr/media/photo/98221.jpg
LUXOMAT | 98222 | PHOTOHD | 1 |  | Photo Produit 98222 |  | http://begfrance.fr/media/photo/98222.jpg
LUXOMAT | 98223 | PHOTOHD | 1 |  | Photo Produit 98223 |  | http://begfrance.fr/media/photo/98223.jpg
LUXOMAT | 98224 | PHOTOHD | 1 |  | Photo Produit 98224 |  | http://begfrance.fr/media/photo/98224.jpg
LUXOMAT | 98225 | PHOTOHD | 1 |  | Photo Produit 98225 |  | http://begfrance.fr/media/photo/98225.jpg
LUXOMAT | 98226 | PHOTOHD | 1 |  | Photo Produit 98226 |  | http://begfrance.fr/media/photo/98226.jpg
LUXOMAT | 98227 | PHOTOHD | 1 |  | Photo Produit 98227 |  | http://begfrance.fr/media/photo/98227.jpg
LUXOMAT | 98228 | PHOTOHD | 1 |  | Photo Produit 98228 |  | http://begfrance.fr/media/photo/98228.jpg
LUXOMAT | 98231 | PHOTOHD | 1 |  | Photo Produit 98231 |  | http://begfrance.fr/media/photo/98231.jpg
LUXOMAT | 98232 | PHOTOHD | 1 |  | Photo Produit 98232 |  | http://begfrance.fr/media/photo/98232.jpg
LUXOMAT | 98233 | PHOTOHD | 1 |  | Photo Produit 98233 |  | http://begfrance.fr/media/photo/98233.jpg
LUXOMAT | 98234 | PHOTOHD | 1 |  | Photo Produit 98234 |  | http://begfrance.fr/media/photo/98234.jpg
LUXOMAT | 98235 | PHOTOHD | 1 |  | Photo Produit 98235 |  | http://begfrance.fr/media/photo/98235.jpg
LUXOMAT | 98236 | PHOTOHD | 1 |  | Photo Produit 98236 |  | http://begfrance.fr/media/photo/98236.jpg
LUXOMAT | 98237 | PHOTOHD | 1 |  | Photo Produit 98237 |  | http://begfrance.fr/media/photo/98237.jpg
LUXOMAT | 98238 | PHOTOHD | 1 |  | Photo Produit 98238 |  | http://begfrance.fr/media/photo/98238.jpg
LUXOMAT | 98251 | PHOTOHD | 1 |  | Photo Produit 98251 |  | http://begfrance.fr/media/photo/98251.jpg
LUXOMAT | 98252 | PHOTOHD | 1 |  | Photo Produit 98252 |  | http://begfrance.fr/media/photo/98252.jpg
LUXOMAT | 98253 | PHOTOHD | 1 |  | Photo Produit 98253 |  | http://begfrance.fr/media/photo/98253.jpg
LUXOMAT | 98254 | PHOTOHD | 1 |  | Photo Produit 98254 |  | http://begfrance.fr/media/photo/98254.jpg
LUXOMAT | 98255 | PHOTOHD | 1 |  | Photo Produit 98255 |  | http://begfrance.fr/media/photo/98255.jpg
LUXOMAT | 98256 | PHOTOHD | 1 |  | Photo Produit 98256 |  | http://begfrance.fr/media/photo/98256.jpg
LUXOMAT | 98257 | PHOTOHD | 1 |  | Photo Produit 98257 |  | http://begfrance.fr/media/photo/98257.jpg
LUXOMAT | 98258 | PHOTOHD | 1 |  | Photo Produit 98258 |  | http://begfrance.fr/media/photo/98258.jpg
LUXOMAT | 98261 | PHOTOHD | 1 |  | Photo Produit 98261 |  | http://begfrance.fr/media/photo/98261.jpg
LUXOMAT | 98262 | PHOTOHD | 1 |  | Photo Produit 98262 |  | http://begfrance.fr/media/photo/98262.jpg
LUXOMAT | 98263 | PHOTOHD | 1 |  | Photo Produit 98263 |  | http://begfrance.fr/media/photo/98263.jpg
LUXOMAT | 98264 | PHOTOHD | 1 |  | Photo Produit 98264 |  | http://begfrance.fr/media/photo/98264.jpg
LUXOMAT | 98265 | PHOTOHD | 1 |  | Photo Produit 98265 |  | http://begfrance.fr/media/photo/98265.jpg
LUXOMAT | 98266 | PHOTOHD | 1 |  | Photo Produit 98266 |  | http://begfrance.fr/media/photo/98266.jpg
LUXOMAT | 98267 | PHOTOHD | 1 |  | Photo Produit 98267 |  | http://begfrance.fr/media/photo/98267.jpg
LUXOMAT | 98268 | PHOTOHD | 1 |  | Photo Produit 98268 |  | http://begfrance.fr/media/photo/98268.jpg
LUXOMAT | 98271 | PHOTOHD | 1 |  | Photo Produit 98271 |  | http://begfrance.fr/media/photo/98271.jpg
LUXOMAT | 98272 | PHOTOHD | 1 |  | Photo Produit 98272 |  | http://begfrance.fr/media/photo/98272.jpg
LUXOMAT | 98273 | PHOTOHD | 1 |  | Photo Produit 98273 |  | http://begfrance.fr/media/photo/98273.jpg
LUXOMAT | 98274 | PHOTOHD | 1 |  | Photo Produit 98274 |  | http://begfrance.fr/media/photo/98274.jpg
LUXOMAT | 98275 | PHOTOHD | 1 |  | Photo Produit 98275 |  | http://begfrance.fr/media/photo/98275.jpg
LUXOMAT | 98276 | PHOTOHD | 1 |  | Photo Produit 98276 |  | http://begfrance.fr/media/photo/98276.jpg
LUXOMAT | 98277 | PHOTOHD | 1 |  | Photo Produit 98277 |  | http://begfrance.fr/media/photo/98277.jpg
LUXOMAT | 98278 | PHOTOHD | 1 |  | Photo Produit 98278 |  | http://begfrance.fr/media/photo/98278.jpg
LUXOMAT | 98281 | PHOTOHD | 1 |  | Photo Produit 98281 |  | http://begfrance.fr/media/photo/98281.jpg
LUXOMAT | 98282 | PHOTOHD | 1 |  | Photo Produit 98282 |  | http://begfrance.fr/media/photo/98282.jpg
LUXOMAT | 98283 | PHOTOHD | 1 |  | Photo Produit 98283 |  | http://begfrance.fr/media/photo/98283.jpg
LUXOMAT | 98284 | PHOTOHD | 1 |  | Photo Produit 98284 |  | http://begfrance.fr/media/photo/98284.jpg
LUXOMAT | 98285 | PHOTOHD | 1 |  | Photo Produit 98285 |  | http://begfrance.fr/media/photo/98285.jpg
LUXOMAT | 98286 | PHOTOHD | 1 |  | Photo Produit 98286 |  | http://begfrance.fr/media/photo/98286.jpg
LUXOMAT | 98287 | PHOTOHD | 1 |  | Photo Produit 98287 |  | http://begfrance.fr/media/photo/98287.jpg
LUXOMAT | 98288 | PHOTOHD | 1 |  | Photo Produit 98288 |  | http://begfrance.fr/media/photo/98288.jpg
LUXOMAT | 98291 | PHOTOHD | 1 |  | Photo Produit 98291 |  | http://begfrance.fr/media/photo/98291.jpg
LUXOMAT | 98292 | PHOTOHD | 1 |  | Photo Produit 98292 |  | http://begfrance.fr/media/photo/98292.jpg
LUXOMAT | 98293 | PHOTOHD | 1 |  | Photo Produit 98293 |  | http://begfrance.fr/media/photo/98293.jpg
LUXOMAT | 98294 | PHOTOHD | 1 |  | Photo Produit 98294 |  | http://begfrance.fr/media/photo/98294.jpg
LUXOMAT | 98295 | PHOTOHD | 1 |  | Photo Produit 98295 |  | http://begfrance.fr/media/photo/98295.jpg
LUXOMAT | 98296 | PHOTOHD | 1 |  | Photo Produit 98296 |  | http://begfrance.fr/media/photo/98296.jpg
LUXOMAT | 98297 | PHOTOHD | 1 |  | Photo Produit 98297 |  | http://begfrance.fr/media/photo/98297.jpg
LUXOMAT | 98298 | PHOTOHD | 1 |  | Photo Produit 98298 |  | http://begfrance.fr/media/photo/98298.jpg
LUXOMAT | 98301 | PHOTOHD | 1 |  | Photo Produit 98301 |  | http://begfrance.fr/media/photo/98301.jpg
LUXOMAT | 98303 | PHOTOHD | 1 |  | Photo Produit 98303 |  | http://begfrance.fr/media/photo/98303.jpg
LUXOMAT | 98304 | PHOTOHD | 1 |  | Photo Produit 98304 |  | http://begfrance.fr/media/photo/98304.jpg
LUXOMAT | 98305 | PHOTOHD | 1 |  | Photo Produit 98305 |  | http://begfrance.fr/media/photo/98305.jpg
LUXOMAT | 98306 | PHOTOHD | 1 |  | Photo Produit 98306 |  | http://begfrance.fr/media/photo/98306.jpg
LUXOMAT | 98307 | PHOTOHD | 1 |  | Photo Produit 98307 |  | http://begfrance.fr/media/photo/98307.jpg
LUXOMAT | 98308 | PHOTOHD | 1 |  | Photo Produit 98308 |  | http://begfrance.fr/media/photo/98308.jpg
LUXOMAT | 98444 | PHOTOHD | 1 |  | Photo Produit 98444 |  | http://begfrance.fr/media/photo/98444.jpg
LUXOMAT | 98900 | PHOTOHD | 1 |  | Photo Produit 98900 |  | http://begfrance.fr/media/photo/98900.jpg
LUXOMAT | 91001 | PHOTOHD | 2 |  | Zone de détection 91001 |  | http://beg.luxomat.com/bmeall/91001_detection_zz.svg
LUXOMAT | 91002 | PHOTOHD | 2 |  | Zone de détection 91002 |  | http://beg.luxomat.com/bmeall/91002_detection_zz.svg
LUXOMAT | 91008 | PHOTOHD | 2 |  | Zone de détection 91008 |  | http://beg.luxomat.com/bmeall/91008_detection_zz.svg
LUXOMAT | 91011 | PHOTOHD | 2 |  | Zone de détection 91011 |  | http://beg.luxomat.com/bmeall/91011_detection_zz.svg
LUXOMAT | 91012 | PHOTOHD | 2 |  | Zone de détection 91012 |  | http://beg.luxomat.com/bmeall/91012_detection_zz.svg
LUXOMAT | 91018 | PHOTOHD | 2 |  | Zone de détection 91018 |  | http://beg.luxomat.com/bmeall/91018_detection_zz.svg
LUXOMAT | 91021 | PHOTOHD | 2 |  | Zone de détection 91021 |  | http://beg.luxomat.com/bmeall/91021_detection_zz.svg
LUXOMAT | 91022 | PHOTOHD | 2 |  | Zone de détection 91022 |  | http://beg.luxomat.com/bmeall/91022_detection_zz.svg
LUXOMAT | 91028 | PHOTOHD | 2 |  | Zone de détection 91028 |  | http://beg.luxomat.com/bmeall/91028_detection_zz.svg
LUXOMAT | 91048 | PHOTOHD | 2 |  | Zone de détection 91048 |  | http://beg.luxomat.com/bmeall/91048_detection_zz.svg
LUXOMAT | 91051 | PHOTOHD | 2 |  | Zone de détection 91051 |  | http://beg.luxomat.com/bmeall/91051_detection_zz.svg
LUXOMAT | 91052 | PHOTOHD | 2 |  | Zone de détection 91052 |  | http://beg.luxomat.com/bmeall/91052_detection_zz.svg
LUXOMAT | 91071 | PHOTOHD | 2 |  | Zone de détection 91071 |  | http://beg.luxomat.com/bmeall/91071_detection_zz.svg
LUXOMAT | 91072 | PHOTOHD | 2 |  | Zone de détection 91072 |  | http://beg.luxomat.com/bmeall/91072_detection_zz.svg
LUXOMAT | 91101 | PHOTOHD | 2 |  | Zone de détection 91101 |  | http://beg.luxomat.com/bmeall/91101_detection_zz.svg
LUXOMAT | 91102 | PHOTOHD | 2 |  | Zone de détection 91102 |  | http://beg.luxomat.com/bmeall/91102_detection_zz.svg
LUXOMAT | 91121 | PHOTOHD | 2 |  | Zone de détection 91121 |  | http://beg.luxomat.com/bmeall/91121_detection_zz.svg
LUXOMAT | 91122 | PHOTOHD | 2 |  | Zone de détection 91122 |  | http://beg.luxomat.com/bmeall/91122_detection_zz.svg
LUXOMATIC | 91301 | PHOTOHD | 2 |  | Zone de détection 91301 |  | http://beg.luxomat.com/bmeall/91301_detection_zz.svg
LUXOMATIC | 91306 | PHOTOHD | 2 |  | Zone de détection 91306 |  | http://beg.luxomat.com/bmeall/91306_detection_zz.svg
LUXOMATIC | 91321 | PHOTOHD | 2 |  | Zone de détection 91321 |  | http://beg.luxomat.com/bmeall/91321_detection_zz.svg
LUXOMATIC | 91326 | PHOTOHD | 2 |  | Zone de détection 91326 |  | http://beg.luxomat.com/bmeall/91326_detection_zz.svg
LUXOMATIC | 91400 | PHOTOHD | 2 |  | Zone de détection 91400 |  | http://beg.luxomat.com/bmeall/91400_detection_zz.svg
LUXOMATIC | 91401 | PHOTOHD | 2 |  | Zone de détection 91401 |  | http://beg.luxomat.com/bmeall/91401_detection_zz.svg
LUXOMATIC | 91402 | PHOTOHD | 2 |  | Zone de détection 91402 |  | http://beg.luxomat.com/bmeall/91402_detection_zz.svg
LUXOMAT | 92113 | PHOTOHD | 2 |  | Zone de détection 92113 |  | http://beg.luxomat.com/bmeall/92113_detection_zz.svg
LUXOMAT | 92119 | PHOTOHD | 2 |  | Zone de détection 92119 |  | http://beg.luxomat.com/bmeall/92119_detection_zz.svg
LUXOMAT | 92135 | PHOTOHD | 2 |  | Zone de détection 92135 |  | http://beg.luxomat.com/bmeall/92135_detection_zz.svg
LUXOMAT | 92136 | PHOTOHD | 2 |  | Zone de détection 92136 |  | http://beg.luxomat.com/bmeall/92136_detection_zz.svg
LUXOMAT | 92140 | PHOTOHD | 2 |  | Zone de détection 92140 |  | http://beg.luxomat.com/bmeall/92140_detection_zz.svg
LUXOMAT | 92142 | PHOTOHD | 2 |  | Zone de détection 92142 |  | http://beg.luxomat.com/bmeall/92142_detection_zz.svg
LUXOMAT | 92143 | PHOTOHD | 2 |  | Zone de détection 92143 |  | http://beg.luxomat.com/bmeall/92143_detection_zz.svg
LUXOMAT | 92144 | PHOTOHD | 2 |  | Zone de détection 92144 |  | http://beg.luxomat.com/bmeall/92144_detection_zz.svg
LUXOMAT | 92147 | PHOTOHD | 2 |  | Zone de détection 92147 |  | http://beg.luxomat.com/bmeall/92147_detection_zz.svg
LUXOMAT | 92148 | PHOTOHD | 2 |  | Zone de détection 92148 |  | http://beg.luxomat.com/bmeall/92148_detection_zz.svg
LUXOMAT | 92149 | PHOTOHD | 2 |  | Zone de détection 92149 |  | http://beg.luxomat.com/bmeall/92149_detection_zz.svg
LUXOMAT | 92150 | PHOTOHD | 2 |  | Zone de détection 92150 |  | http://beg.luxomat.com/bmeall/92150_detection_zz.svg
LUXOMAT | 92151 | PHOTOHD | 2 |  | Zone de détection 92151 |  | http://beg.luxomat.com/bmeall/92151_detection_zz.svg
LUXOMAT | 92152 | PHOTOHD | 2 |  | Zone de détection 92152 |  | http://beg.luxomat.com/bmeall/92152_detection_zz.svg
LUXOMAT | 92153 | PHOTOHD | 2 |  | Zone de détection 92153 |  | http://beg.luxomat.com/bmeall/92153_detection_zz.svg
LUXOMAT | 92154 | PHOTOHD | 2 |  | Zone de détection 92154 |  | http://beg.luxomat.com/bmeall/92154_detection_zz.svg
LUXOMAT | 92155 | PHOTOHD | 2 |  | Zone de détection 92155 |  | http://beg.luxomat.com/bmeall/92155_detection_zz.svg
LUXOMAT | 92156 | PHOTOHD | 2 |  | Zone de détection 92156 |  | http://beg.luxomat.com/bmeall/92156_detection_zz.svg
LUXOMAT | 92157 | PHOTOHD | 2 |  | Zone de détection 92157 |  | http://beg.luxomat.com/bmeall/92157_detection_zz.svg
LUXOMAT | 92158 | PHOTOHD | 2 |  | Zone de détection 92158 |  | http://beg.luxomat.com/bmeall/92158_detection_zz.svg
LUXOMAT | 92163 | PHOTOHD | 2 |  | Zone de détection 92163 |  | http://beg.luxomat.com/bmeall/92163_detection_zz.svg
LUXOMAT | 92164 | PHOTOHD | 2 |  | Zone de détection 92164 |  | http://beg.luxomat.com/bmeall/92164_detection_zz.svg
LUXOMAT | 92165 | PHOTOHD | 2 |  | Zone de détection 92165 |  | http://beg.luxomat.com/bmeall/92165_detection_zz.svg
LUXOMAT | 92166 | PHOTOHD | 2 |  | Zone de détection 92166 |  | http://beg.luxomat.com/bmeall/92166_detection_zz.svg
LUXOMAT | 92167 | PHOTOHD | 2 |  | Zone de détection 92167 |  | http://beg.luxomat.com/bmeall/92167_detection_zz.svg
LUXOMAT | 92184 | PHOTOHD | 2 |  | Zone de détection 92184 |  | http://beg.luxomat.com/bmeall/92184_detection_zz.svg
LUXOMAT | 92186 | PHOTOHD | 2 |  | Zone de détection 92186 |  | http://beg.luxomat.com/bmeall/92186_detection_zz.svg
LUXOMAT | 92188 | PHOTOHD | 2 |  | Zone de détection 92188 |  | http://beg.luxomat.com/bmeall/92188_detection_zz.svg
LUXOMAT | 92190 | PHOTOHD | 2 |  | Zone de détection 92190 |  | http://beg.luxomat.com/bmeall/92190_detection_zz.svg
LUXOMAT | 92194 | PHOTOHD | 2 |  | Zone de détection 92194 |  | http://beg.luxomat.com/bmeall/92194_detection_zz.svg
LUXOMAT | 92196 | PHOTOHD | 2 |  | Zone de détection 92196 |  | http://beg.luxomat.com/bmeall/92196_detection_zz.svg
LUXOMAT | 92197 | PHOTOHD | 2 |  | Zone de détection 92197 |  | http://beg.luxomat.com/bmeall/92197_detection_zz.svg
LUXOMAT | 92198 | PHOTOHD | 2 |  | Zone de détection 92198 |  | http://beg.luxomat.com/bmeall/92198_detection_zz.svg
LUXOMAT | 92217 | PHOTOHD | 2 |  | Zone de détection 92217 |  | http://beg.luxomat.com/bmeall/92217_detection_zz.svg
LUXOMAT | 92218 | PHOTOHD | 2 |  | Zone de détection 92218 |  | http://beg.luxomat.com/bmeall/92218_detection_zz.svg
LUXOMAT | 92219 | PHOTOHD | 2 |  | Zone de détection 92219 |  | http://beg.luxomat.com/bmeall/92219_detection_zz.svg
LUXOMAT | 92245 | PHOTOHD | 2 |  | Zone de détection 92245 |  | http://beg.luxomat.com/bmeall/92245_detection_zz.svg
LUXOMAT | 92247 | PHOTOHD | 2 |  | Zone de détection 92247 |  | http://beg.luxomat.com/bmeall/92247_detection_zz.svg
LUXOMAT | 92248 | PHOTOHD | 2 |  | Zone de détection 92248 |  | http://beg.luxomat.com/bmeall/92248_detection_zz.svg
LUXOMAT | 92251 | PHOTOHD | 2 |  | Zone de détection 92251 |  | http://beg.luxomat.com/bmeall/92251_detection_zz.svg
LUXOMAT | 92252 | PHOTOHD | 2 |  | Zone de détection 92252 |  | http://beg.luxomat.com/bmeall/92252_detection_zz.svg
LUXOMAT | 92254 | PHOTOHD | 2 |  | Zone de détection 92254 |  | http://beg.luxomat.com/bmeall/92254_detection_zz.svg
LUXOMAT | 92255 | PHOTOHD | 2 |  | Zone de détection 92255 |  | http://beg.luxomat.com/bmeall/92255_detection_zz.svg
LUXOMAT | 92258 | PHOTOHD | 2 |  | Zone de détection 92258 |  | http://beg.luxomat.com/bmeall/92258_detection_zz.svg
LUXOMAT | 92265 | PHOTOHD | 2 |  | Zone de détection 92265 |  | http://beg.luxomat.com/bmeall/92265_detection_zz.svg
LUXOMAT | 92270 | PHOTOHD | 2 |  | Zone de détection 92270 |  | http://beg.luxomat.com/bmeall/92270_detection_zz.svg
LUXOMAT | 92272 | PHOTOHD | 2 |  | Zone de détection 92272 |  | http://beg.luxomat.com/bmeall/92272_detection_zz.svg
LUXOMAT | 92274 | PHOTOHD | 2 |  | Zone de détection 92274 |  | http://beg.luxomat.com/bmeall/92274_detection_zz.svg
LUXOMAT | 92276 | PHOTOHD | 2 |  | Zone de détection 92276 |  | http://beg.luxomat.com/bmeall/92276_detection_zz.svg
LUXOMAT | 92305 | PHOTOHD | 2 |  | Zone de détection 92305 |  | http://beg.luxomat.com/bmeall/92305_detection_zz.svg
LUXOMAT | 92306 | PHOTOHD | 2 |  | Zone de détection 92306 |  | http://beg.luxomat.com/bmeall/92306_detection_zz.svg
LUXOMAT | 92310 | PHOTOHD | 2 |  | Zone de détection 92310 |  | http://beg.luxomat.com/bmeall/92310_detection_zz.svg
LUXOMAT | 92440 | PHOTOHD | 2 |  | Zone de détection 92440 |  | http://beg.luxomat.com/bmeall/92440_detection_zz.svg
LUXOMAT | 92442 | PHOTOHD | 2 |  | Zone de détection 92442 |  | http://beg.luxomat.com/bmeall/92442_detection_zz.svg
LUXOMAT | 92443 | PHOTOHD | 2 |  | Zone de détection 92443 |  | http://beg.luxomat.com/bmeall/92443_detection_zz.svg
LUXOMAT | 92444 | PHOTOHD | 2 |  | Zone de détection 92444 |  | http://beg.luxomat.com/bmeall/92444_detection_zz.svg
LUXOMAT | 92445 | PHOTOHD | 2 |  | Zone de détection 92445 |  | http://beg.luxomat.com/bmeall/92445_detection_zz.svg
LUXOMAT | 92480 | PHOTOHD | 2 |  | Zone de détection 92480 |  | http://beg.luxomat.com/bmeall/92480_detection_zz.svg
LUXOMAT | 92485 | PHOTOHD | 2 |  | Zone de détection 92485 |  | http://beg.luxomat.com/bmeall/92485_detection_zz.svg
LUXOMAT | 92486 | PHOTOHD | 2 |  | Zone de détection 92486 |  | http://beg.luxomat.com/bmeall/92486_detection_zz.svg
LUXOMAT | 92507 | PHOTOHD | 2 |  | Zone de détection 92507 |  | http://beg.luxomat.com/bmeall/92507_detection_zz.svg
LUXOMAT | 92536 | PHOTOHD | 2 |  | Zone de détection 92536 |  | http://beg.luxomat.com/bmeall/92536_detection_zz.svg
LUXOMAT | 92547 | PHOTOHD | 2 |  | Zone de détection 92547 |  | http://beg.luxomat.com/bmeall/92547_detection_zz.svg
LUXOMAT | 92550 | PHOTOHD | 2 |  | Zone de détection 92550 |  | http://beg.luxomat.com/bmeall/92550_detection_zz.svg
LUXOMAT | 92555 | PHOTOHD | 2 |  | Zone de détection 92555 |  | http://beg.luxomat.com/bmeall/92555_detection_zz.svg
LUXOMAT | 92565 | PHOTOHD | 2 |  | Zone de détection 92565 |  | http://beg.luxomat.com/bmeall/92565_detection_zz.svg
LUXOMAT | 92575 | PHOTOHD | 2 |  | Zone de détection 92575 |  | http://beg.luxomat.com/bmeall/92575_detection_zz.svg
LUXOMAT | 92576 | PHOTOHD | 2 |  | Zone de détection 92576 |  | http://beg.luxomat.com/bmeall/92576_detection_zz.svg
LUXOMAT | 92580 | PHOTOHD | 2 |  | Zone de détection 92580 |  | http://beg.luxomat.com/bmeall/92580_detection_zz.svg
LUXOMAT | 92583 | PHOTOHD | 2 |  | Zone de détection 92583 |  | http://beg.luxomat.com/bmeall/92583_detection_zz.svg
LUXOMAT | 92585 | PHOTOHD | 2 |  | Zone de détection 92585 |  | http://beg.luxomat.com/bmeall/92585_detection_zz.svg
LUXOMAT | 92586 | PHOTOHD | 2 |  | Zone de détection 92586 |  | http://beg.luxomat.com/bmeall/92586_detection_zz.svg
LUXOMAT | 92587 | PHOTOHD | 2 |  | Zone de détection 92587 |  | http://beg.luxomat.com/bmeall/92587_detection_zz.svg
LUXOMATnet | 92591 | PHOTOHD | 2 |  | Zone de détection 92591 |  | http://beg.luxomat.com/bmeall/92591_detection_zz.svg
LUXOMAT | 92593 | PHOTOHD | 2 |  | Zone de détection 92593 |  | http://beg.luxomat.com/bmeall/92593_detection_zz.svg
LUXOMATnet | 92594 | PHOTOHD | 2 |  | Zone de détection 92594 |  | http://beg.luxomat.com/bmeall/92594_detection_zz.svg
LUXOMAT | 92616 | PHOTOHD | 2 |  | Zone de détection 92616 |  | http://beg.luxomat.com/bmeall/92616_detection_zz.svg
LUXOMAT | 92621 | PHOTOHD | 2 |  | Zone de détection 92621 |  | http://beg.luxomat.com/bmeall/92621_detection_zz.svg
LUXOMAT | 92623 | PHOTOHD | 2 |  | Zone de détection 92623 |  | http://beg.luxomat.com/bmeall/92623_detection_zz.svg
LUXOMATIC | 92626 | PHOTOHD | 2 |  | Zone de détection 92626 |  | http://beg.luxomat.com/bmeall/92626_detection_zz.svg
LUXOMATIC | 92627 | PHOTOHD | 2 |  | Zone de détection 92627 |  | http://beg.luxomat.com/bmeall/92627_detection_zz.svg
LUXOMATIC | 92628 | PHOTOHD | 2 |  | Zone de détection 92628 |  | http://beg.luxomat.com/bmeall/92628_detection_zz.svg
LUXOMATIC | 92629 | PHOTOHD | 2 |  | Zone de détection 92629 |  | http://beg.luxomat.com/bmeall/92629_detection_zz.svg
LUXOMAT | 92650 | PHOTOHD | 2 |  | Zone de détection 92650 |  | http://beg.luxomat.com/bmeall/92650_detection_zz.svg
LUXOMAT | 92660 | PHOTOHD | 2 |  | Zone de détection 92660 |  | http://beg.luxomat.com/bmeall/92660_detection_zz.svg
LUXOMAT | 92661 | PHOTOHD | 2 |  | Zone de détection 92661 |  | http://beg.luxomat.com/bmeall/92661_detection_zz.svg
LUXOMAT | 92665 | PHOTOHD | 2 |  | Zone de détection 92665 |  | http://beg.luxomat.com/bmeall/92665_detection_zz.svg
LUXOMAT | 92666 | PHOTOHD | 2 |  | Zone de détection 92666 |  | http://beg.luxomat.com/bmeall/92666_detection_zz.svg
LUXOMAT | 92667 | PHOTOHD | 2 |  | Zone de détection 92667 |  | http://beg.luxomat.com/bmeall/92667_detection_zz.svg
LUXOMAT | 92668 | PHOTOHD | 2 |  | Zone de détection 92668 |  | http://beg.luxomat.com/bmeall/92668_detection_zz.svg
LUXOMAT | 92709 | PHOTOHD | 2 |  | Zone de détection 92709 |  | http://beg.luxomat.com/bmeall/92709_detection_zz.svg
LUXOMAT | 92719 | PHOTOHD | 2 |  | Zone de détection 92719 |  | http://beg.luxomat.com/bmeall/92719_detection_zz.svg
LUXOMATnet | 92721 | PHOTOHD | 2 |  | Zone de détection 92721 |  | http://beg.luxomat.com/bmeall/92721_detection_zz.svg
LUXOMAT | 92730 | PHOTOHD | 2 |  | Zone de détection 92730 |  | http://beg.luxomat.com/bmeall/92730_detection_zz.svg
LUXOMATnet | 92734 | PHOTOHD | 2 |  | Zone de détection 92734 |  | http://beg.luxomat.com/bmeall/92734_detection_zz.svg
LUXOMAT | 92735 | PHOTOHD | 2 |  | Zone de détection 92735 |  | http://beg.luxomat.com/bmeall/92735_detection_zz.svg
LUXOMATnet | 92736 | PHOTOHD | 2 |  | Zone de détection 92736 |  | http://beg.luxomat.com/bmeall/92736_detection_zz.svg
LUXOMAT | 92740 | PHOTOHD | 2 |  | Zone de détection 92740 |  | http://beg.luxomat.com/bmeall/92740_detection_zz.svg
LUXOMATnet | 92743 | PHOTOHD | 2 |  | Zone de détection 92743 |  | http://beg.luxomat.com/bmeall/92743_detection_zz.svg
LUXOMAT | 92745 | PHOTOHD | 2 |  | Zone de détection 92745 |  | http://beg.luxomat.com/bmeall/92745_detection_zz.svg
LUXOMAT | 92746 | PHOTOHD | 2 |  | Zone de détection 92746 |  | http://beg.luxomat.com/bmeall/92746_detection_zz.svg
LUXOMAT | 92750 | PHOTOHD | 2 |  | Zone de détection 92750 |  | http://beg.luxomat.com/bmeall/92750_detection_zz.svg
LUXOMAT | 92751 | PHOTOHD | 2 |  | Zone de détection 92751 |  | http://beg.luxomat.com/bmeall/92751_detection_zz.svg
LUXOMAT | 92755 | PHOTOHD | 2 |  | Zone de détection 92755 |  | http://beg.luxomat.com/bmeall/92755_detection_zz.svg
LUXOMAT | 92756 | PHOTOHD | 2 |  | Zone de détection 92756 |  | http://beg.luxomat.com/bmeall/92756_detection_zz.svg
LUXOMATnet | 92759 | PHOTOHD | 2 |  | Zone de détection 92759 |  | http://beg.luxomat.com/bmeall/92759_detection_zz.svg
LUXOMAT | 92760 | PHOTOHD | 2 |  | Zone de détection 92760 |  | http://beg.luxomat.com/bmeall/92760_detection_zz.svg
LUXOMAT | 92790 | PHOTOHD | 2 |  | Zone de détection 92790 |  | http://beg.luxomat.com/bmeall/92790_detection_zz.svg
LUXOMATnet | 92831 | PHOTOHD | 2 |  | Zone de détection 92831 |  | http://beg.luxomat.com/bmeall/92831_detection_zz.svg
LUXOMATnet | 92834 | PHOTOHD | 2 |  | Zone de détection 92834 |  | http://beg.luxomat.com/bmeall/92834_detection_zz.svg
LUXOMAT | 92874 | PHOTOHD | 2 |  | Zone de détection 92874 |  | http://beg.luxomat.com/bmeall/92874_detection_zz.svg
LUXOMATnet | 92882 | PHOTOHD | 2 |  | Zone de détection 92882 |  | http://beg.luxomat.com/bmeall/92882_detection_zz.svg
LUXOMATnet | 92886 | PHOTOHD | 2 |  | Zone de détection 92886 |  | http://beg.luxomat.com/bmeall/92886_detection_zz.svg
LUXOMATnet | 92888 | PHOTOHD | 2 |  | Zone de détection 92888 |  | http://beg.luxomat.com/bmeall/92888_detection_zz.svg
LUXOMATnet | 92889 | PHOTOHD | 2 |  | Zone de détection 92889 |  | http://beg.luxomat.com/bmeall/92889_detection_zz.svg
LUXOMATnet | 92890 | PHOTOHD | 2 |  | Zone de détection 92890 |  | http://beg.luxomat.com/bmeall/92890_detection_zz.svg
LUXOMATnet | 92892 | PHOTOHD | 2 |  | Zone de détection 92892 |  | http://beg.luxomat.com/bmeall/92892_detection_zz.svg
LUXOMATnet | 92893 | PHOTOHD | 2 |  | Zone de détection 92893 |  | http://beg.luxomat.com/bmeall/92893_detection_zz.svg
LUXOMATnet | 92894 | PHOTOHD | 2 |  | Zone de détection 92894 |  | http://beg.luxomat.com/bmeall/92894_detection_zz.svg
LUXOMAT | 92900 | PHOTOHD | 2 |  | Zone de détection 92900 |  | http://beg.luxomat.com/bmeall/92900_detection_zz.svg
LUXOMAT | 92902 | PHOTOHD | 2 |  | Zone de détection 92902 |  | http://beg.luxomat.com/bmeall/92902_detection_zz.svg
LUXOMAT | 92905 | PHOTOHD | 2 |  | Zone de détection 92905 |  | http://beg.luxomat.com/bmeall/92905_detection_zz.svg
LUXOMAT | 92910 | PHOTOHD | 2 |  | Zone de détection 92910 |  | http://beg.luxomat.com/bmeall/92910_detection_zz.svg
LUXOMAT | 92912 | PHOTOHD | 2 |  | Zone de détection 92912 |  | http://beg.luxomat.com/bmeall/92912_detection_zz.svg
LUXOMAT | 92913 | PHOTOHD | 2 |  | Zone de détection 92913 |  | http://beg.luxomat.com/bmeall/92913_detection_zz.svg
LUXOMAT | 92915 | PHOTOHD | 2 |  | Zone de détection 92915 |  | http://beg.luxomat.com/bmeall/92915_detection_zz.svg
LUXOMAT | 92917 | PHOTOHD | 2 |  | Zone de détection 92917 |  | http://beg.luxomat.com/bmeall/92917_detection_zz.svg
LUXOMAT | 92923 | PHOTOHD | 2 |  | Zone de détection 92923 |  | http://beg.luxomat.com/bmeall/92923_detection_zz.svg
LUXOMAT | 92924 | PHOTOHD | 2 |  | Zone de détection 92924 |  | http://beg.luxomat.com/bmeall/92924_detection_zz.svg
LUXOMAT | 92928 | PHOTOHD | 2 |  | Zone de détection 92928 |  | http://beg.luxomat.com/bmeall/92928_detection_zz.svg
LUXOMAT | 92931 | PHOTOHD | 2 |  | Zone de détection 92931 |  | http://beg.luxomat.com/bmeall/92931_detection_zz.svg
LUXOMAT | 92932 | PHOTOHD | 2 |  | Zone de détection 92932 |  | http://beg.luxomat.com/bmeall/92932_detection_zz.svg
LUXOMAT | 92933 | PHOTOHD | 2 |  | Zone de détection 92933 |  | http://beg.luxomat.com/bmeall/92933_detection_zz.svg
LUXOMAT | 92934 | PHOTOHD | 2 |  | Zone de détection 92934 |  | http://beg.luxomat.com/bmeall/92934_detection_zz.svg
LUXOMAT | 92942 | PHOTOHD | 2 |  | Zone de détection 92942 |  | http://beg.luxomat.com/bmeall/92942_detection_zz.svg
LUXOMAT | 92973 | PHOTOHD | 2 |  | Zone de détection 92973 |  | http://beg.luxomat.com/bmeall/92973_detection_zz.svg
LUXOMAT | 92976 | PHOTOHD | 2 |  | Zone de détection 92976 |  | http://beg.luxomat.com/bmeall/92976_detection_zz.svg
LUXOMAT | 92985 | PHOTOHD | 2 |  | Zone de détection 92985 |  | http://beg.luxomat.com/bmeall/92985_detection_zz.svg
LUXOMATnet | 92989 | PHOTOHD | 2 |  | Zone de détection 92989 |  | http://beg.luxomat.com/bmeall/92989_detection_zz.svg
LUXOMAT | 93068 | PHOTOHD | 2 |  | Zone de détection 93068 |  | http://beg.luxomat.com/bmeall/93068_detection_zz.svg
LUXOMAT | 93073 | PHOTOHD | 2 |  | Zone de détection 93073 |  | http://beg.luxomat.com/bmeall/93073_detection_zz.svg
LUXOMATIC | 93141 | PHOTOHD | 2 |  | Zone de détection 93141 |  | http://beg.luxomat.com/bmeall/93141_detection_zz.svg
LUXOMATIC | 93145 | PHOTOHD | 2 |  | Zone de détection 93145 |  | http://beg.luxomat.com/bmeall/93145_detection_zz.svg
LUXOMAT | 93159 | PHOTOHD | 2 |  | Zone de détection 93159 |  | http://beg.luxomat.com/bmeall/93159_detection_zz.svg
LUXOMAT | 93284 | PHOTOHD | 2 |  | Zone de détection 93284 |  | http://beg.luxomat.com/bmeall/93284_detection_zz.svg
LUXOMAT | 93288 | PHOTOHD | 2 |  | Zone de détection 93288 |  | http://beg.luxomat.com/bmeall/93288_detection_zz.svg
LUXOMAT | 93317 | PHOTOHD | 2 |  | Zone de détection 93317 |  | http://beg.luxomat.com/bmeall/93317_detection_zz.svg
LUXOMAT | 93321 | PHOTOHD | 2 |  | Zone de détection 93321 |  | http://beg.luxomat.com/bmeall/93321_detection_zz.svg
LUXOMAT | 93323 | PHOTOHD | 2 |  | Zone de détection 93323 |  | http://beg.luxomat.com/bmeall/93323_detection_zz.svg
LUXOMAT | 93324 | PHOTOHD | 2 |  | Zone de détection 93324 |  | http://beg.luxomat.com/bmeall/93324_detection_zz.svg
LUXOMAT | 93331 | PHOTOHD | 2 |  | Zone de détection 93331 |  | http://beg.luxomat.com/bmeall/93331_detection_zz.svg
LUXOMAT | 93333 | PHOTOHD | 2 |  | Zone de détection 93333 |  | http://beg.luxomat.com/bmeall/93333_detection_zz.svg
LUXOMAT | 93334 | PHOTOHD | 2 |  | Zone de détection 93334 |  | http://beg.luxomat.com/bmeall/93334_detection_zz.svg
LUXOMAT | 93341 | PHOTOHD | 2 |  | Zone de détection 93341 |  | http://beg.luxomat.com/bmeall/93341_detection_zz.svg
LUXOMAT | 93343 | PHOTOHD | 2 |  | Zone de détection 93343 |  | http://beg.luxomat.com/bmeall/93343_detection_zz.svg
LUXOMAT | 93344 | PHOTOHD | 2 |  | Zone de détection 93344 |  | http://beg.luxomat.com/bmeall/93344_detection_zz.svg
LUXOMAT | 93346 | PHOTOHD | 2 |  | Zone de détection 93346 |  | http://beg.luxomat.com/bmeall/93346_detection_zz.svg
LUXOMATnet | 93360 | PHOTOHD | 2 |  | Zone de détection 93360 |  | http://beg.luxomat.com/bmeall/93360_detection_zz.svg
LUXOMATnet | 93361 | PHOTOHD | 2 |  | Zone de détection 93361 |  | http://beg.luxomat.com/bmeall/93361_detection_zz.svg
LUXOMATnet | 93362 | PHOTOHD | 2 |  | Zone de détection 93362 |  | http://beg.luxomat.com/bmeall/93362_detection_zz.svg
LUXOMATnet | 93363 | PHOTOHD | 2 |  | Zone de détection 93363 |  | http://beg.luxomat.com/bmeall/93363_detection_zz.svg
LUXOMATnet | 93364 | PHOTOHD | 2 |  | Zone de détection 93364 |  | http://beg.luxomat.com/bmeall/93364_detection_zz.svg
LUXOMATnet | 93377 | PHOTOHD | 2 |  | Zone de détection 93377 |  | http://beg.luxomat.com/bmeall/93377_detection_zz.svg
LUXOMATnet | 93380 | PHOTOHD | 2 |  | Zone de détection 93380 |  | http://beg.luxomat.com/bmeall/93380_detection_zz.svg
LUXOMATnet | 93381 | PHOTOHD | 2 |  | Zone de détection 93381 |  | http://beg.luxomat.com/bmeall/93381_detection_zz.svg
LUXOMATnet | 93382 | PHOTOHD | 2 |  | Zone de détection 93382 |  | http://beg.luxomat.com/bmeall/93382_detection_zz.svg
LUXOMATnet | 93383 | PHOTOHD | 2 |  | Zone de détection 93383 |  | http://beg.luxomat.com/bmeall/93383_detection_zz.svg
LUXOMATnet | 93384 | PHOTOHD | 2 |  | Zone de détection 93384 |  | http://beg.luxomat.com/bmeall/93384_detection_zz.svg
LUXOMATnet | 93385 | PHOTOHD | 2 |  | Zone de détection 93385 |  | http://beg.luxomat.com/bmeall/93385_detection_zz.svg
LUXOMATnet | 93386 | PHOTOHD | 2 |  | Zone de détection 93386 |  | http://beg.luxomat.com/bmeall/93386_detection_zz.svg
LUXOMATnet | 93387 | PHOTOHD | 2 |  | Zone de détection 93387 |  | http://beg.luxomat.com/bmeall/93387_detection_zz.svg
LUXOMATnet | 93388 | PHOTOHD | 2 |  | Zone de détection 93388 |  | http://beg.luxomat.com/bmeall/93388_detection_zz.svg
LUXOMATnet | 93389 | PHOTOHD | 2 |  | Zone de détection 93389 |  | http://beg.luxomat.com/bmeall/93389_detection_zz.svg
LUXOMATnet | 93390 | PHOTOHD | 2 |  | Zone de détection 93390 |  | http://beg.luxomat.com/bmeall/93390_detection_zz.svg
LUXOMATnet | 93391 | PHOTOHD | 2 |  | Zone de détection 93391 |  | http://beg.luxomat.com/bmeall/93391_detection_zz.svg
LUXOMATnet | 93392 | PHOTOHD | 2 |  | Zone de détection 93392 |  | http://beg.luxomat.com/bmeall/93392_detection_zz.svg
LUXOMATnet | 93393 | PHOTOHD | 2 |  | Zone de détection 93393 |  | http://beg.luxomat.com/bmeall/93393_detection_zz.svg
LUXOMATnet | 93394 | PHOTOHD | 2 |  | Zone de détection 93394 |  | http://beg.luxomat.com/bmeall/93394_detection_zz.svg
LUXOMATnet | 93395 | PHOTOHD | 2 |  | Zone de détection 93395 |  | http://beg.luxomat.com/bmeall/93395_detection_zz.svg
LUXOMATnet | 93399 | PHOTOHD | 2 |  | Zone de détection 93399 |  | http://beg.luxomat.com/bmeall/93399_detection_zz.svg
LUXOMAT | 93404 | PHOTOHD | 2 |  | Zone de détection 93404 |  | http://beg.luxomat.com/bmeall/93404_detection_zz.svg
LUXOMAT | 93452 | PHOTOHD | 2 |  | Zone de détection 93452 |  | http://beg.luxomat.com/bmeall/93452_detection_zz.svg
LUXOMAT | 93455 | PHOTOHD | 2 |  | Zone de détection 93455 |  | http://beg.luxomat.com/bmeall/93455_detection_zz.svg
LUXOMAT | 93459 | PHOTOHD | 2 |  | Zone de détection 93459 |  | http://beg.luxomat.com/bmeall/93459_detection_zz.svg
LUXOMAT | 93460 | PHOTOHD | 2 |  | Zone de détection 93460 |  | http://beg.luxomat.com/bmeall/93460_detection_zz.svg
LUXOMAT | 93463 | PHOTOHD | 2 |  | Zone de détection 93463 |  | http://beg.luxomat.com/bmeall/93463_detection_zz.svg
LUXOMAT | 93469 | PHOTOHD | 2 |  | Zone de détection 93469 |  | http://beg.luxomat.com/bmeall/93469_detection_zz.svg
LUXOMAT | 93470 | PHOTOHD | 2 |  | Zone de détection 93470 |  | http://beg.luxomat.com/bmeall/93470_detection_zz.svg
LUXOMAT | 93484 | PHOTOHD | 2 |  | Zone de détection 93484 |  | http://beg.luxomat.com/bmeall/93484_detection_zz.svg
LUXOMAT | 93485 | PHOTOHD | 2 |  | Zone de détection 93485 |  | http://beg.luxomat.com/bmeall/93485_detection_zz.svg
LUXOMATnet | 93510 | PHOTOHD | 2 |  | Zone de détection 93510 |  | http://beg.luxomat.com/bmeall/93510_detection_zz.svg
LUXOMATnet | 93511 | PHOTOHD | 2 |  | Zone de détection 93511 |  | http://beg.luxomat.com/bmeall/93511_detection_zz.svg
LUXOMATnet | 93512 | PHOTOHD | 2 |  | Zone de détection 93512 |  | http://beg.luxomat.com/bmeall/93512_detection_zz.svg
LUXOMATnet | 93513 | PHOTOHD | 2 |  | Zone de détection 93513 |  | http://beg.luxomat.com/bmeall/93513_detection_zz.svg
LUXOMATnet | 93540 | PHOTOHD | 2 |  | Zone de détection 93540 |  | http://beg.luxomat.com/bmeall/93540_detection_zz.svg
LUXOMATnet | 93541 | PHOTOHD | 2 |  | Zone de détection 93541 |  | http://beg.luxomat.com/bmeall/93541_detection_zz.svg
LUXOMATnet | 93542 | PHOTOHD | 2 |  | Zone de détection 93542 |  | http://beg.luxomat.com/bmeall/93542_detection_zz.svg
LUXOMATnet | 93543 | PHOTOHD | 2 |  | Zone de détection 93543 |  | http://beg.luxomat.com/bmeall/93543_detection_zz.svg
LUXOMATnet | 93544 | PHOTOHD | 2 |  | Zone de détection 93544 |  | http://beg.luxomat.com/bmeall/93544_detection_zz.svg
LUXOMATnet | 93545 | PHOTOHD | 2 |  | Zone de détection 93545 |  | http://beg.luxomat.com/bmeall/93545_detection_zz.svg
LUXOMATnet | 93546 | PHOTOHD | 2 |  | Zone de détection 93546 |  | http://beg.luxomat.com/bmeall/93546_detection_zz.svg
LUXOMATnet | 93547 | PHOTOHD | 2 |  | Zone de détection 93547 |  | http://beg.luxomat.com/bmeall/93547_detection_zz.svg
LUXOMATIC | 93631 | PHOTOHD | 2 |  | Zone de détection 93631 |  | http://beg.luxomat.com/bmeall/93631_detection_zz.svg
LUXOMATIC | 93632 | PHOTOHD | 2 |  | Zone de détection 93632 |  | http://beg.luxomat.com/bmeall/93632_detection_zz.svg
LUXOMATnet | 93802 | PHOTOHD | 2 |  | Zone de détection 93802 |  | http://beg.luxomat.com/bmeall/93802_detection_zz.svg
LUXOMATnet | 93803 | PHOTOHD | 2 |  | Zone de détection 93803 |  | http://beg.luxomat.com/bmeall/93803_detection_zz.svg
LUXOMAT | 93840 | PHOTOHD | 2 |  | Zone de détection 93840 |  | http://beg.luxomat.com/bmeall/93840_detection_zz.svg
LUXOMATnet | 93845 | PHOTOHD | 2 |  | Zone de détection 93845 |  | http://beg.luxomat.com/bmeall/93845_detection_zz.svg
LUXOMATnet | 93908 | PHOTOHD | 2 |  | Zone de détection 93908 |  | http://beg.luxomat.com/bmeall/93908_detection_zz.svg
LUXOMAT | 94055 | PHOTOHD | 2 |  | Zone de détection 94055 |  | http://beg.luxomat.com/bmeall/94055_detection_zz.svg
LUXOMAT | 94325 | PHOTOHD | 2 |  | Zone de détection 94325 |  | http://beg.luxomat.com/bmeall/94325_detection_zz.svg
LUXOMAT | 94328 | PHOTOHD | 2 |  | Zone de détection 94328 |  | http://beg.luxomat.com/bmeall/94328_detection_zz.svg
LUXOMAT | 94401 | PHOTOHD | 2 |  | Zone de détection 94401 |  | http://beg.luxomat.com/bmeall/94401_detection_zz.svg
LUXOMAT | 94402 | PHOTOHD | 2 |  | Zone de détection 94402 |  | http://beg.luxomat.com/bmeall/94402_detection_zz.svg
LUXOMAT | 94417 | PHOTOHD | 2 |  | Zone de détection 94417 |  | http://beg.luxomat.com/bmeall/94417_detection_zz.svg
LUXOMAT | 94431 | PHOTOHD | 2 |  | Zone de détection 94431 |  | http://beg.luxomat.com/bmeall/94431_detection_zz.svg
LUXOMAT | 94437 | PHOTOHD | 2 |  | Zone de détection 94437 |  | http://beg.luxomat.com/bmeall/94437_detection_zz.svg
LUXOMAT | 94438 | PHOTOHD | 2 |  | Zone de détection 94438 |  | http://beg.luxomat.com/bmeall/94438_detection_zz.svg
LUXOMATIC | 94440 | PHOTOHD | 2 |  | Zone de détection 94440 |  | http://beg.luxomat.com/bmeall/94440_detection_zz.svg
LUXOMATIC | 94445 | PHOTOHD | 2 |  | Zone de détection 94445 |  | http://beg.luxomat.com/bmeall/94445_detection_zz.svg
LUXOMATIC | 94447 | PHOTOHD | 2 |  | Zone de détection 94447 |  | http://beg.luxomat.com/bmeall/94447_detection_zz.svg
LUXOMATIC | 94450 | PHOTOHD | 2 |  | Zone de détection 94450 |  | http://beg.luxomat.com/bmeall/94450_detection_zz.svg
LUXOMATIC | 94455 | PHOTOHD | 2 |  | Zone de détection 94455 |  | http://beg.luxomat.com/bmeall/94455_detection_zz.svg
LUXOMATIC | 94457 | PHOTOHD | 2 |  | Zone de détection 94457 |  | http://beg.luxomat.com/bmeall/94457_detection_zz.svg
LUXOMAT | 10880 | SCHEMA | 2 |  | Dimensions 10880 |  | http://beg.luxomat.com/bmeall/10880_dimensions.png
LUXOMAT | 10882 | SCHEMA | 2 |  | Dimensions 10882 |  | http://beg.luxomat.com/bmeall/10882_dimensions.png
LUXOMAT | 37849 | SCHEMA | 2 |  | Dimensions 37849 |  | http://beg.luxomat.com/bmeall/37849_dimensions.png
LUXOMATnet | 90125 | SCHEMA | 2 |  | Dimensions 90125 |  | http://beg.luxomat.com/bmeall/90125_dimensions.png
LUXOMATnet | 90126 | SCHEMA | 2 |  | Dimensions 90126 |  | http://beg.luxomat.com/bmeall/90126_dimensions.png
LUXOMATnet | 90131 | SCHEMA | 2 |  | Dimensions 90131 |  | http://beg.luxomat.com/bmeall/90131_dimensions.png
LUXOMATnet | 90136 | SCHEMA | 2 |  | Dimensions 90136 |  | http://beg.luxomat.com/bmeall/90136_dimensions.png
LUXOMATnet | 90139 | SCHEMA | 2 |  | Dimensions 90139 |  | http://beg.luxomat.com/bmeall/90139_dimensions.png
LUXOMATnet | 90180 | SCHEMA | 2 |  | Dimensions 90180 |  | http://beg.luxomat.com/bmeall/90180_dimensions.png
LUXOMATnet | 90190 | SCHEMA | 2 |  | Dimensions 90190 |  | http://beg.luxomat.com/bmeall/90190_dimensions.png
LUXOMATnet | 90192 | SCHEMA | 2 |  | Dimensions 90192 |  | http://beg.luxomat.com/bmeall/90192_dimensions.png
LUXOMATnet | 90201 | SCHEMA | 2 |  | Dimensions 90201 |  | http://beg.luxomat.com/bmeall/90201_dimensions.png
LUXOMATnet | 90209 | SCHEMA | 2 |  | Dimensions 90209 |  | http://beg.luxomat.com/bmeall/90209_dimensions.png
LUXOMATnet | 90211 | SCHEMA | 2 |  | Dimensions 90211 |  | http://beg.luxomat.com/bmeall/90211_dimensions.png
LUXOMATnet | 90222 | SCHEMA | 2 |  | Dimensions 90222 |  | http://beg.luxomat.com/bmeall/90222_dimensions.png
LUXOMAT | 90223 | SCHEMA | 2 |  | Dimensions 90223 |  | http://beg.luxomat.com/bmeall/90223_dimensions.png
LUXOMATnet | 90224 | SCHEMA | 2 |  | Dimensions 90224 |  | http://beg.luxomat.com/bmeall/90224_dimensions.png
LUXOMATnet | 90401 | SCHEMA | 2 |  | Dimensions 90401 |  | http://beg.luxomat.com/bmeall/90401_dimensions.png
LUXOMATnet | 90403 | SCHEMA | 2 |  | Dimensions 90403 |  | http://beg.luxomat.com/bmeall/90403_dimensions.png
LUXOMATnet | 90404 | SCHEMA | 2 |  | Dimensions 90404 |  | http://beg.luxomat.com/bmeall/90404_dimensions.png
LUXOMAT | 91001 | SCHEMA | 2 |  | Dimensions 91001 |  | http://beg.luxomat.com/bmeall/91001_dimensions.png
LUXOMAT | 91002 | SCHEMA | 2 |  | Dimensions 91002 |  | http://beg.luxomat.com/bmeall/91002_dimensions.png
LUXOMAT | 91008 | SCHEMA | 2 |  | Dimensions 91008 |  | http://beg.luxomat.com/bmeall/91008_dimensions.png
LUXOMAT | 91011 | SCHEMA | 2 |  | Dimensions 91011 |  | http://beg.luxomat.com/bmeall/91011_dimensions.png
LUXOMAT | 91012 | SCHEMA | 2 |  | Dimensions 91012 |  | http://beg.luxomat.com/bmeall/91012_dimensions.png
LUXOMAT | 91018 | SCHEMA | 2 |  | Dimensions 91018 |  | http://beg.luxomat.com/bmeall/91018_dimensions.png
LUXOMAT | 91021 | SCHEMA | 2 |  | Dimensions 91021 |  | http://beg.luxomat.com/bmeall/91021_dimensions.png
LUXOMAT | 91022 | SCHEMA | 2 |  | Dimensions 91022 |  | http://beg.luxomat.com/bmeall/91022_dimensions.png
LUXOMAT | 91028 | SCHEMA | 2 |  | Dimensions 91028 |  | http://beg.luxomat.com/bmeall/91028_dimensions.png
LUXOMAT | 91048 | SCHEMA | 2 |  | Dimensions 91048 |  | http://beg.luxomat.com/bmeall/91048_dimensions.png
LUXOMAT | 91051 | SCHEMA | 2 |  | Dimensions 91051 |  | http://beg.luxomat.com/bmeall/91051_dimensions.png
LUXOMAT | 91052 | SCHEMA | 2 |  | Dimensions 91052 |  | http://beg.luxomat.com/bmeall/91052_dimensions.png
LUXOMAT | 91065 | SCHEMA | 2 |  | Dimensions 91065 |  | http://beg.luxomat.com/bmeall/91065_dimensions.png
LUXOMAT | 91071 | SCHEMA | 2 |  | Dimensions 91071 |  | http://beg.luxomat.com/bmeall/91071_dimensions.png
LUXOMAT | 91072 | SCHEMA | 2 |  | Dimensions 91072 |  | http://beg.luxomat.com/bmeall/91072_dimensions.png
LUXOMATIC | 91301 | SCHEMA | 2 |  | Dimensions 91301 |  | http://beg.luxomat.com/bmeall/91301_dimensions.png
LUXOMATIC | 91306 | SCHEMA | 2 |  | Dimensions 91306 |  | http://beg.luxomat.com/bmeall/91306_dimensions.png
LUXOMATIC | 91321 | SCHEMA | 2 |  | Dimensions 91321 |  | http://beg.luxomat.com/bmeall/91321_dimensions.png
LUXOMATIC | 91326 | SCHEMA | 2 |  | Dimensions 91326 |  | http://beg.luxomat.com/bmeall/91326_dimensions.png
LUXOMATIC | 91400 | SCHEMA | 2 |  | Dimensions 91400 |  | http://beg.luxomat.com/bmeall/91400_dimensions.png
LUXOMATIC | 91401 | SCHEMA | 2 |  | Dimensions 91401 |  | http://beg.luxomat.com/bmeall/91401_dimensions.png
LUXOMATIC | 91402 | SCHEMA | 2 |  | Dimensions 91402 |  | http://beg.luxomat.com/bmeall/91402_dimensions.png
LUXOMATIC | 91743 | SCHEMA | 2 |  | Dimensions 91743 |  | http://beg.luxomat.com/bmeall/91743_dimensions.png
LUXOMATIC | 91762 | SCHEMA | 2 |  | Dimensions 91762 |  | http://beg.luxomat.com/bmeall/91762_dimensions.png
LUXOMAT | 92000 | SCHEMA | 2 |  | Dimensions 92000 |  | http://beg.luxomat.com/bmeall/92000_dimensions.png
LUXOMAT | 92077 | SCHEMA | 2 |  | Dimensions 92077 |  | http://beg.luxomat.com/bmeall/92077_dimensions.png
LUXOMAT | 92090 | SCHEMA | 2 |  | Dimensions 92090 |  | http://beg.luxomat.com/bmeall/92090_dimensions.png
LUXOMAT | 92092 | SCHEMA | 2 |  | Dimensions 92092 |  | http://beg.luxomat.com/bmeall/92092_dimensions.png
LUXOMAT | 92093 | SCHEMA | 2 |  | Dimensions 92093 |  | http://beg.luxomat.com/bmeall/92093_dimensions.png
LUXOMAT | 92094 | SCHEMA | 2 |  | Dimensions 92094 |  | http://beg.luxomat.com/bmeall/92094_dimensions.png
LUXOMAT | 92095 | SCHEMA | 2 |  | Dimensions 92095 |  | http://beg.luxomat.com/bmeall/92095_dimensions.png
LUXOMAT | 92097 | SCHEMA | 2 |  | Dimensions 92097 |  | http://beg.luxomat.com/bmeall/92097_dimensions.png
LUXOMAT | 92098 | SCHEMA | 2 |  | Dimensions 92098 |  | http://beg.luxomat.com/bmeall/92098_dimensions.png
LUXOMAT | 92104 | SCHEMA | 2 |  | Dimensions 92104 |  | http://beg.luxomat.com/bmeall/92104_dimensions.png
LUXOMAT | 92105 | SCHEMA | 2 |  | Dimensions 92105 |  | http://beg.luxomat.com/bmeall/92105_dimensions.png
LUXOMAT | 92112 | SCHEMA | 2 |  | Dimensions 92112 |  | http://beg.luxomat.com/bmeall/92112_dimensions.png
LUXOMAT | 92113 | SCHEMA | 2 |  | Dimensions 92113 |  | http://beg.luxomat.com/bmeall/92113_dimensions.png
LUXOMAT | 92114 | SCHEMA | 2 |  | Dimensions 92114 |  | http://beg.luxomat.com/bmeall/92114_dimensions.png
LUXOMAT | 92115 | SCHEMA | 2 |  | Dimensions 92115 |  | http://beg.luxomat.com/bmeall/92115_dimensions.png
LUXOMAT | 92116 | SCHEMA | 2 |  | Dimensions 92116 |  | http://beg.luxomat.com/bmeall/92116_dimensions.png
LUXOMAT | 92119 | SCHEMA | 2 |  | Dimensions 92119 |  | http://beg.luxomat.com/bmeall/92119_dimensions.png
LUXOMAT | 92121 | SCHEMA | 2 |  | Dimensions 92121 |  | http://beg.luxomat.com/bmeall/92121_dimensions.png
LUXOMAT | 92122 | SCHEMA | 2 |  | Dimensions 92122 |  | http://beg.luxomat.com/bmeall/92122_dimensions.png
LUXOMAT | 92123 | SCHEMA | 2 |  | Dimensions 92123 |  | http://beg.luxomat.com/bmeall/92123_dimensions.png
LUXOMAT | 92135 | SCHEMA | 2 |  | Dimensions 92135 |  | http://beg.luxomat.com/bmeall/92135_dimensions.png
LUXOMAT | 92136 | SCHEMA | 2 |  | Dimensions 92136 |  | http://beg.luxomat.com/bmeall/92136_dimensions.png
LUXOMAT | 92140 | SCHEMA | 2 |  | Dimensions 92140 |  | http://beg.luxomat.com/bmeall/92140_dimensions.png
LUXOMAT | 92142 | SCHEMA | 2 |  | Dimensions 92142 |  | http://beg.luxomat.com/bmeall/92142_dimensions.png
LUXOMAT | 92143 | SCHEMA | 2 |  | Dimensions 92143 |  | http://beg.luxomat.com/bmeall/92143_dimensions.png
LUXOMAT | 92144 | SCHEMA | 2 |  | Dimensions 92144 |  | http://beg.luxomat.com/bmeall/92144_dimensions.png
LUXOMAT | 92147 | SCHEMA | 2 |  | Dimensions 92147 |  | http://beg.luxomat.com/bmeall/92147_dimensions.png
LUXOMAT | 92148 | SCHEMA | 2 |  | Dimensions 92148 |  | http://beg.luxomat.com/bmeall/92148_dimensions.png
LUXOMAT | 92149 | SCHEMA | 2 |  | Dimensions 92149 |  | http://beg.luxomat.com/bmeall/92149_dimensions.png
LUXOMAT | 92150 | SCHEMA | 2 |  | Dimensions 92150 |  | http://beg.luxomat.com/bmeall/92150_dimensions.png
LUXOMAT | 92151 | SCHEMA | 2 |  | Dimensions 92151 |  | http://beg.luxomat.com/bmeall/92151_dimensions.png
LUXOMAT | 92152 | SCHEMA | 2 |  | Dimensions 92152 |  | http://beg.luxomat.com/bmeall/92152_dimensions.png
LUXOMAT | 92153 | SCHEMA | 2 |  | Dimensions 92153 |  | http://beg.luxomat.com/bmeall/92153_dimensions.png
LUXOMAT | 92154 | SCHEMA | 2 |  | Dimensions 92154 |  | http://beg.luxomat.com/bmeall/92154_dimensions.png
LUXOMAT | 92155 | SCHEMA | 2 |  | Dimensions 92155 |  | http://beg.luxomat.com/bmeall/92155_dimensions.png
LUXOMAT | 92156 | SCHEMA | 2 |  | Dimensions 92156 |  | http://beg.luxomat.com/bmeall/92156_dimensions.png
LUXOMAT | 92157 | SCHEMA | 2 |  | Dimensions 92157 |  | http://beg.luxomat.com/bmeall/92157_dimensions.png
LUXOMAT | 92158 | SCHEMA | 2 |  | Dimensions 92158 |  | http://beg.luxomat.com/bmeall/92158_dimensions.png
LUXOMAT | 92159 | SCHEMA | 2 |  | Dimensions 92159 |  | http://beg.luxomat.com/bmeall/92159_dimensions.png
LUXOMAT | 92160 | SCHEMA | 2 |  | Dimensions 92160 |  | http://beg.luxomat.com/bmeall/92160_dimensions.png
LUXOMAT | 92161 | SCHEMA | 2 |  | Dimensions 92161 |  | http://beg.luxomat.com/bmeall/92161_dimensions.png
LUXOMAT | 92163 | SCHEMA | 2 |  | Dimensions 92163 |  | http://beg.luxomat.com/bmeall/92163_dimensions.png
LUXOMAT | 92164 | SCHEMA | 2 |  | Dimensions 92164 |  | http://beg.luxomat.com/bmeall/92164_dimensions.png
LUXOMAT | 92165 | SCHEMA | 2 |  | Dimensions 92165 |  | http://beg.luxomat.com/bmeall/92165_dimensions.png
LUXOMAT | 92166 | SCHEMA | 2 |  | Dimensions 92166 |  | http://beg.luxomat.com/bmeall/92166_dimensions.png
LUXOMAT | 92167 | SCHEMA | 2 |  | Dimensions 92167 |  | http://beg.luxomat.com/bmeall/92167_dimensions.png
LUXOMAT | 92184 | SCHEMA | 2 |  | Dimensions 92184 |  | http://beg.luxomat.com/bmeall/92184_dimensions.png
LUXOMAT | 92185 | SCHEMA | 2 |  | Dimensions 92185 |  | http://beg.luxomat.com/bmeall/92185_dimensions.png
LUXOMAT | 92186 | SCHEMA | 2 |  | Dimensions 92186 |  | http://beg.luxomat.com/bmeall/92186_dimensions.png
LUXOMAT | 92188 | SCHEMA | 2 |  | Dimensions 92188 |  | http://beg.luxomat.com/bmeall/92188_dimensions.png
LUXOMAT | 92190 | SCHEMA | 2 |  | Dimensions 92190 |  | http://beg.luxomat.com/bmeall/92190_dimensions.png
LUXOMAT | 92194 | SCHEMA | 2 |  | Dimensions 92194 |  | http://beg.luxomat.com/bmeall/92194_dimensions.png
LUXOMAT | 92196 | SCHEMA | 2 |  | Dimensions 92196 |  | http://beg.luxomat.com/bmeall/92196_dimensions.png
LUXOMAT | 92197 | SCHEMA | 2 |  | Dimensions 92197 |  | http://beg.luxomat.com/bmeall/92197_dimensions.png
LUXOMAT | 92198 | SCHEMA | 2 |  | Dimensions 92198 |  | http://beg.luxomat.com/bmeall/92198_dimensions.png
LUXOMAT | 92199 | SCHEMA | 2 |  | Dimensions 92199 |  | http://beg.luxomat.com/bmeall/92199_dimensions.png
LUXOMAT | 92200 | SCHEMA | 2 |  | Dimensions 92200 |  | http://beg.luxomat.com/bmeall/92200_dimensions.png
LUXOMAT | 92201 | SCHEMA | 2 |  | Dimensions 92201 |  | http://beg.luxomat.com/bmeall/92201_dimensions.png
LUXOMAT | 92215 | SCHEMA | 2 |  | Dimensions 92215 |  | http://beg.luxomat.com/bmeall/92215_dimensions.png
LUXOMAT | 92217 | SCHEMA | 2 |  | Dimensions 92217 |  | http://beg.luxomat.com/bmeall/92217_dimensions.png
LUXOMAT | 92218 | SCHEMA | 2 |  | Dimensions 92218 |  | http://beg.luxomat.com/bmeall/92218_dimensions.png
LUXOMAT | 92219 | SCHEMA | 2 |  | Dimensions 92219 |  | http://beg.luxomat.com/bmeall/92219_dimensions.png
LUXOMAT | 92245 | SCHEMA | 2 |  | Dimensions 92245 |  | http://beg.luxomat.com/bmeall/92245_dimensions.png
LUXOMAT | 92247 | SCHEMA | 2 |  | Dimensions 92247 |  | http://beg.luxomat.com/bmeall/92247_dimensions.png
LUXOMAT | 92248 | SCHEMA | 2 |  | Dimensions 92248 |  | http://beg.luxomat.com/bmeall/92248_dimensions.png
LUXOMAT | 92249 | SCHEMA | 2 |  | Dimensions 92249 |  | http://beg.luxomat.com/bmeall/92249_dimensions.png
LUXOMAT | 92251 | SCHEMA | 2 |  | Dimensions 92251 |  | http://beg.luxomat.com/bmeall/92251_dimensions.png
LUXOMAT | 92252 | SCHEMA | 2 |  | Dimensions 92252 |  | http://beg.luxomat.com/bmeall/92252_dimensions.png
LUXOMAT | 92254 | SCHEMA | 2 |  | Dimensions 92254 |  | http://beg.luxomat.com/bmeall/92254_dimensions.png
LUXOMAT | 92255 | SCHEMA | 2 |  | Dimensions 92255 |  | http://beg.luxomat.com/bmeall/92255_dimensions.png
LUXOMAT | 92258 | SCHEMA | 2 |  | Dimensions 92258 |  | http://beg.luxomat.com/bmeall/92258_dimensions.png
LUXOMAT | 92265 | SCHEMA | 2 |  | Dimensions 92265 |  | http://beg.luxomat.com/bmeall/92265_dimensions.png
LUXOMAT | 92270 | SCHEMA | 2 |  | Dimensions 92270 |  | http://beg.luxomat.com/bmeall/92270_dimensions.png
LUXOMAT | 92272 | SCHEMA | 2 |  | Dimensions 92272 |  | http://beg.luxomat.com/bmeall/92272_dimensions.png
LUXOMAT | 92274 | SCHEMA | 2 |  | Dimensions 92274 |  | http://beg.luxomat.com/bmeall/92274_dimensions.png
LUXOMAT | 92275 | SCHEMA | 2 |  | Dimensions 92275 |  | http://beg.luxomat.com/bmeall/92275_dimensions.png
LUXOMAT | 92276 | SCHEMA | 2 |  | Dimensions 92276 |  | http://beg.luxomat.com/bmeall/92276_dimensions.png
LUXOMAT | 92279 | SCHEMA | 2 |  | Dimensions 92279 |  | http://beg.luxomat.com/bmeall/92279_dimensions.png
LUXOMAT | 92280 | SCHEMA | 2 |  | Dimensions 92280 |  | http://beg.luxomat.com/bmeall/92280_dimensions.png
LUXOMAT | 92305 | SCHEMA | 2 |  | Dimensions 92305 |  | http://beg.luxomat.com/bmeall/92305_dimensions.png
LUXOMAT | 92306 | SCHEMA | 2 |  | Dimensions 92306 |  | http://beg.luxomat.com/bmeall/92306_dimensions.png
LUXOMAT | 92310 | SCHEMA | 2 |  | Dimensions 92310 |  | http://beg.luxomat.com/bmeall/92310_dimensions.png
LUXOMAT | 92320 | SCHEMA | 2 |  | Dimensions 92320 |  | http://beg.luxomat.com/bmeall/92320_dimensions.png
LUXOMAT | 92328 | SCHEMA | 2 |  | Dimensions 92328 |  | http://beg.luxomat.com/bmeall/92328_dimensions.png
LUXOMAT | 92365 | SCHEMA | 2 |  | Dimensions 92365 |  | http://beg.luxomat.com/bmeall/92365_dimensions.png
LUXOMAT | 92367 | SCHEMA | 2 |  | Dimensions 92367 |  | http://beg.luxomat.com/bmeall/92367_dimensions.png
LUXOMAT | 92368 | SCHEMA | 2 |  | Dimensions 92368 |  | http://beg.luxomat.com/bmeall/92368_dimensions.png
LUXOMAT | 92369 | SCHEMA | 2 |  | Dimensions 92369 |  | http://beg.luxomat.com/bmeall/92369_dimensions.png
LUXOMAT | 92386 | SCHEMA | 2 |  | Dimensions 92386 |  | http://beg.luxomat.com/bmeall/92386_dimensions.png
LUXOMAT | 92396 | SCHEMA | 2 |  | Dimensions 92396 |  | http://beg.luxomat.com/bmeall/92396_dimensions.png
LUXOMAT | 92440 | SCHEMA | 2 |  | Dimensions 92440 |  | http://beg.luxomat.com/bmeall/92440_dimensions.png
LUXOMAT | 92441 | SCHEMA | 2 |  | Dimensions 92441 |  | http://beg.luxomat.com/bmeall/92441_dimensions.png
LUXOMAT | 92442 | SCHEMA | 2 |  | Dimensions 92442 |  | http://beg.luxomat.com/bmeall/92442_dimensions.png
LUXOMAT | 92443 | SCHEMA | 2 |  | Dimensions 92443 |  | http://beg.luxomat.com/bmeall/92443_dimensions.png
LUXOMAT | 92444 | SCHEMA | 2 |  | Dimensions 92444 |  | http://beg.luxomat.com/bmeall/92444_dimensions.png
LUXOMAT | 92445 | SCHEMA | 2 |  | Dimensions 92445 |  | http://beg.luxomat.com/bmeall/92445_dimensions.png
LUXOMAT | 92467 | SCHEMA | 2 |  | Dimensions 92467 |  | http://beg.luxomat.com/bmeall/92467_dimensions.png
LUXOMAT | 92475 | SCHEMA | 2 |  | Dimensions 92475 |  | http://beg.luxomat.com/bmeall/92475_dimensions.png
LUXOMAT | 92479 | SCHEMA | 2 |  | Dimensions 92479 |  | http://beg.luxomat.com/bmeall/92479_dimensions.png
LUXOMAT | 92480 | SCHEMA | 2 |  | Dimensions 92480 |  | http://beg.luxomat.com/bmeall/92480_dimensions.png
LUXOMAT | 92485 | SCHEMA | 2 |  | Dimensions 92485 |  | http://beg.luxomat.com/bmeall/92485_dimensions.png
LUXOMAT | 92486 | SCHEMA | 2 |  | Dimensions 92486 |  | http://beg.luxomat.com/bmeall/92486_dimensions.png
LUXOMAT | 92488 | SCHEMA | 2 |  | Dimensions 92488 |  | http://beg.luxomat.com/bmeall/92488_dimensions.png
LUXOMAT | 92489 | SCHEMA | 2 |  | Dimensions 92489 |  | http://beg.luxomat.com/bmeall/92489_dimensions.png
LUXOMAT | 92507 | SCHEMA | 2 |  | Dimensions 92507 |  | http://beg.luxomat.com/bmeall/92507_dimensions.png
LUXOMAT | 92520 | SCHEMA | 2 |  | Dimensions 92520 |  | http://beg.luxomat.com/bmeall/92520_dimensions.png
LUXOMAT | 92530 | SCHEMA | 2 |  | Dimensions 92530 |  | http://beg.luxomat.com/bmeall/92530_dimensions.png
LUXOMAT | 92547 | SCHEMA | 2 |  | Dimensions 92547 |  | http://beg.luxomat.com/bmeall/92547_dimensions.png
LUXOMAT | 92550 | SCHEMA | 2 |  | Dimensions 92550 |  | http://beg.luxomat.com/bmeall/92550_dimensions.png
LUXOMAT | 92555 | SCHEMA | 2 |  | Dimensions 92555 |  | http://beg.luxomat.com/bmeall/92555_dimensions.png
LUXOMAT | 92562 | SCHEMA | 2 |  | Dimensions 92562 |  | http://beg.luxomat.com/bmeall/92562_dimensions.png
LUXOMAT | 92563 | SCHEMA | 2 |  | Dimensions 92563 |  | http://beg.luxomat.com/bmeall/92563_dimensions.png
LUXOMAT | 92565 | SCHEMA | 2 |  | Dimensions 92565 |  | http://beg.luxomat.com/bmeall/92565_dimensions.png
LUXOMAT | 92575 | SCHEMA | 2 |  | Dimensions 92575 |  | http://beg.luxomat.com/bmeall/92575_dimensions.png
LUXOMAT | 92576 | SCHEMA | 2 |  | Dimensions 92576 |  | http://beg.luxomat.com/bmeall/92576_dimensions.png
LUXOMAT | 92577 | SCHEMA | 2 |  | Dimensions 92577 |  | http://beg.luxomat.com/bmeall/92577_dimensions.png
LUXOMAT | 92580 | SCHEMA | 2 |  | Dimensions 92580 |  | http://beg.luxomat.com/bmeall/92580_dimensions.png
LUXOMAT | 92583 | SCHEMA | 2 |  | Dimensions 92583 |  | http://beg.luxomat.com/bmeall/92583_dimensions.png
LUXOMAT | 92585 | SCHEMA | 2 |  | Dimensions 92585 |  | http://beg.luxomat.com/bmeall/92585_dimensions.png
LUXOMAT | 92586 | SCHEMA | 2 |  | Dimensions 92586 |  | http://beg.luxomat.com/bmeall/92586_dimensions.png
LUXOMAT | 92587 | SCHEMA | 2 |  | Dimensions 92587 |  | http://beg.luxomat.com/bmeall/92587_dimensions.png
LUXOMAT | 92589 | SCHEMA | 2 |  | Dimensions 92589 |  | http://beg.luxomat.com/bmeall/92589_dimensions.png
LUXOMATnet | 92591 | SCHEMA | 2 |  | Dimensions 92591 |  | http://beg.luxomat.com/bmeall/92591_dimensions.png
LUXOMAT | 92593 | SCHEMA | 2 |  | Dimensions 92593 |  | http://beg.luxomat.com/bmeall/92593_dimensions.png
LUXOMATnet | 92594 | SCHEMA | 2 |  | Dimensions 92594 |  | http://beg.luxomat.com/bmeall/92594_dimensions.png
LUXOMATIC | 92598 | SCHEMA | 2 |  | Dimensions 92598 |  | http://beg.luxomat.com/bmeall/92598_dimensions.png
LUXOMATIC | 92599 | SCHEMA | 2 |  | Dimensions 92599 |  | http://beg.luxomat.com/bmeall/92599_dimensions.png
LUXOMAT | 92616 | SCHEMA | 2 |  | Dimensions 92616 |  | http://beg.luxomat.com/bmeall/92616_dimensions.png
LUXOMAT | 92621 | SCHEMA | 2 |  | Dimensions 92621 |  | http://beg.luxomat.com/bmeall/92621_dimensions.png
LUXOMAT | 92622 | SCHEMA | 2 |  | Dimensions 92622 |  | http://beg.luxomat.com/bmeall/92622_dimensions.png
LUXOMAT | 92623 | SCHEMA | 2 |  | Dimensions 92623 |  | http://beg.luxomat.com/bmeall/92623_dimensions.png
LUXOMATIC | 92626 | SCHEMA | 2 |  | Dimensions 92626 |  | http://beg.luxomat.com/bmeall/92626_dimensions.png
LUXOMATIC | 92627 | SCHEMA | 2 |  | Dimensions 92627 |  | http://beg.luxomat.com/bmeall/92627_dimensions.png
LUXOMATIC | 92628 | SCHEMA | 2 |  | Dimensions 92628 |  | http://beg.luxomat.com/bmeall/92628_dimensions.png
LUXOMATIC | 92629 | SCHEMA | 2 |  | Dimensions 92629 |  | http://beg.luxomat.com/bmeall/92629_dimensions.png
LUXOMAT | 92649 | SCHEMA | 2 |  | Dimensions 92649 |  | http://beg.luxomat.com/bmeall/92649_dimensions.png
LUXOMAT | 92650 | SCHEMA | 2 |  | Dimensions 92650 |  | http://beg.luxomat.com/bmeall/92650_dimensions.png
LUXOMAT | 92652 | SCHEMA | 2 |  | Dimensions 92652 |  | http://beg.luxomat.com/bmeall/92652_dimensions.png
CHRONOLUX | 92655 | SCHEMA | 2 |  | Dimensions 92655 |  | http://beg.luxomat.com/bmeall/92655_dimensions.png
CHRONOLUX | 92656 | SCHEMA | 2 |  | Dimensions 92656 |  | http://beg.luxomat.com/bmeall/92656_dimensions.png
CHRONOLUX | 92657 | SCHEMA | 2 |  | Dimensions 92657 |  | http://beg.luxomat.com/bmeall/92657_dimensions.png
CHRONOLUX | 92658 | SCHEMA | 2 |  | Dimensions 92658 |  | http://beg.luxomat.com/bmeall/92658_dimensions.png
LUXOMAT | 92660 | SCHEMA | 2 |  | Dimensions 92660 |  | http://beg.luxomat.com/bmeall/92660_dimensions.png
LUXOMAT | 92661 | SCHEMA | 2 |  | Dimensions 92661 |  | http://beg.luxomat.com/bmeall/92661_dimensions.png
LUXOMAT | 92664 | SCHEMA | 2 |  | Dimensions 92664 |  | http://beg.luxomat.com/bmeall/92664_dimensions.png
LUXOMAT | 92665 | SCHEMA | 2 |  | Dimensions 92665 |  | http://beg.luxomat.com/bmeall/92665_dimensions.png
LUXOMAT | 92666 | SCHEMA | 2 |  | Dimensions 92666 |  | http://beg.luxomat.com/bmeall/92666_dimensions.png
LUXOMAT | 92667 | SCHEMA | 2 |  | Dimensions 92667 |  | http://beg.luxomat.com/bmeall/92667_dimensions.png
LUXOMAT | 92668 | SCHEMA | 2 |  | Dimensions 92668 |  | http://beg.luxomat.com/bmeall/92668_dimensions.png
CHRONOLUX | 92669 | SCHEMA | 2 |  | Dimensions 92669 |  | http://beg.luxomat.com/bmeall/92669_dimensions.png
CHRONOLUX | 92674 | SCHEMA | 2 |  | Dimensions 92674 |  | http://beg.luxomat.com/bmeall/92674_dimensions.png
CHRONOLUX | 92675 | SCHEMA | 2 |  | Dimensions 92675 |  | http://beg.luxomat.com/bmeall/92675_dimensions.png
CHRONOLUX | 92676 | SCHEMA | 2 |  | Dimensions 92676 |  | http://beg.luxomat.com/bmeall/92676_dimensions.png
CHRONOLUX | 92677 | SCHEMA | 2 |  | Dimensions 92677 |  | http://beg.luxomat.com/bmeall/92677_dimensions.png
CHRONOLUX | 92678 | SCHEMA | 2 |  | Dimensions 92678 |  | http://beg.luxomat.com/bmeall/92678_dimensions.png
CHRONOLUX | 92679 | SCHEMA | 2 |  | Dimensions 92679 |  | http://beg.luxomat.com/bmeall/92679_dimensions.png
CHRONOLUX | 92680 | SCHEMA | 2 |  | Dimensions 92680 |  | http://beg.luxomat.com/bmeall/92680_dimensions.png
LUXOMAT | 92681 | SCHEMA | 2 |  | Dimensions 92681 |  | http://beg.luxomat.com/bmeall/92681_dimensions.png
LUXOMAT | 92698 | SCHEMA | 2 |  | Dimensions 92698 |  | http://beg.luxomat.com/bmeall/92698_dimensions.png
LUXOMAT | 92699 | SCHEMA | 2 |  | Dimensions 92699 |  | http://beg.luxomat.com/bmeall/92699_dimensions.png
LUXOMATIC | 92702 | SCHEMA | 2 |  | Dimensions 92702 |  | http://beg.luxomat.com/bmeall/92702_dimensions.png
LUXOMATIC | 92703 | SCHEMA | 2 |  | Dimensions 92703 |  | http://beg.luxomat.com/bmeall/92703_dimensions.png
LUXOMAT | 92709 | SCHEMA | 2 |  | Dimensions 92709 |  | http://beg.luxomat.com/bmeall/92709_dimensions.png
LUXOMAT | 92719 | SCHEMA | 2 |  | Dimensions 92719 |  | http://beg.luxomat.com/bmeall/92719_dimensions.png
LUXOMATnet | 92721 | SCHEMA | 2 |  | Dimensions 92721 |  | http://beg.luxomat.com/bmeall/92721_dimensions.png
LUXOMAT | 92726 | SCHEMA | 2 |  | Dimensions 92726 |  | http://beg.luxomat.com/bmeall/92726_dimensions.png
LUXOMAT | 92730 | SCHEMA | 2 |  | Dimensions 92730 |  | http://beg.luxomat.com/bmeall/92730_dimensions.png
LUXOMAT | 92732 | SCHEMA | 2 |  | Dimensions 92732 |  | http://beg.luxomat.com/bmeall/92732_dimensions.png
LUXOMATnet | 92734 | SCHEMA | 2 |  | Dimensions 92734 |  | http://beg.luxomat.com/bmeall/92734_dimensions.png
LUXOMAT | 92735 | SCHEMA | 2 |  | Dimensions 92735 |  | http://beg.luxomat.com/bmeall/92735_dimensions.png
LUXOMATnet | 92736 | SCHEMA | 2 |  | Dimensions 92736 |  | http://beg.luxomat.com/bmeall/92736_dimensions.png
LUXOMAT | 92740 | SCHEMA | 2 |  | Dimensions 92740 |  | http://beg.luxomat.com/bmeall/92740_dimensions.png
LUXOMATnet | 92743 | SCHEMA | 2 |  | Dimensions 92743 |  | http://beg.luxomat.com/bmeall/92743_dimensions.png
LUXOMAT | 92745 | SCHEMA | 2 |  | Dimensions 92745 |  | http://beg.luxomat.com/bmeall/92745_dimensions.png
LUXOMAT | 92746 | SCHEMA | 2 |  | Dimensions 92746 |  | http://beg.luxomat.com/bmeall/92746_dimensions.png
LUXOMAT | 92750 | SCHEMA | 2 |  | Dimensions 92750 |  | http://beg.luxomat.com/bmeall/92750_dimensions.png
LUXOMAT | 92751 | SCHEMA | 2 |  | Dimensions 92751 |  | http://beg.luxomat.com/bmeall/92751_dimensions.png
LUXOMAT | 92755 | SCHEMA | 2 |  | Dimensions 92755 |  | http://beg.luxomat.com/bmeall/92755_dimensions.png
LUXOMAT | 92756 | SCHEMA | 2 |  | Dimensions 92756 |  | http://beg.luxomat.com/bmeall/92756_dimensions.png
LUXOMATnet | 92759 | SCHEMA | 2 |  | Dimensions 92759 |  | http://beg.luxomat.com/bmeall/92759_dimensions.png
LUXOMAT | 92760 | SCHEMA | 2 |  | Dimensions 92760 |  | http://beg.luxomat.com/bmeall/92760_dimensions.png
LUXOMAT | 92790 | SCHEMA | 2 |  | Dimensions 92790 |  | http://beg.luxomat.com/bmeall/92790_dimensions.png
LUXOMATnet | 92831 | SCHEMA | 2 |  | Dimensions 92831 |  | http://beg.luxomat.com/bmeall/92831_dimensions.png
LUXOMATnet | 92833 | SCHEMA | 2 |  | Dimensions 92833 |  | http://beg.luxomat.com/bmeall/92833_dimensions.png
LUXOMATnet | 92834 | SCHEMA | 2 |  | Dimensions 92834 |  | http://beg.luxomat.com/bmeall/92834_dimensions.png
LUXOMATnet | 92846 | SCHEMA | 2 |  | Dimensions 92846 |  | http://beg.luxomat.com/bmeall/92846_dimensions.png
LUXOMAT | 92851 | SCHEMA | 2 |  | Dimensions 92851 |  | http://beg.luxomat.com/bmeall/92851_dimensions.png
LUXOMATnet | 92882 | SCHEMA | 2 |  | Dimensions 92882 |  | http://beg.luxomat.com/bmeall/92882_dimensions.png
LUXOMATnet | 92886 | SCHEMA | 2 |  | Dimensions 92886 |  | http://beg.luxomat.com/bmeall/92886_dimensions.png
LUXOMATnet | 92888 | SCHEMA | 2 |  | Dimensions 92888 |  | http://beg.luxomat.com/bmeall/92888_dimensions.png
LUXOMATnet | 92889 | SCHEMA | 2 |  | Dimensions 92889 |  | http://beg.luxomat.com/bmeall/92889_dimensions.png
LUXOMATnet | 92890 | SCHEMA | 2 |  | Dimensions 92890 |  | http://beg.luxomat.com/bmeall/92890_dimensions.png
LUXOMATnet | 92892 | SCHEMA | 2 |  | Dimensions 92892 |  | http://beg.luxomat.com/bmeall/92892_dimensions.png
LUXOMATnet | 92893 | SCHEMA | 2 |  | Dimensions 92893 |  | http://beg.luxomat.com/bmeall/92893_dimensions.png
LUXOMATnet | 92894 | SCHEMA | 2 |  | Dimensions 92894 |  | http://beg.luxomat.com/bmeall/92894_dimensions.png
LUXOMAT | 92900 | SCHEMA | 2 |  | Dimensions 92900 |  | http://beg.luxomat.com/bmeall/92900_dimensions.png
LUXOMAT | 92902 | SCHEMA | 2 |  | Dimensions 92902 |  | http://beg.luxomat.com/bmeall/92902_dimensions.png
LUXOMAT | 92905 | SCHEMA | 2 |  | Dimensions 92905 |  | http://beg.luxomat.com/bmeall/92905_dimensions.png
LUXOMAT | 92910 | SCHEMA | 2 |  | Dimensions 92910 |  | http://beg.luxomat.com/bmeall/92910_dimensions.png
LUXOMAT | 92912 | SCHEMA | 2 |  | Dimensions 92912 |  | http://beg.luxomat.com/bmeall/92912_dimensions.png
LUXOMAT | 92913 | SCHEMA | 2 |  | Dimensions 92913 |  | http://beg.luxomat.com/bmeall/92913_dimensions.png
LUXOMAT | 92915 | SCHEMA | 2 |  | Dimensions 92915 |  | http://beg.luxomat.com/bmeall/92915_dimensions.png
LUXOMAT | 92917 | SCHEMA | 2 |  | Dimensions 92917 |  | http://beg.luxomat.com/bmeall/92917_dimensions.png
LUXOMAT | 92920 | SCHEMA | 2 |  | Dimensions 92920 |  | http://beg.luxomat.com/bmeall/92920_dimensions.png
LUXOMAT | 92923 | SCHEMA | 2 |  | Dimensions 92923 |  | http://beg.luxomat.com/bmeall/92923_dimensions.png
LUXOMAT | 92924 | SCHEMA | 2 |  | Dimensions 92924 |  | http://beg.luxomat.com/bmeall/92924_dimensions.png
LUXOMAT | 92928 | SCHEMA | 2 |  | Dimensions 92928 |  | http://beg.luxomat.com/bmeall/92928_dimensions.png
LUXOMAT | 92931 | SCHEMA | 2 |  | Dimensions 92931 |  | http://beg.luxomat.com/bmeall/92931_dimensions.png
LUXOMAT | 92932 | SCHEMA | 2 |  | Dimensions 92932 |  | http://beg.luxomat.com/bmeall/92932_dimensions.png
LUXOMAT | 92933 | SCHEMA | 2 |  | Dimensions 92933 |  | http://beg.luxomat.com/bmeall/92933_dimensions.png
LUXOMAT | 92934 | SCHEMA | 2 |  | Dimensions 92934 |  | http://beg.luxomat.com/bmeall/92934_dimensions.png
LUXOMAT | 92938 | SCHEMA | 2 |  | Dimensions 92938 |  | http://beg.luxomat.com/bmeall/92938_dimensions.png
LUXOMAT | 92958 | SCHEMA | 2 |  | Dimensions 92958 |  | http://beg.luxomat.com/bmeall/92958_dimensions.png
LUXOMAT | 92973 | SCHEMA | 2 |  | Dimensions 92973 |  | http://beg.luxomat.com/bmeall/92973_dimensions.png
LUXOMAT | 92976 | SCHEMA | 2 |  | Dimensions 92976 |  | http://beg.luxomat.com/bmeall/92976_dimensions.png
LUXOMATnet | 92979 | SCHEMA | 2 |  | Dimensions 92979 |  | http://beg.luxomat.com/bmeall/92979_dimensions.png
LUXOMAT | 92985 | SCHEMA | 2 |  | Dimensions 92985 |  | http://beg.luxomat.com/bmeall/92985_dimensions.png
LUXOMATnet | 92989 | SCHEMA | 2 |  | Dimensions 92989 |  | http://beg.luxomat.com/bmeall/92989_dimensions.png
LUXOMAT | 93015 | SCHEMA | 2 |  | Dimensions 93015 |  | http://beg.luxomat.com/bmeall/93015_dimensions.png
LUXOMAT | 93016 | SCHEMA | 2 |  | Dimensions 93016 |  | http://beg.luxomat.com/bmeall/93016_dimensions.png
LUXOMAT | 93033 | SCHEMA | 2 |  | Dimensions 93033 |  | http://beg.luxomat.com/bmeall/93033_dimensions.png
LUXOMATIC | 93066 | SCHEMA | 2 |  | Dimensions 93066 |  | http://beg.luxomat.com/bmeall/93066_dimensions.png
LUXOMAT | 93067 | SCHEMA | 2 |  | Dimensions 93067 |  | http://beg.luxomat.com/bmeall/93067_dimensions.png
LUXOMAT | 93068 | SCHEMA | 2 |  | Dimensions 93068 |  | http://beg.luxomat.com/bmeall/93068_dimensions.png
LUXOMAT | 93073 | SCHEMA | 2 |  | Dimensions 93073 |  | http://beg.luxomat.com/bmeall/93073_dimensions.png
LUXOMATIC | 93077 | SCHEMA | 2 |  | Dimensions 93077 |  | http://beg.luxomat.com/bmeall/93077_dimensions.png
LUXOMATIC | 93084 | SCHEMA | 2 |  | Dimensions 93084 |  | http://beg.luxomat.com/bmeall/93084_dimensions.png
LUXOMATIC | 93094 | SCHEMA | 2 |  | Dimensions 93094 |  | http://beg.luxomat.com/bmeall/93094_dimensions.png
LUXOMATIC | 93098 | SCHEMA | 2 |  | Dimensions 93098 |  | http://beg.luxomat.com/bmeall/93098_dimensions.png
LUXOMAT | 93110 | SCHEMA | 2 |  | Dimensions 93110 |  | http://beg.luxomat.com/bmeall/93110_dimensions.png
LUXOMATIC | 93128 | SCHEMA | 2 |  | Dimensions 93128 |  | http://beg.luxomat.com/bmeall/93128_dimensions.png
LUXOMATIC | 93141 | SCHEMA | 2 |  | Dimensions 93141 |  | http://beg.luxomat.com/bmeall/93141_dimensions.png
CHRONOLUX | 93142 | SCHEMA | 2 |  | Dimensions 93142 |  | http://beg.luxomat.com/bmeall/93142_dimensions.png
CHRONOLUX | 93143 | SCHEMA | 2 |  | Dimensions 93143 |  | http://beg.luxomat.com/bmeall/93143_dimensions.png
LUXOMATIC | 93145 | SCHEMA | 2 |  | Dimensions 93145 |  | http://beg.luxomat.com/bmeall/93145_dimensions.png
CHRONOLUX | 93152 | SCHEMA | 2 |  | Dimensions 93152 |  | http://beg.luxomat.com/bmeall/93152_dimensions.png
CHRONOLUX | 93153 | SCHEMA | 2 |  | Dimensions 93153 |  | http://beg.luxomat.com/bmeall/93153_dimensions.png
LUXOMAT | 93159 | SCHEMA | 2 |  | Dimensions 93159 |  | http://beg.luxomat.com/bmeall/93159_dimensions.png
LUXOMATIC | 93168 | SCHEMA | 2 |  | Dimensions 93168 |  | http://beg.luxomat.com/bmeall/93168_dimensions.png
LUXOMATnet | 93172 | SCHEMA | 2 |  | Dimensions 93172 |  | http://beg.luxomat.com/bmeall/93172_dimensions.png
LUXOMATnet | 93174 | SCHEMA | 2 |  | Dimensions 93174 |  | http://beg.luxomat.com/bmeall/93174_dimensions.png
LUXOMATnet | 93176 | SCHEMA | 2 |  | Dimensions 93176 |  | http://beg.luxomat.com/bmeall/93176_dimensions.png
LUXOMATnet | 93178 | SCHEMA | 2 |  | Dimensions 93178 |  | http://beg.luxomat.com/bmeall/93178_dimensions.png
LUXOMAT | 93183 | SCHEMA | 2 |  | Dimensions 93183 |  | http://beg.luxomat.com/bmeall/93183_dimensions.png
LUXOMATnet | 93189 | SCHEMA | 2 |  | Dimensions 93189 |  | http://beg.luxomat.com/bmeall/93189_dimensions.png
LUXOMAT | 93194 | SCHEMA | 2 |  | Dimensions 93194 |  | http://beg.luxomat.com/bmeall/93194_dimensions.png
LUXOMAT | 93251 | SCHEMA | 2 |  | Dimensions 93251 |  | http://beg.luxomat.com/bmeall/93251_dimensions.png
LUXOMAT | 93256 | SCHEMA | 2 |  | Dimensions 93256 |  | http://beg.luxomat.com/bmeall/93256_dimensions.png
LUXOMAT | 93284 | SCHEMA | 2 |  | Dimensions 93284 |  | http://beg.luxomat.com/bmeall/93284_dimensions.png
LUXOMAT | 93288 | SCHEMA | 2 |  | Dimensions 93288 |  | http://beg.luxomat.com/bmeall/93288_dimensions.png
LUXOMATnet | 93302 | SCHEMA | 2 |  | Dimensions 93302 |  | http://beg.luxomat.com/bmeall/93302_dimensions.png
LUXOMATnet | 93307 | SCHEMA | 2 |  | Dimensions 93307 |  | http://beg.luxomat.com/bmeall/93307_dimensions.png
LUXOMAT | 93317 | SCHEMA | 2 |  | Dimensions 93317 |  | http://beg.luxomat.com/bmeall/93317_dimensions.png
LUXOMAT | 93321 | SCHEMA | 2 |  | Dimensions 93321 |  | http://beg.luxomat.com/bmeall/93321_dimensions.png
LUXOMAT | 93323 | SCHEMA | 2 |  | Dimensions 93323 |  | http://beg.luxomat.com/bmeall/93323_dimensions.png
LUXOMAT | 93324 | SCHEMA | 2 |  | Dimensions 93324 |  | http://beg.luxomat.com/bmeall/93324_dimensions.png
LUXOMAT | 93331 | SCHEMA | 2 |  | Dimensions 93331 |  | http://beg.luxomat.com/bmeall/93331_dimensions.png
LUXOMAT | 93333 | SCHEMA | 2 |  | Dimensions 93333 |  | http://beg.luxomat.com/bmeall/93333_dimensions.png
LUXOMAT | 93334 | SCHEMA | 2 |  | Dimensions 93334 |  | http://beg.luxomat.com/bmeall/93334_dimensions.png
LUXOMATnet | 93336 | SCHEMA | 2 |  | Dimensions 93336 |  | http://beg.luxomat.com/bmeall/93336_dimensions.png
LUXOMATnet | 93339 | SCHEMA | 2 |  | Dimensions 93339 |  | http://beg.luxomat.com/bmeall/93339_dimensions.png
LUXOMAT | 93341 | SCHEMA | 2 |  | Dimensions 93341 |  | http://beg.luxomat.com/bmeall/93341_dimensions.png
LUXOMAT | 93343 | SCHEMA | 2 |  | Dimensions 93343 |  | http://beg.luxomat.com/bmeall/93343_dimensions.png
LUXOMAT | 93344 | SCHEMA | 2 |  | Dimensions 93344 |  | http://beg.luxomat.com/bmeall/93344_dimensions.png
LUXOMAT | 93346 | SCHEMA | 2 |  | Dimensions 93346 |  | http://beg.luxomat.com/bmeall/93346_dimensions.png
LUXOMATnet | 93360 | SCHEMA | 2 |  | Dimensions 93360 |  | http://beg.luxomat.com/bmeall/93360_dimensions.png
LUXOMATnet | 93361 | SCHEMA | 2 |  | Dimensions 93361 |  | http://beg.luxomat.com/bmeall/93361_dimensions.png
LUXOMATnet | 93362 | SCHEMA | 2 |  | Dimensions 93362 |  | http://beg.luxomat.com/bmeall/93362_dimensions.png
LUXOMATnet | 93363 | SCHEMA | 2 |  | Dimensions 93363 |  | http://beg.luxomat.com/bmeall/93363_dimensions.png
LUXOMATnet | 93364 | SCHEMA | 2 |  | Dimensions 93364 |  | http://beg.luxomat.com/bmeall/93364_dimensions.png
LUXOMATnet | 93377 | SCHEMA | 2 |  | Dimensions 93377 |  | http://beg.luxomat.com/bmeall/93377_dimensions.png
LUXOMATnet | 93380 | SCHEMA | 2 |  | Dimensions 93380 |  | http://beg.luxomat.com/bmeall/93380_dimensions.png
LUXOMATnet | 93381 | SCHEMA | 2 |  | Dimensions 93381 |  | http://beg.luxomat.com/bmeall/93381_dimensions.png
LUXOMATnet | 93382 | SCHEMA | 2 |  | Dimensions 93382 |  | http://beg.luxomat.com/bmeall/93382_dimensions.png
LUXOMATnet | 93383 | SCHEMA | 2 |  | Dimensions 93383 |  | http://beg.luxomat.com/bmeall/93383_dimensions.png
LUXOMATnet | 93384 | SCHEMA | 2 |  | Dimensions 93384 |  | http://beg.luxomat.com/bmeall/93384_dimensions.png
LUXOMATnet | 93385 | SCHEMA | 2 |  | Dimensions 93385 |  | http://beg.luxomat.com/bmeall/93385_dimensions.png
LUXOMATnet | 93386 | SCHEMA | 2 |  | Dimensions 93386 |  | http://beg.luxomat.com/bmeall/93386_dimensions.png
LUXOMATnet | 93387 | SCHEMA | 2 |  | Dimensions 93387 |  | http://beg.luxomat.com/bmeall/93387_dimensions.png
LUXOMATnet | 93388 | SCHEMA | 2 |  | Dimensions 93388 |  | http://beg.luxomat.com/bmeall/93388_dimensions.png
LUXOMATnet | 93389 | SCHEMA | 2 |  | Dimensions 93389 |  | http://beg.luxomat.com/bmeall/93389_dimensions.png
LUXOMATnet | 93390 | SCHEMA | 2 |  | Dimensions 93390 |  | http://beg.luxomat.com/bmeall/93390_dimensions.png
LUXOMATnet | 93391 | SCHEMA | 2 |  | Dimensions 93391 |  | http://beg.luxomat.com/bmeall/93391_dimensions.png
LUXOMATnet | 93392 | SCHEMA | 2 |  | Dimensions 93392 |  | http://beg.luxomat.com/bmeall/93392_dimensions.png
LUXOMATnet | 93393 | SCHEMA | 2 |  | Dimensions 93393 |  | http://beg.luxomat.com/bmeall/93393_dimensions.png
LUXOMATnet | 93394 | SCHEMA | 2 |  | Dimensions 93394 |  | http://beg.luxomat.com/bmeall/93394_dimensions.png
LUXOMATnet | 93395 | SCHEMA | 2 |  | Dimensions 93395 |  | http://beg.luxomat.com/bmeall/93395_dimensions.png
LUXOMATnet | 93398 | SCHEMA | 2 |  | Dimensions 93398 |  | http://beg.luxomat.com/bmeall/93398_dimensions.png
LUXOMATnet | 93399 | SCHEMA | 2 |  | Dimensions 93399 |  | http://beg.luxomat.com/bmeall/93399_dimensions.png
LUXOMAT | 93404 | SCHEMA | 2 |  | Dimensions 93404 |  | http://beg.luxomat.com/bmeall/93404_dimensions.png
LUXOMAT | 93452 | SCHEMA | 2 |  | Dimensions 93452 |  | http://beg.luxomat.com/bmeall/93452_dimensions.png
LUXOMAT | 93454 | SCHEMA | 2 |  | Dimensions 93454 |  | http://beg.luxomat.com/bmeall/93454_dimensions.png
LUXOMAT | 93455 | SCHEMA | 2 |  | Dimensions 93455 |  | http://beg.luxomat.com/bmeall/93455_dimensions.png
LUXOMAT | 93459 | SCHEMA | 2 |  | Dimensions 93459 |  | http://beg.luxomat.com/bmeall/93459_dimensions.png
LUXOMAT | 93460 | SCHEMA | 2 |  | Dimensions 93460 |  | http://beg.luxomat.com/bmeall/93460_dimensions.png
LUXOMAT | 93463 | SCHEMA | 2 |  | Dimensions 93463 |  | http://beg.luxomat.com/bmeall/93463_dimensions.png
LUXOMAT | 93465 | SCHEMA | 2 |  | Dimensions 93465 |  | http://beg.luxomat.com/bmeall/93465_dimensions.png
LUXOMAT | 93469 | SCHEMA | 2 |  | Dimensions 93469 |  | http://beg.luxomat.com/bmeall/93469_dimensions.png
LUXOMAT | 93470 | SCHEMA | 2 |  | Dimensions 93470 |  | http://beg.luxomat.com/bmeall/93470_dimensions.png
LUXOMAT | 93484 | SCHEMA | 2 |  | Dimensions 93484 |  | http://beg.luxomat.com/bmeall/93484_dimensions.png
LUXOMAT | 93485 | SCHEMA | 2 |  | Dimensions 93485 |  | http://beg.luxomat.com/bmeall/93485_dimensions.png
LUXOMATnet | 93510 | SCHEMA | 2 |  | Dimensions 93510 |  | http://beg.luxomat.com/bmeall/93510_dimensions.png
LUXOMATnet | 93511 | SCHEMA | 2 |  | Dimensions 93511 |  | http://beg.luxomat.com/bmeall/93511_dimensions.png
LUXOMATnet | 93512 | SCHEMA | 2 |  | Dimensions 93512 |  | http://beg.luxomat.com/bmeall/93512_dimensions.png
LUXOMATnet | 93513 | SCHEMA | 2 |  | Dimensions 93513 |  | http://beg.luxomat.com/bmeall/93513_dimensions.png
LUXOMATnet | 93540 | SCHEMA | 2 |  | Dimensions 93540 |  | http://beg.luxomat.com/bmeall/93540_dimensions.png
LUXOMATnet | 93541 | SCHEMA | 2 |  | Dimensions 93541 |  | http://beg.luxomat.com/bmeall/93541_dimensions.png
LUXOMATnet | 93542 | SCHEMA | 2 |  | Dimensions 93542 |  | http://beg.luxomat.com/bmeall/93542_dimensions.png
LUXOMATnet | 93543 | SCHEMA | 2 |  | Dimensions 93543 |  | http://beg.luxomat.com/bmeall/93543_dimensions.png
LUXOMATnet | 93544 | SCHEMA | 2 |  | Dimensions 93544 |  | http://beg.luxomat.com/bmeall/93544_dimensions.png
LUXOMATnet | 93545 | SCHEMA | 2 |  | Dimensions 93545 |  | http://beg.luxomat.com/bmeall/93545_dimensions.png
LUXOMATnet | 93546 | SCHEMA | 2 |  | Dimensions 93546 |  | http://beg.luxomat.com/bmeall/93546_dimensions.png
LUXOMATnet | 93547 | SCHEMA | 2 |  | Dimensions 93547 |  | http://beg.luxomat.com/bmeall/93547_dimensions.png
LUXOMAT | 93563 | SCHEMA | 2 |  | Dimensions 93563 |  | http://beg.luxomat.com/bmeall/93563_dimensions.png
LUXOMATIC | 93615 | SCHEMA | 2 |  | Dimensions 93615 |  | http://beg.luxomat.com/bmeall/93615_dimensions.png
LUXOMATIC | 93621 | SCHEMA | 2 |  | Dimensions 93621 |  | http://beg.luxomat.com/bmeall/93621_dimensions.png
LUXOMATIC | 93631 | SCHEMA | 2 |  | Dimensions 93631 |  | http://beg.luxomat.com/bmeall/93631_dimensions.png
LUXOMATIC | 93632 | SCHEMA | 2 |  | Dimensions 93632 |  | http://beg.luxomat.com/bmeall/93632_dimensions.png
LUXOMATIC | 93633 | SCHEMA | 2 |  | Dimensions 93633 |  | http://beg.luxomat.com/bmeall/93633_dimensions.png
LUXOMATnet | 93802 | SCHEMA | 2 |  | Dimensions 93802 |  | http://beg.luxomat.com/bmeall/93802_dimensions.png
LUXOMATnet | 93803 | SCHEMA | 2 |  | Dimensions 93803 |  | http://beg.luxomat.com/bmeall/93803_dimensions.png
LUXOMATnet | 93806 | SCHEMA | 2 |  | Dimensions 93806 |  | http://beg.luxomat.com/bmeall/93806_dimensions.png
LUXOMATnet | 93807 | SCHEMA | 2 |  | Dimensions 93807 |  | http://beg.luxomat.com/bmeall/93807_dimensions.png
LUXOMATnet | 93845 | SCHEMA | 2 |  | Dimensions 93845 |  | http://beg.luxomat.com/bmeall/93845_dimensions.png
LUXOMATnet | 93908 | SCHEMA | 2 |  | Dimensions 93908 |  | http://beg.luxomat.com/bmeall/93908_dimensions.png
LUXOMAT | 94055 | SCHEMA | 2 |  | Dimensions 94055 |  | http://beg.luxomat.com/bmeall/94055_dimensions.png
LUXOMAT | 94325 | SCHEMA | 2 |  | Dimensions 94325 |  | http://beg.luxomat.com/bmeall/94325_dimensions.png
LUXOMAT | 94328 | SCHEMA | 2 |  | Dimensions 94328 |  | http://beg.luxomat.com/bmeall/94328_dimensions.png
LUXOMAT | 94341 | SCHEMA | 2 |  | Dimensions 94341 |  | http://beg.luxomat.com/bmeall/94341_dimensions.png
LUXOMAT | 94342 | SCHEMA | 2 |  | Dimensions 94342 |  | http://beg.luxomat.com/bmeall/94342_dimensions.png
LUXOMAT | 94343 | SCHEMA | 2 |  | Dimensions 94343 |  | http://beg.luxomat.com/bmeall/94343_dimensions.png
LUXOMAT | 94344 | SCHEMA | 2 |  | Dimensions 94344 |  | http://beg.luxomat.com/bmeall/94344_dimensions.png
LUXOMAT | 94401 | SCHEMA | 2 |  | Dimensions 94401 |  | http://beg.luxomat.com/bmeall/94401_dimensions.png
LUXOMAT | 94402 | SCHEMA | 2 |  | Dimensions 94402 |  | http://beg.luxomat.com/bmeall/94402_dimensions.png
LUXOMAT | 94431 | SCHEMA | 2 |  | Dimensions 94431 |  | http://beg.luxomat.com/bmeall/94431_dimensions.png
LUXOMAT | 94437 | SCHEMA | 2 |  | Dimensions 94437 |  | http://beg.luxomat.com/bmeall/94437_dimensions.png
LUXOMAT | 94438 | SCHEMA | 2 |  | Dimensions 94438 |  | http://beg.luxomat.com/bmeall/94438_dimensions.png
LUXOMATIC | 94440 | SCHEMA | 2 |  | Dimensions 94440 |  | http://beg.luxomat.com/bmeall/94440_dimensions.png
LUXOMATIC | 94445 | SCHEMA | 2 |  | Dimensions 94445 |  | http://beg.luxomat.com/bmeall/94445_dimensions.png
LUXOMATIC | 94446 | SCHEMA | 2 |  | Dimensions 94446 |  | http://beg.luxomat.com/bmeall/94446_dimensions.png
LUXOMATIC | 94447 | SCHEMA | 2 |  | Dimensions 94447 |  | http://beg.luxomat.com/bmeall/94447_dimensions.png
LUXOMATIC | 94448 | SCHEMA | 2 |  | Dimensions 94448 |  | http://beg.luxomat.com/bmeall/94448_dimensions.png
LUXOMATIC | 94450 | SCHEMA | 2 |  | Dimensions 94450 |  | http://beg.luxomat.com/bmeall/94450_dimensions.png
LUXOMATIC | 94451 | SCHEMA | 2 |  | Dimensions 94451 |  | http://beg.luxomat.com/bmeall/94451_dimensions.png
LUXOMATIC | 94453 | SCHEMA | 2 |  | Dimensions 94453 |  | http://beg.luxomat.com/bmeall/94453_dimensions.png
LUXOMATIC | 94455 | SCHEMA | 2 |  | Dimensions 94455 |  | http://beg.luxomat.com/bmeall/94455_dimensions.png
LUXOMATIC | 94456 | SCHEMA | 2 |  | Dimensions 94456 |  | http://beg.luxomat.com/bmeall/94456_dimensions.png
LUXOMATIC | 94457 | SCHEMA | 2 |  | Dimensions 94457 |  | http://beg.luxomat.com/bmeall/94457_dimensions.png
LUXOMATIC | 94458 | SCHEMA | 2 |  | Dimensions 94458 |  | http://beg.luxomat.com/bmeall/94458_dimensions.png
LUXOMATnet | 90401 | SCHEMA | 1 |  | Schéma de cablage 90401 |  | http://beg.luxomat.com/bmeall/90401_wiring_zz.svg
LUXOMATnet | 90403 | SCHEMA | 1 |  | Schéma de cablage 90403 |  | http://beg.luxomat.com/bmeall/90403_wiring_zz.svg
LUXOMATnet | 90404 | SCHEMA | 1 |  | Schéma de cablage 90404 |  | http://beg.luxomat.com/bmeall/90404_wiring_zz.svg
LUXOMAT | 91001 | SCHEMA | 1 |  | Schéma de cablage 91001 |  | http://beg.luxomat.com/bmeall/91001_wiring_zz.svg
LUXOMAT | 91002 | SCHEMA | 1 |  | Schéma de cablage 91002 |  | http://beg.luxomat.com/bmeall/91002_wiring_zz.svg
LUXOMAT | 91008 | SCHEMA | 1 |  | Schéma de cablage 91008 |  | http://beg.luxomat.com/bmeall/91008_wiring_zz.svg
LUXOMAT | 91011 | SCHEMA | 1 |  | Schéma de cablage 91011 |  | http://beg.luxomat.com/bmeall/91011_wiring_zz.svg
LUXOMAT | 91012 | SCHEMA | 1 |  | Schéma de cablage 91012 |  | http://beg.luxomat.com/bmeall/91012_wiring_zz.svg
LUXOMAT | 91018 | SCHEMA | 1 |  | Schéma de cablage 91018 |  | http://beg.luxomat.com/bmeall/91018_wiring_zz.svg
LUXOMAT | 91021 | SCHEMA | 1 |  | Schéma de cablage 91021 |  | http://beg.luxomat.com/bmeall/91021_wiring_zz.svg
LUXOMAT | 91022 | SCHEMA | 1 |  | Schéma de cablage 91022 |  | http://beg.luxomat.com/bmeall/91022_wiring_zz.svg
LUXOMAT | 91028 | SCHEMA | 1 |  | Schéma de cablage 91028 |  | http://beg.luxomat.com/bmeall/91028_wiring_zz.svg
LUXOMAT | 91048 | SCHEMA | 1 |  | Schéma de cablage 91048 |  | http://beg.luxomat.com/bmeall/91048_wiring_zz.svg
LUXOMAT | 91051 | SCHEMA | 1 |  | Schéma de cablage 91051 |  | http://beg.luxomat.com/bmeall/91051_wiring_zz.svg
LUXOMAT | 91052 | SCHEMA | 1 |  | Schéma de cablage 91052 |  | http://beg.luxomat.com/bmeall/91052_wiring_zz.svg
LUXOMAT | 91065 | SCHEMA | 1 |  | Schéma de cablage 91065 |  | http://beg.luxomat.com/bmeall/91065_wiring_zz.svg
LUXOMAT | 91071 | SCHEMA | 1 |  | Schéma de cablage 91071 |  | http://beg.luxomat.com/bmeall/91071_wiring_zz.svg
LUXOMAT | 91072 | SCHEMA | 1 |  | Schéma de cablage 91072 |  | http://beg.luxomat.com/bmeall/91072_wiring_zz.svg
LUXOMAT | 91101 | SCHEMA | 1 |  | Schéma de cablage 91101 |  | http://beg.luxomat.com/bmeall/91101_wiring_zz.svg
LUXOMAT | 91102 | SCHEMA | 1 |  | Schéma de cablage 91102 |  | http://beg.luxomat.com/bmeall/91102_wiring_zz.svg
LUXOMAT | 91121 | SCHEMA | 1 |  | Schéma de cablage 91121 |  | http://beg.luxomat.com/bmeall/91121_wiring_zz.svg
LUXOMAT | 91122 | SCHEMA | 1 |  | Schéma de cablage 91122 |  | http://beg.luxomat.com/bmeall/91122_wiring_zz.svg
LUXOMAT | 92113 | SCHEMA | 1 |  | Schéma de cablage 92113 |  | http://beg.luxomat.com/bmeall/92113_wiring_zz.svg
LUXOMAT | 92119 | SCHEMA | 1 |  | Schéma de cablage 92119 |  | http://beg.luxomat.com/bmeall/92119_wiring_zz.svg
LUXOMAT | 92135 | SCHEMA | 1 |  | Schéma de cablage 92135 |  | http://beg.luxomat.com/bmeall/92135_wiring_zz.svg
LUXOMAT | 92136 | SCHEMA | 1 |  | Schéma de cablage 92136 |  | http://beg.luxomat.com/bmeall/92136_wiring_zz.svg
LUXOMAT | 92140 | SCHEMA | 1 |  | Schéma de cablage 92140 |  | http://beg.luxomat.com/bmeall/92140_wiring_zz.svg
LUXOMAT | 92142 | SCHEMA | 1 |  | Schéma de cablage 92142 |  | http://beg.luxomat.com/bmeall/92142_wiring_zz.svg
LUXOMAT | 92143 | SCHEMA | 1 |  | Schéma de cablage 92143 |  | http://beg.luxomat.com/bmeall/92143_wiring_zz.svg
LUXOMAT | 92144 | SCHEMA | 1 |  | Schéma de cablage 92144 |  | http://beg.luxomat.com/bmeall/92144_wiring_zz.svg
LUXOMAT | 92147 | SCHEMA | 1 |  | Schéma de cablage 92147 |  | http://beg.luxomat.com/bmeall/92147_wiring_zz.svg
LUXOMAT | 92148 | SCHEMA | 1 |  | Schéma de cablage 92148 |  | http://beg.luxomat.com/bmeall/92148_wiring_zz.svg
LUXOMAT | 92149 | SCHEMA | 1 |  | Schéma de cablage 92149 |  | http://beg.luxomat.com/bmeall/92149_wiring_zz.svg
LUXOMAT | 92150 | SCHEMA | 1 |  | Schéma de cablage 92150 |  | http://beg.luxomat.com/bmeall/92150_wiring_zz.svg
LUXOMAT | 92151 | SCHEMA | 1 |  | Schéma de cablage 92151 |  | http://beg.luxomat.com/bmeall/92151_wiring_zz.svg
LUXOMAT | 92152 | SCHEMA | 1 |  | Schéma de cablage 92152 |  | http://beg.luxomat.com/bmeall/92152_wiring_zz.svg
LUXOMAT | 92153 | SCHEMA | 1 |  | Schéma de cablage 92153 |  | http://beg.luxomat.com/bmeall/92153_wiring_zz.svg
LUXOMAT | 92154 | SCHEMA | 1 |  | Schéma de cablage 92154 |  | http://beg.luxomat.com/bmeall/92154_wiring_zz.svg
LUXOMAT | 92155 | SCHEMA | 1 |  | Schéma de cablage 92155 |  | http://beg.luxomat.com/bmeall/92155_wiring_zz.svg
LUXOMAT | 92156 | SCHEMA | 1 |  | Schéma de cablage 92156 |  | http://beg.luxomat.com/bmeall/92156_wiring_zz.svg
LUXOMAT | 92157 | SCHEMA | 1 |  | Schéma de cablage 92157 |  | http://beg.luxomat.com/bmeall/92157_wiring_zz.svg
LUXOMAT | 92158 | SCHEMA | 1 |  | Schéma de cablage 92158 |  | http://beg.luxomat.com/bmeall/92158_wiring_zz.svg
LUXOMAT | 92163 | SCHEMA | 1 |  | Schéma de cablage 92163 |  | http://beg.luxomat.com/bmeall/92163_wiring_zz.svg
LUXOMAT | 92164 | SCHEMA | 1 |  | Schéma de cablage 92164 |  | http://beg.luxomat.com/bmeall/92164_wiring_zz.svg
LUXOMAT | 92165 | SCHEMA | 1 |  | Schéma de cablage 92165 |  | http://beg.luxomat.com/bmeall/92165_wiring_zz.svg
LUXOMAT | 92166 | SCHEMA | 1 |  | Schéma de cablage 92166 |  | http://beg.luxomat.com/bmeall/92166_wiring_zz.svg
LUXOMAT | 92167 | SCHEMA | 1 |  | Schéma de cablage 92167 |  | http://beg.luxomat.com/bmeall/92167_wiring_zz.svg
LUXOMAT | 92184 | SCHEMA | 1 |  | Schéma de cablage 92184 |  | http://beg.luxomat.com/bmeall/92184_wiring_zz.svg
LUXOMAT | 92186 | SCHEMA | 1 |  | Schéma de cablage 92186 |  | http://beg.luxomat.com/bmeall/92186_wiring_zz.svg
LUXOMAT | 92188 | SCHEMA | 1 |  | Schéma de cablage 92188 |  | http://beg.luxomat.com/bmeall/92188_wiring_zz.svg
LUXOMAT | 92190 | SCHEMA | 1 |  | Schéma de cablage 92190 |  | http://beg.luxomat.com/bmeall/92190_wiring_zz.svg
LUXOMAT | 92194 | SCHEMA | 1 |  | Schéma de cablage 92194 |  | http://beg.luxomat.com/bmeall/92194_wiring_zz.svg
LUXOMAT | 92196 | SCHEMA | 1 |  | Schéma de cablage 92196 |  | http://beg.luxomat.com/bmeall/92196_wiring_zz.svg
LUXOMAT | 92197 | SCHEMA | 1 |  | Schéma de cablage 92197 |  | http://beg.luxomat.com/bmeall/92197_wiring_zz.svg
LUXOMAT | 92198 | SCHEMA | 1 |  | Schéma de cablage 92198 |  | http://beg.luxomat.com/bmeall/92198_wiring_zz.svg
LUXOMAT | 92217 | SCHEMA | 1 |  | Schéma de cablage 92217 |  | http://beg.luxomat.com/bmeall/92217_wiring_zz.svg
LUXOMAT | 92218 | SCHEMA | 1 |  | Schéma de cablage 92218 |  | http://beg.luxomat.com/bmeall/92218_wiring_zz.svg
LUXOMAT | 92219 | SCHEMA | 1 |  | Schéma de cablage 92219 |  | http://beg.luxomat.com/bmeall/92219_wiring_zz.svg
LUXOMAT | 92245 | SCHEMA | 1 |  | Schéma de cablage 92245 |  | http://beg.luxomat.com/bmeall/92245_wiring_zz.svg
LUXOMAT | 92247 | SCHEMA | 1 |  | Schéma de cablage 92247 |  | http://beg.luxomat.com/bmeall/92247_wiring_zz.svg
LUXOMAT | 92248 | SCHEMA | 1 |  | Schéma de cablage 92248 |  | http://beg.luxomat.com/bmeall/92248_wiring_zz.svg
LUXOMAT | 92249 | SCHEMA | 1 |  | Schéma de cablage 92249 |  | http://beg.luxomat.com/bmeall/92249_wiring_zz.svg
LUXOMAT | 92251 | SCHEMA | 1 |  | Schéma de cablage 92251 |  | http://beg.luxomat.com/bmeall/92251_wiring_zz.svg
LUXOMAT | 92252 | SCHEMA | 1 |  | Schéma de cablage 92252 |  | http://beg.luxomat.com/bmeall/92252_wiring_zz.svg
LUXOMAT | 92254 | SCHEMA | 1 |  | Schéma de cablage 92254 |  | http://beg.luxomat.com/bmeall/92254_wiring_zz.svg
LUXOMAT | 92255 | SCHEMA | 1 |  | Schéma de cablage 92255 |  | http://beg.luxomat.com/bmeall/92255_wiring_zz.svg
LUXOMAT | 92258 | SCHEMA | 1 |  | Schéma de cablage 92258 |  | http://beg.luxomat.com/bmeall/92258_wiring_zz.svg
LUXOMAT | 92265 | SCHEMA | 1 |  | Schéma de cablage 92265 |  | http://beg.luxomat.com/bmeall/92265_wiring_zz.svg
LUXOMAT | 92270 | SCHEMA | 1 |  | Schéma de cablage 92270 |  | http://beg.luxomat.com/bmeall/92270_wiring_zz.svg
LUXOMAT | 92272 | SCHEMA | 1 |  | Schéma de cablage 92272 |  | http://beg.luxomat.com/bmeall/92272_wiring_zz.svg
LUXOMAT | 92274 | SCHEMA | 1 |  | Schéma de cablage 92274 |  | http://beg.luxomat.com/bmeall/92274_wiring_zz.svg
LUXOMAT | 92276 | SCHEMA | 1 |  | Schéma de cablage 92276 |  | http://beg.luxomat.com/bmeall/92276_wiring_zz.svg
LUXOMAT | 92305 | SCHEMA | 1 |  | Schéma de cablage 92305 |  | http://beg.luxomat.com/bmeall/92305_wiring_zz.svg
LUXOMAT | 92306 | SCHEMA | 1 |  | Schéma de cablage 92306 |  | http://beg.luxomat.com/bmeall/92306_wiring_zz.svg
LUXOMAT | 92310 | SCHEMA | 1 |  | Schéma de cablage 92310 |  | http://beg.luxomat.com/bmeall/92310_wiring_zz.svg
LUXOMAT | 92320 | SCHEMA | 1 |  | Schéma de cablage 92320 |  | http://beg.luxomat.com/bmeall/92320_wiring_zz.svg
LUXOMAT | 92367 | SCHEMA | 1 |  | Schéma de cablage 92367 |  | http://beg.luxomat.com/bmeall/92367_wiring_zz.svg
LUXOMAT | 92369 | SCHEMA | 1 |  | Schéma de cablage 92369 |  | http://beg.luxomat.com/bmeall/92369_wiring_zz.svg
LUXOMAT | 92440 | SCHEMA | 1 |  | Schéma de cablage 92440 |  | http://beg.luxomat.com/bmeall/92440_wiring_zz.svg
LUXOMAT | 92442 | SCHEMA | 1 |  | Schéma de cablage 92442 |  | http://beg.luxomat.com/bmeall/92442_wiring_zz.svg
LUXOMAT | 92443 | SCHEMA | 1 |  | Schéma de cablage 92443 |  | http://beg.luxomat.com/bmeall/92443_wiring_zz.svg
LUXOMAT | 92444 | SCHEMA | 1 |  | Schéma de cablage 92444 |  | http://beg.luxomat.com/bmeall/92444_wiring_zz.svg
LUXOMAT | 92445 | SCHEMA | 1 |  | Schéma de cablage 92445 |  | http://beg.luxomat.com/bmeall/92445_wiring_zz.svg
LUXOMAT | 92480 | SCHEMA | 1 |  | Schéma de cablage 92480 |  | http://beg.luxomat.com/bmeall/92480_wiring_zz.svg
LUXOMAT | 92485 | SCHEMA | 1 |  | Schéma de cablage 92485 |  | http://beg.luxomat.com/bmeall/92485_wiring_zz.svg
LUXOMAT | 92486 | SCHEMA | 1 |  | Schéma de cablage 92486 |  | http://beg.luxomat.com/bmeall/92486_wiring_zz.svg
LUXOMAT | 92507 | SCHEMA | 1 |  | Schéma de cablage 92507 |  | http://beg.luxomat.com/bmeall/92507_wiring_zz.svg
LUXOMAT | 92536 | SCHEMA | 1 |  | Schéma de cablage 92536 |  | http://beg.luxomat.com/bmeall/92536_wiring_zz.svg
LUXOMAT | 92547 | SCHEMA | 1 |  | Schéma de cablage 92547 |  | http://beg.luxomat.com/bmeall/92547_wiring_zz.svg
LUXOMAT | 92550 | SCHEMA | 1 |  | Schéma de cablage 92550 |  | http://beg.luxomat.com/bmeall/92550_wiring_zz.svg
LUXOMAT | 92555 | SCHEMA | 1 |  | Schéma de cablage 92555 |  | http://beg.luxomat.com/bmeall/92555_wiring_zz.svg
LUXOMAT | 92565 | SCHEMA | 1 |  | Schéma de cablage 92565 |  | http://beg.luxomat.com/bmeall/92565_wiring_zz.svg
LUXOMAT | 92575 | SCHEMA | 1 |  | Schéma de cablage 92575 |  | http://beg.luxomat.com/bmeall/92575_wiring_zz.svg
LUXOMAT | 92576 | SCHEMA | 1 |  | Schéma de cablage 92576 |  | http://beg.luxomat.com/bmeall/92576_wiring_zz.svg
LUXOMAT | 92580 | SCHEMA | 1 |  | Schéma de cablage 92580 |  | http://beg.luxomat.com/bmeall/92580_wiring_zz.svg
LUXOMAT | 92583 | SCHEMA | 1 |  | Schéma de cablage 92583 |  | http://beg.luxomat.com/bmeall/92583_wiring_zz.svg
LUXOMAT | 92585 | SCHEMA | 1 |  | Schéma de cablage 92585 |  | http://beg.luxomat.com/bmeall/92585_wiring_zz.svg
LUXOMAT | 92586 | SCHEMA | 1 |  | Schéma de cablage 92586 |  | http://beg.luxomat.com/bmeall/92586_wiring_zz.svg
LUXOMAT | 92587 | SCHEMA | 1 |  | Schéma de cablage 92587 |  | http://beg.luxomat.com/bmeall/92587_wiring_zz.svg
LUXOMAT | 92589 | SCHEMA | 1 |  | Schéma de cablage 92589 |  | http://beg.luxomat.com/bmeall/92589_wiring_zz.svg
LUXOMATnet | 92591 | SCHEMA | 1 |  | Schéma de cablage 92591 |  | http://beg.luxomat.com/bmeall/92591_wiring_zz.svg
LUXOMAT | 92593 | SCHEMA | 1 |  | Schéma de cablage 92593 |  | http://beg.luxomat.com/bmeall/92593_wiring_zz.svg
LUXOMATnet | 92594 | SCHEMA | 1 |  | Schéma de cablage 92594 |  | http://beg.luxomat.com/bmeall/92594_wiring_zz.svg
LUXOMAT | 92616 | SCHEMA | 1 |  | Schéma de cablage 92616 |  | http://beg.luxomat.com/bmeall/92616_wiring_zz.svg
LUXOMAT | 92621 | SCHEMA | 1 |  | Schéma de cablage 92621 |  | http://beg.luxomat.com/bmeall/92621_wiring_zz.svg
LUXOMAT | 92622 | SCHEMA | 1 |  | Schéma de cablage 92622 |  | http://beg.luxomat.com/bmeall/92622_wiring_zz.svg
LUXOMAT | 92623 | SCHEMA | 1 |  | Schéma de cablage 92623 |  | http://beg.luxomat.com/bmeall/92623_wiring_zz.svg
LUXOMAT | 92650 | SCHEMA | 1 |  | Schéma de cablage 92650 |  | http://beg.luxomat.com/bmeall/92650_wiring_zz.svg
CHRONOLUX | 92655 | SCHEMA | 1 |  | Schéma de cablage 92655 |  | http://beg.luxomat.com/bmeall/92655_wiring_zz.svg
CHRONOLUX | 92656 | SCHEMA | 1 |  | Schéma de cablage 92656 |  | http://beg.luxomat.com/bmeall/92656_wiring_zz.svg
CHRONOLUX | 92657 | SCHEMA | 1 |  | Schéma de cablage 92657 |  | http://beg.luxomat.com/bmeall/92657_wiring_zz.svg
LUXOMAT | 92660 | SCHEMA | 1 |  | Schéma de cablage 92660 |  | http://beg.luxomat.com/bmeall/92660_wiring_zz.svg
LUXOMAT | 92661 | SCHEMA | 1 |  | Schéma de cablage 92661 |  | http://beg.luxomat.com/bmeall/92661_wiring_zz.svg
LUXOMAT | 92664 | SCHEMA | 1 |  | Schéma de cablage 92664 |  | http://beg.luxomat.com/bmeall/92664_wiring_zz.svg
LUXOMAT | 92665 | SCHEMA | 1 |  | Schéma de cablage 92665 |  | http://beg.luxomat.com/bmeall/92665_wiring_zz.svg
LUXOMAT | 92666 | SCHEMA | 1 |  | Schéma de cablage 92666 |  | http://beg.luxomat.com/bmeall/92666_wiring_zz.svg
LUXOMAT | 92667 | SCHEMA | 1 |  | Schéma de cablage 92667 |  | http://beg.luxomat.com/bmeall/92667_wiring_zz.svg
LUXOMAT | 92668 | SCHEMA | 1 |  | Schéma de cablage 92668 |  | http://beg.luxomat.com/bmeall/92668_wiring_zz.svg
CHRONOLUX | 92669 | SCHEMA | 1 |  | Schéma de cablage 92669 |  | http://beg.luxomat.com/bmeall/92669_wiring_zz.svg
CHRONOLUX | 92674 | SCHEMA | 1 |  | Schéma de cablage 92674 |  | http://beg.luxomat.com/bmeall/92674_wiring_zz.svg
CHRONOLUX | 92675 | SCHEMA | 1 |  | Schéma de cablage 92675 |  | http://beg.luxomat.com/bmeall/92675_wiring_zz.svg
CHRONOLUX | 92676 | SCHEMA | 1 |  | Schéma de cablage 92676 |  | http://beg.luxomat.com/bmeall/92676_wiring_zz.svg
CHRONOLUX | 92677 | SCHEMA | 1 |  | Schéma de cablage 92677 |  | http://beg.luxomat.com/bmeall/92677_wiring_zz.svg
CHRONOLUX | 92678 | SCHEMA | 1 |  | Schéma de cablage 92678 |  | http://beg.luxomat.com/bmeall/92678_wiring_zz.svg
CHRONOLUX | 92679 | SCHEMA | 1 |  | Schéma de cablage 92679 |  | http://beg.luxomat.com/bmeall/92679_wiring_zz.svg
CHRONOLUX | 92680 | SCHEMA | 1 |  | Schéma de cablage 92680 |  | http://beg.luxomat.com/bmeall/92680_wiring_zz.svg
LUXOMAT | 92681 | SCHEMA | 1 |  | Schéma de cablage 92681 |  | http://beg.luxomat.com/bmeall/92681_wiring_zz.svg
LUXOMAT | 92709 | SCHEMA | 1 |  | Schéma de cablage 92709 |  | http://beg.luxomat.com/bmeall/92709_wiring_zz.svg
LUXOMAT | 92719 | SCHEMA | 1 |  | Schéma de cablage 92719 |  | http://beg.luxomat.com/bmeall/92719_wiring_zz.svg
LUXOMATnet | 92721 | SCHEMA | 1 |  | Schéma de cablage 92721 |  | http://beg.luxomat.com/bmeall/92721_wiring_zz.svg
LUXOMAT | 92730 | SCHEMA | 1 |  | Schéma de cablage 92730 |  | http://beg.luxomat.com/bmeall/92730_wiring_zz.svg
LUXOMAT | 92732 | SCHEMA | 1 |  | Schéma de cablage 92732 |  | http://beg.luxomat.com/bmeall/92732_wiring_zz.svg
LUXOMATnet | 92734 | SCHEMA | 1 |  | Schéma de cablage 92734 |  | http://beg.luxomat.com/bmeall/92734_wiring_zz.svg
LUXOMAT | 92735 | SCHEMA | 1 |  | Schéma de cablage 92735 |  | http://beg.luxomat.com/bmeall/92735_wiring_zz.svg
LUXOMATnet | 92736 | SCHEMA | 1 |  | Schéma de cablage 92736 |  | http://beg.luxomat.com/bmeall/92736_wiring_zz.svg
LUXOMAT | 92740 | SCHEMA | 1 |  | Schéma de cablage 92740 |  | http://beg.luxomat.com/bmeall/92740_wiring_zz.svg
LUXOMATnet | 92743 | SCHEMA | 1 |  | Schéma de cablage 92743 |  | http://beg.luxomat.com/bmeall/92743_wiring_zz.svg
LUXOMAT | 92745 | SCHEMA | 1 |  | Schéma de cablage 92745 |  | http://beg.luxomat.com/bmeall/92745_wiring_zz.svg
LUXOMAT | 92746 | SCHEMA | 1 |  | Schéma de cablage 92746 |  | http://beg.luxomat.com/bmeall/92746_wiring_zz.svg
LUXOMAT | 92750 | SCHEMA | 1 |  | Schéma de cablage 92750 |  | http://beg.luxomat.com/bmeall/92750_wiring_zz.svg
LUXOMAT | 92751 | SCHEMA | 1 |  | Schéma de cablage 92751 |  | http://beg.luxomat.com/bmeall/92751_wiring_zz.svg
LUXOMAT | 92755 | SCHEMA | 1 |  | Schéma de cablage 92755 |  | http://beg.luxomat.com/bmeall/92755_wiring_zz.svg
LUXOMAT | 92756 | SCHEMA | 1 |  | Schéma de cablage 92756 |  | http://beg.luxomat.com/bmeall/92756_wiring_zz.svg
LUXOMATnet | 92759 | SCHEMA | 1 |  | Schéma de cablage 92759 |  | http://beg.luxomat.com/bmeall/92759_wiring_zz.svg
LUXOMAT | 92760 | SCHEMA | 1 |  | Schéma de cablage 92760 |  | http://beg.luxomat.com/bmeall/92760_wiring_zz.svg
LUXOMAT | 92790 | SCHEMA | 1 |  | Schéma de cablage 92790 |  | http://beg.luxomat.com/bmeall/92790_wiring_zz.svg
LUXOMATnet | 92831 | SCHEMA | 1 |  | Schéma de cablage 92831 |  | http://beg.luxomat.com/bmeall/92831_wiring_zz.svg
LUXOMATnet | 92834 | SCHEMA | 1 |  | Schéma de cablage 92834 |  | http://beg.luxomat.com/bmeall/92834_wiring_zz.svg
LUXOMATnet | 92846 | SCHEMA | 1 |  | Schéma de cablage 92846 |  | http://beg.luxomat.com/bmeall/92846_wiring_zz.svg
LUXOMAT | 92874 | SCHEMA | 1 |  | Schéma de cablage 92874 |  | http://beg.luxomat.com/bmeall/92874_wiring_zz.svg
LUXOMATnet | 92889 | SCHEMA | 1 |  | Schéma de cablage 92889 |  | http://beg.luxomat.com/bmeall/92889_wiring_zz.svg
LUXOMATnet | 92890 | SCHEMA | 1 |  | Schéma de cablage 92890 |  | http://beg.luxomat.com/bmeall/92890_wiring_zz.svg
LUXOMATnet | 92892 | SCHEMA | 1 |  | Schéma de cablage 92892 |  | http://beg.luxomat.com/bmeall/92892_wiring_zz.svg
LUXOMATnet | 92893 | SCHEMA | 1 |  | Schéma de cablage 92893 |  | http://beg.luxomat.com/bmeall/92893_wiring_zz.svg
LUXOMATnet | 92894 | SCHEMA | 1 |  | Schéma de cablage 92894 |  | http://beg.luxomat.com/bmeall/92894_wiring_zz.svg
LUXOMAT | 92900 | SCHEMA | 1 |  | Schéma de cablage 92900 |  | http://beg.luxomat.com/bmeall/92900_wiring_zz.svg
LUXOMAT | 92902 | SCHEMA | 1 |  | Schéma de cablage 92902 |  | http://beg.luxomat.com/bmeall/92902_wiring_zz.svg
LUXOMAT | 92905 | SCHEMA | 1 |  | Schéma de cablage 92905 |  | http://beg.luxomat.com/bmeall/92905_wiring_zz.svg
LUXOMAT | 92910 | SCHEMA | 1 |  | Schéma de cablage 92910 |  | http://beg.luxomat.com/bmeall/92910_wiring_zz.svg
LUXOMAT | 92912 | SCHEMA | 1 |  | Schéma de cablage 92912 |  | http://beg.luxomat.com/bmeall/92912_wiring_zz.svg
LUXOMAT | 92913 | SCHEMA | 1 |  | Schéma de cablage 92913 |  | http://beg.luxomat.com/bmeall/92913_wiring_zz.svg
LUXOMAT | 92917 | SCHEMA | 1 |  | Schéma de cablage 92917 |  | http://beg.luxomat.com/bmeall/92917_wiring_zz.svg
LUXOMAT | 92923 | SCHEMA | 1 |  | Schéma de cablage 92923 |  | http://beg.luxomat.com/bmeall/92923_wiring_zz.svg
LUXOMAT | 92924 | SCHEMA | 1 |  | Schéma de cablage 92924 |  | http://beg.luxomat.com/bmeall/92924_wiring_zz.svg
LUXOMAT | 92928 | SCHEMA | 1 |  | Schéma de cablage 92928 |  | http://beg.luxomat.com/bmeall/92928_wiring_zz.svg
LUXOMAT | 92931 | SCHEMA | 1 |  | Schéma de cablage 92931 |  | http://beg.luxomat.com/bmeall/92931_wiring_zz.svg
LUXOMAT | 92932 | SCHEMA | 1 |  | Schéma de cablage 92932 |  | http://beg.luxomat.com/bmeall/92932_wiring_zz.svg
LUXOMAT | 92934 | SCHEMA | 1 |  | Schéma de cablage 92934 |  | http://beg.luxomat.com/bmeall/92934_wiring_zz.svg
LUXOMAT | 92973 | SCHEMA | 1 |  | Schéma de cablage 92973 |  | http://beg.luxomat.com/bmeall/92973_wiring_zz.svg
LUXOMAT | 92976 | SCHEMA | 1 |  | Schéma de cablage 92976 |  | http://beg.luxomat.com/bmeall/92976_wiring_zz.svg
LUXOMAT | 92985 | SCHEMA | 1 |  | Schéma de cablage 92985 |  | http://beg.luxomat.com/bmeall/92985_wiring_zz.svg
LUXOMATnet | 92989 | SCHEMA | 1 |  | Schéma de cablage 92989 |  | http://beg.luxomat.com/bmeall/92989_wiring_zz.svg
LUXOMAT | 93016 | SCHEMA | 1 |  | Schéma de cablage 93016 |  | http://beg.luxomat.com/bmeall/93016_wiring_zz.svg
LUXOMAT | 93068 | SCHEMA | 1 |  | Schéma de cablage 93068 |  | http://beg.luxomat.com/bmeall/93068_wiring_zz.svg
CHRONOLUX | 93142 | SCHEMA | 1 |  | Schéma de cablage 93142 |  | http://beg.luxomat.com/bmeall/93142_wiring_zz.svg
CHRONOLUX | 93143 | SCHEMA | 1 |  | Schéma de cablage 93143 |  | http://beg.luxomat.com/bmeall/93143_wiring_zz.svg
CHRONOLUX | 93152 | SCHEMA | 1 |  | Schéma de cablage 93152 |  | http://beg.luxomat.com/bmeall/93152_wiring_zz.svg
CHRONOLUX | 93153 | SCHEMA | 1 |  | Schéma de cablage 93153 |  | http://beg.luxomat.com/bmeall/93153_wiring_zz.svg
LUXOMAT | 93159 | SCHEMA | 1 |  | Schéma de cablage 93159 |  | http://beg.luxomat.com/bmeall/93159_wiring_zz.svg
LUXOMATnet | 93172 | SCHEMA | 1 |  | Schéma de cablage 93172 |  | http://beg.luxomat.com/bmeall/93172_wiring_zz.svg
LUXOMATnet | 93174 | SCHEMA | 1 |  | Schéma de cablage 93174 |  | http://beg.luxomat.com/bmeall/93174_wiring_zz.svg
LUXOMATnet | 93176 | SCHEMA | 1 |  | Schéma de cablage 93176 |  | http://beg.luxomat.com/bmeall/93176_wiring_zz.svg
LUXOMATnet | 93178 | SCHEMA | 1 |  | Schéma de cablage 93178 |  | http://beg.luxomat.com/bmeall/93178_wiring_zz.svg
LUXOMATnet | 93189 | SCHEMA | 1 |  | Schéma de cablage 93189 |  | http://beg.luxomat.com/bmeall/93189_wiring_zz.svg
LUXOMAT | 93284 | SCHEMA | 1 |  | Schéma de cablage 93284 |  | http://beg.luxomat.com/bmeall/93284_wiring_zz.svg
LUXOMAT | 93288 | SCHEMA | 1 |  | Schéma de cablage 93288 |  | http://beg.luxomat.com/bmeall/93288_wiring_zz.svg
LUXOMAT | 93317 | SCHEMA | 1 |  | Schéma de cablage 93317 |  | http://beg.luxomat.com/bmeall/93317_wiring_zz.svg
LUXOMAT | 93321 | SCHEMA | 1 |  | Schéma de cablage 93321 |  | http://beg.luxomat.com/bmeall/93321_wiring_zz.svg
LUXOMAT | 93323 | SCHEMA | 1 |  | Schéma de cablage 93323 |  | http://beg.luxomat.com/bmeall/93323_wiring_zz.svg
LUXOMAT | 93324 | SCHEMA | 1 |  | Schéma de cablage 93324 |  | http://beg.luxomat.com/bmeall/93324_wiring_zz.svg
LUXOMAT | 93331 | SCHEMA | 1 |  | Schéma de cablage 93331 |  | http://beg.luxomat.com/bmeall/93331_wiring_zz.svg
LUXOMAT | 93333 | SCHEMA | 1 |  | Schéma de cablage 93333 |  | http://beg.luxomat.com/bmeall/93333_wiring_zz.svg
LUXOMAT | 93334 | SCHEMA | 1 |  | Schéma de cablage 93334 |  | http://beg.luxomat.com/bmeall/93334_wiring_zz.svg
LUXOMAT | 93341 | SCHEMA | 1 |  | Schéma de cablage 93341 |  | http://beg.luxomat.com/bmeall/93341_wiring_zz.svg
LUXOMAT | 93343 | SCHEMA | 1 |  | Schéma de cablage 93343 |  | http://beg.luxomat.com/bmeall/93343_wiring_zz.svg
LUXOMAT | 93344 | SCHEMA | 1 |  | Schéma de cablage 93344 |  | http://beg.luxomat.com/bmeall/93344_wiring_zz.svg
LUXOMAT | 93346 | SCHEMA | 1 |  | Schéma de cablage 93346 |  | http://beg.luxomat.com/bmeall/93346_wiring_zz.svg
LUXOMATnet | 93360 | SCHEMA | 1 |  | Schéma de cablage 93360 |  | http://beg.luxomat.com/bmeall/93360_wiring_zz.svg
LUXOMATnet | 93361 | SCHEMA | 1 |  | Schéma de cablage 93361 |  | http://beg.luxomat.com/bmeall/93361_wiring_zz.svg
LUXOMATnet | 93362 | SCHEMA | 1 |  | Schéma de cablage 93362 |  | http://beg.luxomat.com/bmeall/93362_wiring_zz.svg
LUXOMATnet | 93363 | SCHEMA | 1 |  | Schéma de cablage 93363 |  | http://beg.luxomat.com/bmeall/93363_wiring_zz.svg
LUXOMATnet | 93364 | SCHEMA | 1 |  | Schéma de cablage 93364 |  | http://beg.luxomat.com/bmeall/93364_wiring_zz.svg
LUXOMATnet | 93377 | SCHEMA | 1 |  | Schéma de cablage 93377 |  | http://beg.luxomat.com/bmeall/93377_wiring_zz.svg
LUXOMATnet | 93380 | SCHEMA | 1 |  | Schéma de cablage 93380 |  | http://beg.luxomat.com/bmeall/93380_wiring_zz.svg
LUXOMATnet | 93381 | SCHEMA | 1 |  | Schéma de cablage 93381 |  | http://beg.luxomat.com/bmeall/93381_wiring_zz.svg
LUXOMATnet | 93382 | SCHEMA | 1 |  | Schéma de cablage 93382 |  | http://beg.luxomat.com/bmeall/93382_wiring_zz.svg
LUXOMATnet | 93383 | SCHEMA | 1 |  | Schéma de cablage 93383 |  | http://beg.luxomat.com/bmeall/93383_wiring_zz.svg
LUXOMATnet | 93384 | SCHEMA | 1 |  | Schéma de cablage 93384 |  | http://beg.luxomat.com/bmeall/93384_wiring_zz.svg
LUXOMATnet | 93385 | SCHEMA | 1 |  | Schéma de cablage 93385 |  | http://beg.luxomat.com/bmeall/93385_wiring_zz.svg
LUXOMATnet | 93386 | SCHEMA | 1 |  | Schéma de cablage 93386 |  | http://beg.luxomat.com/bmeall/93386_wiring_zz.svg
LUXOMATnet | 93387 | SCHEMA | 1 |  | Schéma de cablage 93387 |  | http://beg.luxomat.com/bmeall/93387_wiring_zz.svg
LUXOMATnet | 93388 | SCHEMA | 1 |  | Schéma de cablage 93388 |  | http://beg.luxomat.com/bmeall/93388_wiring_zz.svg
LUXOMATnet | 93389 | SCHEMA | 1 |  | Schéma de cablage 93389 |  | http://beg.luxomat.com/bmeall/93389_wiring_zz.svg
LUXOMATnet | 93390 | SCHEMA | 1 |  | Schéma de cablage 93390 |  | http://beg.luxomat.com/bmeall/93390_wiring_zz.svg
LUXOMATnet | 93391 | SCHEMA | 1 |  | Schéma de cablage 93391 |  | http://beg.luxomat.com/bmeall/93391_wiring_zz.svg
LUXOMATnet | 93392 | SCHEMA | 1 |  | Schéma de cablage 93392 |  | http://beg.luxomat.com/bmeall/93392_wiring_zz.svg
LUXOMATnet | 93393 | SCHEMA | 1 |  | Schéma de cablage 93393 |  | http://beg.luxomat.com/bmeall/93393_wiring_zz.svg
LUXOMATnet | 93394 | SCHEMA | 1 |  | Schéma de cablage 93394 |  | http://beg.luxomat.com/bmeall/93394_wiring_zz.svg
LUXOMATnet | 93395 | SCHEMA | 1 |  | Schéma de cablage 93395 |  | http://beg.luxomat.com/bmeall/93395_wiring_zz.svg
LUXOMATnet | 93396 | SCHEMA | 1 |  | Schéma de cablage 93396 |  | http://beg.luxomat.com/bmeall/93396_wiring_zz.svg
LUXOMATnet | 93399 | SCHEMA | 1 |  | Schéma de cablage 93399 |  | http://beg.luxomat.com/bmeall/93399_wiring_zz.svg
LUXOMAT | 93404 | SCHEMA | 1 |  | Schéma de cablage 93404 |  | http://beg.luxomat.com/bmeall/93404_wiring_zz.svg
LUXOMAT | 93452 | SCHEMA | 1 |  | Schéma de cablage 93452 |  | http://beg.luxomat.com/bmeall/93452_wiring_zz.svg
LUXOMAT | 93455 | SCHEMA | 1 |  | Schéma de cablage 93455 |  | http://beg.luxomat.com/bmeall/93455_wiring_zz.svg
LUXOMAT | 93459 | SCHEMA | 1 |  | Schéma de cablage 93459 |  | http://beg.luxomat.com/bmeall/93459_wiring_zz.svg
LUXOMAT | 93460 | SCHEMA | 1 |  | Schéma de cablage 93460 |  | http://beg.luxomat.com/bmeall/93460_wiring_zz.svg
LUXOMAT | 93463 | SCHEMA | 1 |  | Schéma de cablage 93463 |  | http://beg.luxomat.com/bmeall/93463_wiring_zz.svg
LUXOMAT | 93469 | SCHEMA | 1 |  | Schéma de cablage 93469 |  | http://beg.luxomat.com/bmeall/93469_wiring_zz.svg
LUXOMAT | 93470 | SCHEMA | 1 |  | Schéma de cablage 93470 |  | http://beg.luxomat.com/bmeall/93470_wiring_zz.svg
LUXOMAT | 93484 | SCHEMA | 1 |  | Schéma de cablage 93484 |  | http://beg.luxomat.com/bmeall/93484_wiring_zz.svg
LUXOMAT | 93485 | SCHEMA | 1 |  | Schéma de cablage 93485 |  | http://beg.luxomat.com/bmeall/93485_wiring_zz.svg
LUXOMATnet | 93510 | SCHEMA | 1 |  | Schéma de cablage 93510 |  | http://beg.luxomat.com/bmeall/93510_wiring_zz.svg
LUXOMATnet | 93511 | SCHEMA | 1 |  | Schéma de cablage 93511 |  | http://beg.luxomat.com/bmeall/93511_wiring_zz.svg
LUXOMATnet | 93512 | SCHEMA | 1 |  | Schéma de cablage 93512 |  | http://beg.luxomat.com/bmeall/93512_wiring_zz.svg
LUXOMATnet | 93513 | SCHEMA | 1 |  | Schéma de cablage 93513 |  | http://beg.luxomat.com/bmeall/93513_wiring_zz.svg
LUXOMATnet | 93540 | SCHEMA | 1 |  | Schéma de cablage 93540 |  | http://beg.luxomat.com/bmeall/93540_wiring_zz.svg
LUXOMATnet | 93541 | SCHEMA | 1 |  | Schéma de cablage 93541 |  | http://beg.luxomat.com/bmeall/93541_wiring_zz.svg
LUXOMATnet | 93542 | SCHEMA | 1 |  | Schéma de cablage 93542 |  | http://beg.luxomat.com/bmeall/93542_wiring_zz.svg
LUXOMATnet | 93543 | SCHEMA | 1 |  | Schéma de cablage 93543 |  | http://beg.luxomat.com/bmeall/93543_wiring_zz.svg
LUXOMATnet | 93544 | SCHEMA | 1 |  | Schéma de cablage 93544 |  | http://beg.luxomat.com/bmeall/93544_wiring_zz.svg
LUXOMATnet | 93545 | SCHEMA | 1 |  | Schéma de cablage 93545 |  | http://beg.luxomat.com/bmeall/93545_wiring_zz.svg
LUXOMATnet | 93546 | SCHEMA | 1 |  | Schéma de cablage 93546 |  | http://beg.luxomat.com/bmeall/93546_wiring_zz.svg
LUXOMATnet | 93547 | SCHEMA | 1 |  | Schéma de cablage 93547 |  | http://beg.luxomat.com/bmeall/93547_wiring_zz.svg
LUXOMAT | 93563 | SCHEMA | 1 |  | Schéma de cablage 93563 |  | http://beg.luxomat.com/bmeall/93563_wiring_zz.svg
LUXOMATnet | 93802 | SCHEMA | 1 |  | Schéma de cablage 93802 |  | http://beg.luxomat.com/bmeall/93802_wiring_zz.svg
LUXOMATnet | 93803 | SCHEMA | 1 |  | Schéma de cablage 93803 |  | http://beg.luxomat.com/bmeall/93803_wiring_zz.svg
LUXOMATnet | 93806 | SCHEMA | 1 |  | Schéma de cablage 93806 |  | http://beg.luxomat.com/bmeall/93806_wiring_zz.svg
LUXOMATnet | 93807 | SCHEMA | 1 |  | Schéma de cablage 93807 |  | http://beg.luxomat.com/bmeall/93807_wiring_zz.svg
LUXOMAT | 93840 | SCHEMA | 1 |  | Schéma de cablage 93840 |  | http://beg.luxomat.com/bmeall/93840_wiring_zz.svg
LUXOMATnet | 93845 | SCHEMA | 1 |  | Schéma de cablage 93845 |  | http://beg.luxomat.com/bmeall/93845_wiring_zz.svg
LUXOMATnet | 93908 | SCHEMA | 1 |  | Schéma de cablage 93908 |  | http://beg.luxomat.com/bmeall/93908_wiring_zz.svg
LUXOMAT | 94055 | SCHEMA | 1 |  | Schéma de cablage 94055 |  | http://beg.luxomat.com/bmeall/94055_wiring_zz.svg
LUXOMAT | 94325 | SCHEMA | 1 |  | Schéma de cablage 94325 |  | http://beg.luxomat.com/bmeall/94325_wiring_zz.svg
LUXOMAT | 94328 | SCHEMA | 1 |  | Schéma de cablage 94328 |  | http://beg.luxomat.com/bmeall/94328_wiring_zz.svg
LUXOMAT | 94401 | SCHEMA | 1 |  | Schéma de cablage 94401 |  | http://beg.luxomat.com/bmeall/94401_wiring_zz.svg
LUXOMAT | 94402 | SCHEMA | 1 |  | Schéma de cablage 94402 |  | http://beg.luxomat.com/bmeall/94402_wiring_zz.svg
LUXOMAT | 94417 | SCHEMA | 1 |  | Schéma de cablage 94417 |  | http://beg.luxomat.com/bmeall/94417_wiring_zz.svg
LUXOMAT | 94431 | SCHEMA | 1 |  | Schéma de cablage 94431 |  | http://beg.luxomat.com/bmeall/94431_wiring_zz.svg
LUXOMAT | 94437 | SCHEMA | 1 |  | Schéma de cablage 94437 |  | http://beg.luxomat.com/bmeall/94437_wiring_zz.svg
LUXOMAT | 94438 | SCHEMA | 1 |  | Schéma de cablage 94438 |  | http://beg.luxomat.com/bmeall/94438_wiring_zz.svg
LUXOMATnet | 93385 | VIDEO | 1 |  | Bureau paysager | https://youtu.be/wqikZO9NvdE
LUXOMAT | 92113 | VIDEO | 1 |  | Exemple d'application Bureau paysager | https://youtu.be/wqikZO9NvdE
LUXOMAT | 92119 | VIDEO | 1 |  | Exemple d'application Bureau paysager | https://youtu.be/wqikZO9NvdE
LUXOMAT | 92156 | VIDEO | 1 |  | Exemple d'application Bureau paysager | https://youtu.be/wqikZO9NvdE
LUXOMAT | 92163 | VIDEO | 1 |  | Exemple d'application Bureau paysager | https://youtu.be/wqikZO9NvdE
LUXOMAT | 92320 | VIDEO | 1 |  | Exemple d'application Bureau paysager | https://youtu.be/wqikZO9NvdE
LUXOMAT | 92593 | VIDEO | 1 |  | Exemple d'application Bureau paysager | https://youtu.be/wqikZO9NvdE
LUXOMAT | 92700 | VIDEO | 1 |  | Exemple d'application Bureau paysager | https://youtu.be/wqikZO9NvdE
LUXOMAT | 92709 | VIDEO | 1 |  | Exemple d'application Bureau paysager | https://youtu.be/wqikZO9NvdE
LUXOMATnet | 93386 | VIDEO | 1 |  | Exemple d'application Bureau paysager | https://youtu.be/wqikZO9NvdE
LUXOMATnet | 93387 | VIDEO | 1 |  | Exemple d'application Bureau paysager | https://youtu.be/wqikZO9NvdE
LUXOMAT | 93459 | VIDEO | 1 |  | Exemple d'application Bureau paysager | https://youtu.be/wqikZO9NvdE
LUXOMAT | 93484 | VIDEO | 1 |  | Exemple d'application Bureau paysager | https://youtu.be/wqikZO9NvdE
LUXOMAT | 92142 | VIDEO | 1 |  | Exemple d'application Bureaux paysager | https://youtu.be/wqikZO9NvdE
LUXOMAT | 92152 | VIDEO | 1 |  | Exemple d'application Bureaux paysager | https://youtu.be/wqikZO9NvdE
LUXOMAT | 92166 | VIDEO | 1 |  | Exemple d'application Bureaux paysager | https://youtu.be/wqikZO9NvdE
LUXOMAT | 92254 | VIDEO | 1 |  | Exemple d'application Bureaux paysager | https://youtu.be/wqikZO9NvdE
LUXOMAT | 92275 | VIDEO | 1 |  | Exemple d'application Bureaux paysager | https://youtu.be/wqikZO9NvdE
LUXOMAT | 92276 | VIDEO | 1 |  | Exemple d'application Bureaux paysager | https://youtu.be/wqikZO9NvdE
LUXOMAT | 92279 | VIDEO | 1 |  | Exemple d'application Bureaux paysager | https://youtu.be/wqikZO9NvdE
LUXOMAT | 92488 | VIDEO | 1 |  | Exemple d'application Bureaux paysager | https://youtu.be/wqikZO9NvdE
LUXOMAT | 92489 | VIDEO | 1 |  | Exemple d'application Bureaux paysager | https://youtu.be/wqikZO9NvdE
LUXOMAT | 92550 | VIDEO | 1 |  | Exemple d'application Bureaux paysager | https://youtu.be/wqikZO9NvdE
LUXOMAT | 92565 | VIDEO | 1 |  | Exemple d'application Bureaux paysager | https://youtu.be/wqikZO9NvdE
LUXOMAT | 92575 | VIDEO | 1 |  | Exemple d'application Bureaux paysager | https://youtu.be/wqikZO9NvdE
LUXOMAT | 92580 | VIDEO | 1 |  | Exemple d'application Bureaux paysager | https://youtu.be/wqikZO9NvdE
LUXOMAT | 92585 | VIDEO | 1 |  | Exemple d'application Bureaux paysager | https://youtu.be/wqikZO9NvdE
LUXOMAT | 92699 | VIDEO | 1 |  | Exemple d'application Bureaux paysager | https://youtu.be/wqikZO9NvdE
LUXOMAT | 92719 | VIDEO | 1 |  | Exemple d'application Bureaux paysager | https://youtu.be/wqikZO9NvdE
LUXOMATnet | 93360 | VIDEO | 1 |  | Exemple d'application Bureaux paysager | https://youtu.be/wqikZO9NvdE
LUXOMATnet | 93361 | VIDEO | 1 |  | Exemple d'application Bureaux paysager | https://youtu.be/wqikZO9NvdE
LUXOMATnet | 93382 | VIDEO | 1 |  | Exemple d'application Bureaux paysager | https://youtu.be/wqikZO9NvdE
LUXOMATnet | 93383 | VIDEO | 1 |  | Exemple d'application Bureaux paysager | https://youtu.be/wqikZO9NvdE
LUXOMATnet | 93384 | VIDEO | 1 |  | Exemple d'application Bureaux paysager | https://youtu.be/wqikZO9NvdE
LUXOMATnet | 93392 | VIDEO | 1 |  | Exemple d'application Bureaux paysager | https://youtu.be/wqikZO9NvdE
LUXOMAT | 93452 | VIDEO | 1 |  | Exemple d'application Bureaux paysager | https://youtu.be/wqikZO9NvdE
LUXOMAT | 93455 | VIDEO | 1 |  | Exemple d'application Bureaux paysager | https://youtu.be/wqikZO9NvdE
LUXOMAT | 92562 | VIDEO | 1 |  | Exemple d'application Cage d'escalier | https://youtu.be/fXZzC-K1eSk
LUXOMAT | 92563 | VIDEO | 1 |  | Exemple d'application Cage d'escalier | https://youtu.be/fXZzC-K1eSk
LUXOMAT | 92616 | VIDEO | 1 |  | Exemple d'application Cage d'escalier | https://youtu.be/fXZzC-K1eSk
LUXOMAT | 92650 | VIDEO | 1 |  | Exemple d'application Cage d'escalier | https://youtu.be/fXZzC-K1eSk
LUXOMAT | 92668 | VIDEO | 1 |  | Exemple d'application Cage d'escalier | https://youtu.be/fXZzC-K1eSk
LUXOMATnet | 92734 | VIDEO | 1 |  | Exemple d'application Cage d'escalier | https://youtu.be/fXZzC-K1eSk
LUXOMATnet | 92831 | VIDEO | 1 |  | Exemple d'application Cage d'escalier | https://youtu.be/fXZzC-K1eSk
LUXOMAT | 92905 | VIDEO | 1 |  | Exemple d'application Cage d'escalier | https://youtu.be/fXZzC-K1eSk
LUXOMAT | 92923 | VIDEO | 1 |  | Exemple d'application Cage d'escalier | https://youtu.be/fXZzC-K1eSk
LUXOMAT | 92924 | VIDEO | 1 |  | Exemple d'application Cage d'escalier | https://youtu.be/fXZzC-K1eSk
LUXOMAT | 92928 | VIDEO | 1 |  | Exemple d'application Cage d'escalier | https://youtu.be/fXZzC-K1eSk
LUXOMAT | 92934 | VIDEO | 1 |  | Exemple d'application Cage d'escalier | https://youtu.be/fXZzC-K1eSk
LUXOMAT | 92938 | VIDEO | 1 |  | Exemple d'application Cage d'escalier | https://youtu.be/fXZzC-K1eSk
LUXOMATnet | 93377 | VIDEO | 1 |  | Exemple d'application Cage d'escalier | https://youtu.be/fXZzC-K1eSk
LUXOMATnet | 93390 | VIDEO | 1 |  | Exemple d'application Cage d'escalier | https://youtu.be/fXZzC-K1eSk
LUXOMATnet | 93543 | VIDEO | 1 |  | Exemple d'application Cage d'escalier | https://youtu.be/fXZzC-K1eSk
LUXOMATnet | 93544 | VIDEO | 1 |  | Exemple d'application Cage d'escalier | https://youtu.be/fXZzC-K1eSk
LUXOMATnet | 93546 | VIDEO | 1 |  | Exemple d'application Cage d'escalier | https://youtu.be/fXZzC-K1eSk
LUXOMATnet | 93547 | VIDEO | 1 |  | Exemple d'application Cage d'escalier | https://youtu.be/fXZzC-K1eSk
LUXOMATnet | 93908 | VIDEO | 1 |  | Exemple d'application Cage d'escalier | https://youtu.be/fXZzC-K1eSk
LUXOMAT | 92143 | VIDEO | 1 |  | Exemple d'application Couloir | https://youtu.be/pTpibPUCZ1Y
LUXOMAT | 92150 | VIDEO | 1 |  | Exemple d'application Couloir | https://youtu.be/pTpibPUCZ1Y
LUXOMAT | 92154 | VIDEO | 1 |  | Exemple d'application Couloir | https://youtu.be/pTpibPUCZ1Y
LUXOMAT | 92164 | VIDEO | 1 |  | Exemple d'application Couloir | https://youtu.be/pTpibPUCZ1Y
LUXOMAT | 92165 | VIDEO | 1 |  | Exemple d'application Couloir | https://youtu.be/pTpibPUCZ1Y
LUXOMAT | 92186 | VIDEO | 1 |  | Exemple d'application Couloir | https://youtu.be/pTpibPUCZ1Y
LUXOMAT | 92217 | VIDEO | 1 |  | Exemple d'application Couloir | https://youtu.be/pTpibPUCZ1Y
LUXOMAT | 92218 | VIDEO | 1 |  | Exemple d'application Couloir | https://youtu.be/pTpibPUCZ1Y
LUXOMAT | 92270 | VIDEO | 1 |  | Exemple d'application Couloir | https://youtu.be/pTpibPUCZ1Y
LUXOMAT | 92305 | VIDEO | 1 |  | Exemple d'application Couloir | https://youtu.be/pTpibPUCZ1Y
LUXOMAT | 92306 | VIDEO | 1 |  | Exemple d'application Couloir | https://youtu.be/pTpibPUCZ1Y
LUXOMAT | 92328 | VIDEO | 1 |  | Exemple d'application Couloir | https://youtu.be/pTpibPUCZ1Y
LUXOMAT | 92440 | VIDEO | 1 |  | Exemple d'application Couloir | https://youtu.be/pTpibPUCZ1Y
LUXOMAT | 92442 | VIDEO | 1 |  | Exemple d'application Couloir | https://youtu.be/pTpibPUCZ1Y
LUXOMAT | 92443 | VIDEO | 1 |  | Exemple d'application Couloir | https://youtu.be/pTpibPUCZ1Y
LUXOMAT | 92444 | VIDEO | 1 |  | Exemple d'application Couloir | https://youtu.be/pTpibPUCZ1Y
LUXOMAT | 92445 | VIDEO | 1 |  | Exemple d'application Couloir | https://youtu.be/pTpibPUCZ1Y
LUXOMAT | 92480 | VIDEO | 1 |  | Exemple d'application Couloir | https://youtu.be/pTpibPUCZ1Y
LUXOMAT | 92485 | VIDEO | 1 |  | Exemple d'application Couloir | https://youtu.be/pTpibPUCZ1Y
LUXOMAT | 92507 | VIDEO | 1 |  | Exemple d'application Couloir | https://youtu.be/pTpibPUCZ1Y
LUXOMAT | 92530 | VIDEO | 1 |  | Exemple d'application Couloir | https://youtu.be/pTpibPUCZ1Y
LUXOMAT | 92587 | VIDEO | 1 |  | Exemple d'application Couloir | https://youtu.be/pTpibPUCZ1Y
LUXOMAT | 92661 | VIDEO | 1 |  | Exemple d'application Couloir | https://youtu.be/pTpibPUCZ1Y
LUXOMAT | 92746 | VIDEO | 1 |  | Exemple d'application Couloir | https://youtu.be/pTpibPUCZ1Y
LUXOMAT | 92760 | VIDEO | 1 |  | Exemple d'application Couloir | https://youtu.be/pTpibPUCZ1Y
LUXOMATIC | 93141 | VIDEO | 1 |  | Exemple d'application Couloir | https://youtu.be/pTpibPUCZ1Y
LUXOMATIC | 93145 | VIDEO | 1 |  | Exemple d'application Couloir | https://youtu.be/pTpibPUCZ1Y
LUXOMAT | 93284 | VIDEO | 1 |  | Exemple d'application Couloir | https://youtu.be/pTpibPUCZ1Y
LUXOMATnet | 93388 | VIDEO | 1 |  | Exemple d'application Couloir | https://youtu.be/pTpibPUCZ1Y
LUXOMATnet | 93389 | VIDEO | 1 |  | Exemple d'application Couloir | https://youtu.be/pTpibPUCZ1Y
LUXOMATIC | 93621 | VIDEO | 1 |  | Exemple d'application Couloir | https://youtu.be/pTpibPUCZ1Y
LUXOMATIC | 93631 | VIDEO | 1 |  | Exemple d'application Couloir | https://youtu.be/pTpibPUCZ1Y
LUXOMATIC | 93632 | VIDEO | 1 |  | Exemple d'application Couloir | https://youtu.be/pTpibPUCZ1Y
LUXOMATIC | 93633 | VIDEO | 1 |  | Exemple d'application Couloir | https://youtu.be/pTpibPUCZ1Y
LUXOMAT | 94055 | VIDEO | 1 |  | Exemple d'application Couloir | https://youtu.be/pTpibPUCZ1Y
LUXOMAT | 94325 | VIDEO | 1 |  | Exemple d'application Couloir | https://youtu.be/pTpibPUCZ1Y
LUXOMAT | 94328 | VIDEO | 1 |  | Exemple d'application Couloir | https://youtu.be/pTpibPUCZ1Y
LUXOMATIC | 94453 | VIDEO | 1 |  | Exemple d'application Couloir | https://youtu.be/pTpibPUCZ1Y
LUXOMATIC | 94455 | VIDEO | 1 |  | Exemple d'application Couloir | https://youtu.be/pTpibPUCZ1Y
LUXOMATIC | 94457 | VIDEO | 1 |  | Exemple d'application Couloir | https://youtu.be/pTpibPUCZ1Y
LUXOMATIC | 91700 | VIDEO | 1 |  | Exemple d'application Entrée | https://youtu.be/89PVDGNMP8U
LUXOMAT | 92136 | VIDEO | 1 |  | Exemple d'application Entrée | https://youtu.be/89PVDGNMP8U
LUXOMAT | 92144 | VIDEO | 1 |  | Exemple d'application Entrée | https://youtu.be/89PVDGNMP8U
LUXOMAT | 92147 | VIDEO | 1 |  | Exemple d'application Entrée | https://youtu.be/89PVDGNMP8U
LUXOMAT | 92149 | VIDEO | 1 |  | Exemple d'application Entrée | https://youtu.be/89PVDGNMP8U
LUXOMAT | 92151 | VIDEO | 1 |  | Exemple d'application Entrée | https://youtu.be/89PVDGNMP8U
LUXOMAT | 92153 | VIDEO | 1 |  | Exemple d'application Entrée | https://youtu.be/89PVDGNMP8U
LUXOMAT | 92157 | VIDEO | 1 |  | Exemple d'application Entrée | https://youtu.be/89PVDGNMP8U
LUXOMAT | 92167 | VIDEO | 1 |  | Exemple d'application Entrée | https://youtu.be/89PVDGNMP8U
LUXOMAT | 92247 | VIDEO | 1 |  | Exemple d'application Entrée | https://youtu.be/89PVDGNMP8U
LUXOMAT | 92248 | VIDEO | 1 |  | Exemple d'application Entrée | https://youtu.be/89PVDGNMP8U
LUXOMAT | 92249 | VIDEO | 1 |  | Exemple d'application Entrée | https://youtu.be/89PVDGNMP8U
LUXOMAT | 92258 | VIDEO | 1 |  | Exemple d'application Entrée | https://youtu.be/89PVDGNMP8U
LUXOMAT | 92274 | VIDEO | 1 |  | Exemple d'application Entrée | https://youtu.be/89PVDGNMP8U
LUXOMAT | 92280 | VIDEO | 1 |  | Exemple d'application Entrée | https://youtu.be/89PVDGNMP8U
LUXOMAT | 92365 | VIDEO | 1 |  | Exemple d'application Entrée | https://youtu.be/89PVDGNMP8U
LUXOMAT | 92367 | VIDEO | 1 |  | Exemple d'application Entrée | https://youtu.be/89PVDGNMP8U
LUXOMAT | 92486 | VIDEO | 1 |  | Exemple d'application Entrée | https://youtu.be/89PVDGNMP8U
LUXOMAT | 92583 | VIDEO | 1 |  | Exemple d'application Entrée | https://youtu.be/89PVDGNMP8U
LUXOMAT | 92586 | VIDEO | 1 |  | Exemple d'application Entrée | https://youtu.be/89PVDGNMP8U
LUXOMAT | 92589 | VIDEO | 1 |  | Exemple d'application Entrée | https://youtu.be/89PVDGNMP8U
LUXOMAT | 92622 | VIDEO | 1 |  | Exemple d'application Entrée | https://youtu.be/89PVDGNMP8U
LUXOMAT | 92623 | VIDEO | 1 |  | Exemple d'application Entrée | https://youtu.be/89PVDGNMP8U
LUXOMAT | 92664 | VIDEO | 1 |  | Exemple d'application Entrée | https://youtu.be/89PVDGNMP8U
LUXOMAT | 92665 | VIDEO | 1 |  | Exemple d'application Entrée | https://youtu.be/89PVDGNMP8U
LUXOMAT | 92667 | VIDEO | 1 |  | Exemple d'application Entrée | https://youtu.be/89PVDGNMP8U
LUXOMAT | 92681 | VIDEO | 1 |  | Exemple d'application Entrée | https://youtu.be/89PVDGNMP8U
LUXOMAT | 92698 | VIDEO | 1 |  | Exemple d'application Entrée | https://youtu.be/89PVDGNMP8U
LUXOMAT | 92900 | VIDEO | 1 |  | Exemple d'application Entrée | https://youtu.be/89PVDGNMP8U
LUXOMAT | 92912 | VIDEO | 1 |  | Exemple d'application Entrée | https://youtu.be/89PVDGNMP8U
LUXOMAT | 92913 | VIDEO | 1 |  | Exemple d'application Entrée | https://youtu.be/89PVDGNMP8U
LUXOMAT | 92920 | VIDEO | 1 |  | Exemple d'application Entrée | https://youtu.be/89PVDGNMP8U
LUXOMAT | 92976 | VIDEO | 1 |  | Exemple d'application Entrée | https://youtu.be/89PVDGNMP8U
LUXOMAT | 92985 | VIDEO | 1 |  | Exemple d'application Entrée | https://youtu.be/89PVDGNMP8U
LUXOMAT | 93033 | VIDEO | 1 |  | Exemple d'application Entrée | https://youtu.be/89PVDGNMP8U
LUXOMAT | 93159 | VIDEO | 1 |  | Exemple d'application Entrée | https://youtu.be/89PVDGNMP8U
LUXOMAT | 93288 | VIDEO | 1 |  | Exemple d'application Entrée | https://youtu.be/89PVDGNMP8U
LUXOMAT | 93460 | VIDEO | 1 |  | Exemple d'application Entrée | https://youtu.be/89PVDGNMP8U
LUXOMAT | 93463 | VIDEO | 1 |  | Exemple d'application Entrée | https://youtu.be/89PVDGNMP8U
LUXOMAT | 93470 | VIDEO | 1 |  | Exemple d'application Entrée | https://youtu.be/89PVDGNMP8U
LUXOMAT | 92245 | VIDEO | 1 |  | Exemple d'application Entrepôt à hauts rayonnages | https://youtu.be/Y69sCnyEFpk
LUXOMAT | 92265 | VIDEO | 1 |  | Exemple d'application Entrepôt à hauts rayonnages | https://youtu.be/Y69sCnyEFpk
LUXOMAT | 93015 | VIDEO | 1 |  | Exemple d'application Entrepôt à hauts rayonnages | https://youtu.be/Y69sCnyEFpk
LUXOMATnet | 93399 | VIDEO | 1 |  | Exemple d'application Entrepôt à hauts rayonnages | https://youtu.be/Y69sCnyEFpk
LUXOMAT | 93469 | VIDEO | 1 |  | Exemple d'application Entrepôt à hauts rayonnages | https://youtu.be/Y69sCnyEFpk
LUXOMATnet | 93545 | VIDEO | 1 |  | Exemple d'application Entrepôt à hauts rayonnages | https://youtu.be/Y69sCnyEFpk
LUXOMATnet | 93845 | VIDEO | 1 |  | Exemple d'application Entrepôt à hauts rayonnages | https://youtu.be/Y69sCnyEFpk
LUXOMAT | 92135 | VIDEO | 1 |  | Exemple d'application Espace sanitaire | https://youtu.be/u2x8XwpXHHg
LUXOMAT | 92184 | VIDEO | 1 |  | Exemple d'application Espace sanitaire | https://youtu.be/u2x8XwpXHHg
LUXOMAT | 92188 | VIDEO | 1 |  | Exemple d'application Espace sanitaire | https://youtu.be/u2x8XwpXHHg
LUXOMAT | 92190 | VIDEO | 1 |  | Exemple d'application Espace sanitaire | https://youtu.be/u2x8XwpXHHg
LUXOMAT | 92196 | VIDEO | 1 |  | Exemple d'application Espace sanitaire | https://youtu.be/u2x8XwpXHHg
LUXOMAT | 92198 | VIDEO | 1 |  | Exemple d'application Espace sanitaire | https://youtu.be/u2x8XwpXHHg
LUXOMAT | 92219 | VIDEO | 1 |  | Exemple d'application Espace sanitaire | https://youtu.be/u2x8XwpXHHg
LUXOMAT | 92621 | VIDEO | 1 |  | Exemple d'application Espace sanitaire | https://youtu.be/u2x8XwpXHHg
LUXOMAT | 92660 | VIDEO | 1 |  | Exemple d'application Espace sanitaire | https://youtu.be/u2x8XwpXHHg
LUXOMAT | 92666 | VIDEO | 1 |  | Exemple d'application Espace sanitaire | https://youtu.be/u2x8XwpXHHg
LUXOMATnet | 92892 | VIDEO | 1 |  | Exemple d'application Espace sanitaire | https://youtu.be/u2x8XwpXHHg
LUXOMAT | 92902 | VIDEO | 1 |  | Exemple d'application Espace sanitaire | https://youtu.be/u2x8XwpXHHg
LUXOMAT | 92910 | VIDEO | 1 |  | Exemple d'application Espace sanitaire | https://youtu.be/u2x8XwpXHHg
LUXOMAT | 92931 | VIDEO | 1 |  | Exemple d'application Espace sanitaire | https://youtu.be/u2x8XwpXHHg
LUXOMAT | 93317 | VIDEO | 1 |  | Exemple d'application Espace sanitaire | https://youtu.be/u2x8XwpXHHg
LUXOMATnet | 93362 | VIDEO | 1 |  | Exemple d'application Espace sanitaire | https://youtu.be/u2x8XwpXHHg
LUXOMAT | 94401 | VIDEO | 1 |  | Exemple d'application Espace sanitaire | https://youtu.be/u2x8XwpXHHg
LUXOMAT | 94402 | VIDEO | 1 |  | Exemple d'application Espace sanitaire | https://youtu.be/u2x8XwpXHHg
LUXOMAT | 94417 | VIDEO | 1 |  | Exemple d'application Espace sanitaire | https://youtu.be/u2x8XwpXHHg
LUXOMAT | 94431 | VIDEO | 1 |  | Exemple d'application Espace sanitaire | https://youtu.be/u2x8XwpXHHg
LUXOMAT | 91001 | VIDEO | 1 |  | Exemple d'application Parking | https://youtu.be/NfUlgFVDcI0
LUXOMAT | 91002 | VIDEO | 1 |  | Exemple d'application Parking | https://youtu.be/NfUlgFVDcI0
LUXOMAT | 91008 | VIDEO | 1 |  | Exemple d'application Parking | https://youtu.be/NfUlgFVDcI0
LUXOMAT | 92576 | VIDEO | 1 |  | Exemple d'application Parking | https://youtu.be/NfUlgFVDcI0
LUXOMATnet | 92594 | VIDEO | 1 |  | Exemple d'application Parking | https://youtu.be/NfUlgFVDcI0
LUXOMATnet | 93363 | VIDEO | 1 |  | Exemple d'application Parking | https://youtu.be/NfUlgFVDcI0
LUXOMATnet | 93364 | VIDEO | 1 |  | Exemple d'application Parking | https://youtu.be/NfUlgFVDcI0
LUXOMATnet | 93391 | VIDEO | 1 |  | Exemple d'application Parking | https://youtu.be/NfUlgFVDcI0
LUXOMATnet | 93540 | VIDEO | 1 |  | Exemple d'application Parking | https://youtu.be/NfUlgFVDcI0
LUXOMATnet | 93542 | VIDEO | 1 |  | Exemple d'application Parking | https://youtu.be/NfUlgFVDcI0
LUXOMATnet | 93802 | VIDEO | 1 |  | Exemple d'application Parking | https://youtu.be/NfUlgFVDcI0
LUXOMATnet | 93803 | VIDEO | 1 |  | Exemple d'application Parking | https://youtu.be/NfUlgFVDcI0
LUXOMAT | 91011 | VIDEO | 1 |  | Exemple d'application Quai de chargement | https://youtu.be/fgusVxAhrbc
LUXOMAT | 91012 | VIDEO | 1 |  | Exemple d'application Quai de chargement | https://youtu.be/fgusVxAhrbc
LUXOMAT | 91018 | VIDEO | 1 |  | Exemple d'application Quai de chargement | https://youtu.be/fgusVxAhrbc
LUXOMAT | 91021 | VIDEO | 1 |  | Exemple d'application Quai de chargement | https://youtu.be/fgusVxAhrbc
LUXOMAT | 91022 | VIDEO | 1 |  | Exemple d'application Quai de chargement | https://youtu.be/fgusVxAhrbc
LUXOMAT | 91028 | VIDEO | 1 |  | Exemple d'application Quai de chargement | https://youtu.be/fgusVxAhrbc
LUXOMAT | 91048 | VIDEO | 1 |  | Exemple d'application Quai de chargement | https://youtu.be/fgusVxAhrbc
LUXOMAT | 91051 | VIDEO | 1 |  | Exemple d'application Quai de chargement | https://youtu.be/fgusVxAhrbc
LUXOMAT | 91052 | VIDEO | 1 |  | Exemple d'application Quai de chargement | https://youtu.be/fgusVxAhrbc
LUXOMAT | 91065 | VIDEO | 1 |  | Exemple d'application Quai de chargement | https://youtu.be/fgusVxAhrbc
LUXOMAT | 91071 | VIDEO | 1 |  | Exemple d'application Quai de chargement | https://youtu.be/fgusVxAhrbc
LUXOMAT | 91072 | VIDEO | 1 |  | Exemple d'application Quai de chargement | https://youtu.be/fgusVxAhrbc
LUXOMATIC | 92628 | VIDEO | 1 |  | Exemple d'application Quai de chargement | https://youtu.be/fgusVxAhrbc
LUXOMATIC | 92629 | VIDEO | 1 |  | Exemple d'application Quai de chargement | https://youtu.be/fgusVxAhrbc
LUXOMATIC | 92702 | VIDEO | 1 |  | Exemple d'application Quai de chargement | https://youtu.be/fgusVxAhrbc
LUXOMATIC | 92703 | VIDEO | 1 |  | Exemple d'application Quai de chargement | https://youtu.be/fgusVxAhrbc
LUXOMAT | 93321 | VIDEO | 1 |  | Exemple d'application Quai de chargement | https://youtu.be/fgusVxAhrbc
LUXOMAT | 93323 | VIDEO | 1 |  | Exemple d'application Quai de chargement | https://youtu.be/fgusVxAhrbc
LUXOMAT | 93324 | VIDEO | 1 |  | Exemple d'application Quai de chargement | https://youtu.be/fgusVxAhrbc
LUXOMAT | 93331 | VIDEO | 1 |  | Exemple d'application Quai de chargement | https://youtu.be/fgusVxAhrbc
LUXOMAT | 93333 | VIDEO | 1 |  | Exemple d'application Quai de chargement | https://youtu.be/fgusVxAhrbc
LUXOMAT | 93334 | VIDEO | 1 |  | Exemple d'application Quai de chargement | https://youtu.be/fgusVxAhrbc
LUXOMAT | 93341 | VIDEO | 1 |  | Exemple d'application Quai de chargement | https://youtu.be/fgusVxAhrbc
LUXOMAT | 93343 | VIDEO | 1 |  | Exemple d'application Quai de chargement | https://youtu.be/fgusVxAhrbc
LUXOMAT | 93344 | VIDEO | 1 |  | Exemple d'application Quai de chargement | https://youtu.be/fgusVxAhrbc
LUXOMAT | 93346 | VIDEO | 1 |  | Exemple d'application Quai de chargement | https://youtu.be/fgusVxAhrbc
LUXOMATnet | 93394 | VIDEO | 1 |  | Exemple d'application Quai de chargement | https://youtu.be/fgusVxAhrbc
LUXOMATnet | 93395 | VIDEO | 1 |  | Exemple d'application Quai de chargement | https://youtu.be/fgusVxAhrbc
LUXOMAT | 92140 | VIDEO | 1 |  | Exemple d'application Salle de conférence | https://youtu.be/7FLiBnegCao
LUXOMAT | 92148 | VIDEO | 1 |  | Exemple d'application Salle de conférence | https://youtu.be/7FLiBnegCao
LUXOMAT | 92158 | VIDEO | 1 |  | Exemple d'application Salle de conférence | https://youtu.be/7FLiBnegCao
LUXOMAT | 92251 | VIDEO | 1 |  | Exemple d'application Salle de conférence | https://youtu.be/7FLiBnegCao
LUXOMAT | 92255 | VIDEO | 1 |  | Exemple d'application Salle de conférence | https://youtu.be/7FLiBnegCao
LUXOMAT | 92272 | VIDEO | 1 |  | Exemple d'application Salle de conférence | https://youtu.be/7FLiBnegCao
LUXOMATnet | 92591 | VIDEO | 1 |  | Exemple d'application Salle de conférence | https://youtu.be/7FLiBnegCao
LUXOMATnet | 92721 | VIDEO | 1 |  | Exemple d'application Salle de conférence | https://youtu.be/7FLiBnegCao
LUXOMAT | 92730 | VIDEO | 1 |  | Exemple d'application Salle de conférence | https://youtu.be/7FLiBnegCao
LUXOMAT | 92735 | VIDEO | 1 |  | Exemple d'application Salle de conférence | https://youtu.be/7FLiBnegCao
LUXOMAT | 92740 | VIDEO | 1 |  | Exemple d'application Salle de conférence | https://youtu.be/7FLiBnegCao
LUXOMATnet | 92743 | VIDEO | 1 |  | Exemple d'application Salle de conférence | https://youtu.be/7FLiBnegCao
LUXOMAT | 92745 | VIDEO | 1 |  | Exemple d'application Salle de conférence | https://youtu.be/7FLiBnegCao
LUXOMAT | 92750 | VIDEO | 1 |  | Exemple d'application Salle de conférence | https://youtu.be/7FLiBnegCao
LUXOMAT | 92751 | VIDEO | 1 |  | Exemple d'application Salle de conférence | https://youtu.be/7FLiBnegCao
LUXOMAT | 92755 | VIDEO | 1 |  | Exemple d'application Salle de conférence | https://youtu.be/7FLiBnegCao
LUXOMAT | 92756 | VIDEO | 1 |  | Exemple d'application Salle de conférence | https://youtu.be/7FLiBnegCao
LUXOMATnet | 92759 | VIDEO | 1 |  | Exemple d'application Salle de conférence | https://youtu.be/7FLiBnegCao
LUXOMAT | 93068 | VIDEO | 1 |  | Exemple d'application Salle de conférence | https://youtu.be/7FLiBnegCao
LUXOMATnet | 93380 | VIDEO | 1 |  | Exemple d'application Salle de conférence | https://youtu.be/7FLiBnegCao
LUXOMATnet | 93381 | VIDEO | 1 |  | Exemple d'application Salle de conférence | https://youtu.be/7FLiBnegCao
Note on A1: Nom de la marque de commercialisation de la référence
Note on B1: Référence commerciale unique identifiant le produit ou l'offre service
Note on C1: Type de données média
Note on D1: Numéro d'ordre
Note on E1: Code du certificat, valeur de mots clés ou argumentaire
Note on F1: Nom du document ou de la photo
Note on G1: Lien URL pour affichage du média sans stockage par le URL : lien pour affichage du média sans stockage par le Distributeur
Note on H1: URLT : lien permettant de télécharger le média pour stockage dans le PIM du Distributeur

## 04_REGLEMENTAIRE
MARQUE | REFCIALE | RTYP | RNUM | RNAT | RCOD | RNBR | RTEXTE | RDATE | RVAL | RVU | RNOM | RURL | RURLT
LUXOMATIC | 10640 | CONTRIB | 1 | DEEE | P09.01 | 1 |  |  | 0.0451 | EUR
LUXOMATIC | 10641 | CONTRIB | 1 | DEEE | P05.01 | 1 |  |  | 0.0482 | EUR
LUXOMAT | 10880 | CONTRIB | 1 | DEEE | P09.01 | 1 |  |  | 0.0026 | EUR
LUXOMAT | 10882 | CONTRIB | 1 | DEEE | P09.01 | 1 |  |  | 0.0009 | EUR
LUXOMATIC | 21000 | CONTRIB | 1 | DEEE | P05.01 | 1 |  |  | 0.0001 | EUR
LUXOMATIC | 21005 | CONTRIB | 1 | DEEE | P05.01 | 1 |  |  | 0.0001 | EUR
LUXOMATIC | 21010 | CONTRIB | 1 | DEEE | P05.01 | 1 |  |  | 0.054 | EUR
LUXOMATIC | 21015 | CONTRIB | 1 | DEEE | P05.01 | 1 |  |  | 0.0548 | EUR
LUXOMATIC | 21020 | CONTRIB | 1 | DEEE | P05.01 | 1 |  |  | 0.0796 | EUR
LUXOMATIC | 21040 | CONTRIB | 1 | DEEE | P05.01 | 1 |  |  | 0.0001 | EUR
LUXOMATIC | 21045 | CONTRIB | 1 | DEEE | P05.01 | 1 |  |  | 0.0001 | EUR
LUXOMATIC | 21050 | CONTRIB | 1 | DEEE | P05.01 | 1 |  |  | 0.1307 | EUR
LUXOMATIC | 21055 | CONTRIB | 1 | DEEE | P05.01 | 1 |  |  | 0.0001 | EUR
LUXOMATIC | 22000 | CONTRIB | 1 | DEEE | P05.01 | 1 |  |  | 0.0686 | EUR
LUXOMATIC | 22005 | CONTRIB | 1 | DEEE | P05.01 | 1 |  |  | 0.0694 | EUR
LUXOMATIC | 22010 | CONTRIB | 1 | DEEE | P05.01 | 1 |  |  | 0.0001 | EUR
LUXOMATIC | 22015 | CONTRIB | 1 | DEEE | P05.01 | 1 |  |  | 0.0708 | EUR
LUXOMATIC | 22020 | CONTRIB | 1 | DEEE | P05.01 | 1 |  |  | 0.0964 | EUR
LUXOMATIC | 22040 | CONTRIB | 1 | DEEE | P05.01 | 1 |  |  | 0.1434 | EUR
LUXOMATIC | 22045 | CONTRIB | 1 | DEEE | P05.01 | 1 |  |  | 0.15 | EUR
LUXOMATIC | 22050 | CONTRIB | 1 | DEEE | P05.01 | 1 |  |  | 0.1528 | EUR
LUXOMATIC | 22055 | CONTRIB | 1 | DEEE | P05.01 | 1 |  |  | 0.1464 | EUR
LUXOMATIC | 31426 | CONTRIB | 1 | DEEE | P05.01 | 1 |  |  | 0.0001 | EUR
LUXOMATIC | 31427 | CONTRIB | 1 | DEEE | P05.01 | 1 |  |  | 0.0001 | EUR
LUXOMATIC | 31428 | CONTRIB | 1 | DEEE | P05.01 | 1 |  |  | 0.0001 | EUR
LUXOMAT | 32691 | CONTRIB | 1 | DEEE | P09.01 | 1 |  |  | 0.0001 | EUR
LUXOMAT | 32693 | CONTRIB | 1 | DEEE | P09.01 | 1 |  |  | 0.0005 | EUR
LUXOMAT | 32697 | CONTRIB | 1 | DEEE | P09.01 | 1 |  |  | 0.0022 | EUR
LUXOMAT | 32698 | CONTRIB | 1 | DEEE | P09.01 | 1 |  |  | 0.0007 | EUR
LUXOMAT | 32699 | CONTRIB | 1 | DEEE | P09.01 | 1 |  |  | 0.0002 | EUR
LUXOMAT | 32701 | CONTRIB | 1 | DEEE | P09.01 | 1 |  |  | 0.0001 | EUR
LUXOMAT | 32702 | CONTRIB | 1 | DEEE | P09.01 | 1 |  |  | 0.0001 | EUR
LUXOMAT | 33207 | CONTRIB | 1 | DEEE | P09.01 | 1 |  |  | 0.0037 | EUR
LUXOMAT | 33232 | CONTRIB | 1 | DEEE | P09.01 | 1 |  |  | 0.0001 | EUR
LUXOMAT | 33233 | CONTRIB | 1 | DEEE | P09.01 | 1 |  |  | 0.0004 | EUR
LUXOMAT | 35126 | CONTRIB | 1 | DEEE | P09.01 | 1 |  |  | 0.0007 | EUR
LUXOMAT | 35127 | CONTRIB | 1 | DEEE | P09.01 | 1 |  |  | 0.0008 | EUR
LUXOMAT | 36635 | CONTRIB | 1 | DEEE | P09.01 | 1 |  |  | 0.0001 | EUR
LUXOMAT | 37367 | CONTRIB | 1 | DEEE | P09.01 | 1 |  |  | 0.0004 | EUR
LUXOMAT | 37498 | CONTRIB | 1 | DEEE | P09.01 | 1 |  |  | 0.0001 | EUR
LUXOMAT | 37731 | CONTRIB | 1 | DEEE | P09.01 | 1 |  |  | 0.00146 | EUR
LUXOMAT | 37849 | CONTRIB | 1 | DEEE | P09.01 | 1 |  |  | 0.0058 | EUR
LUXOMATIC | 38003 | CONTRIB | 1 | DEEE | P05.01 | 1 |  |  | 0.0073 | EUR
LUXOMATIC | 38004 | CONTRIB | 1 | DEEE | P05.01 | 1 |  |  | 0.0117 | EUR
LUXOMATIC | 38140 | CONTRIB | 1 | DEEE | P05.01 | 1 |  |  | 0.0161 | EUR
LUXOMATIC | 38141 | CONTRIB | 1 | DEEE | P05.01 | 1 |  |  | 0.0062 | EUR
LUXOMATIC | 38142 | CONTRIB | 1 | DEEE | P05.01 | 1 |  |  | 0.0064 | EUR
LUXOMATIC | 38143 | CONTRIB | 1 | DEEE | P05.01 | 1 |  |  | 0.0066 | EUR
LUXOMATIC | 38144 | CONTRIB | 1 | DEEE | P05.01 | 1 |  |  | 0.0064 | EUR
LUXOMAT | 38946 | CONTRIB | 1 | DEEE | P09.01 | 1 |  |  | 0.0019 | EUR
LUXOMAT | 38947 | CONTRIB | 1 | DEEE | P09.01 | 1 |  |  | 0.0001 | EUR
LUXOMAT | 39075 | CONTRIB | 1 | DEEE | P09.01 | 1 |  |  | 0.01898 | EUR
LUXOMAT | 39222 | CONTRIB | 1 | DEEE | P09.01 | 1 |  |  | 0.02044 | EUR
LUXOMAT | 39241 | CONTRIB | 1 | DEEE | P09.01 | 1 |  |  | 0.02044 | EUR
LUXOMAT | 39242 | CONTRIB | 1 | DEEE | P09.01 | 1 |  |  | 0.02044 | EUR
LUXOMAT | 40113 | CONTRIB | 1 | DEEE | P09.01 | 1 |  |  | 0.0001 | EUR
LUXOMAT | 40114 | CONTRIB | 1 | DEEE | P09.01 | 1 |  |  | 0.0001 | EUR
LUXOMAT | 40149 | CONTRIB | 1 | DEEE | P09.01 | 1 |  |  | 0.0001 | EUR
LUXOMATIC | 80410 | CONTRIB | 1 | DEEE | P05.01 | 1 |  |  | 0.0925 | EUR
LUXOMATIC | 80420 | CONTRIB | 1 | DEEE | P05.01 | 1 |  |  | 0.0913 | EUR
LUXOMATIC | 80421 | CONTRIB | 1 | DEEE | P05.01 | 1 |  |  | 0.0027 | EUR
SMARTHOME | 90113 | CONTRIB | 1 | DEEE | P09.01 | 1 |  |  | 0.0201 | EUR
SMARTHOME | 90114 | CONTRIB | 1 | DEEE | P09.01 | 1 |  |  | 0.0208 | EUR
SMARTHOME | 90116 | CONTRIB | 1 | DEEE | P09.01 | 1 |  |  | 0.0001 | EUR
SMARTHOME | 90117 | CONTRIB | 1 | DEEE | P09.01 | 1 |  |  | 0.0001 | EUR
SMARTHOME | 90118 | CONTRIB | 1 | DEEE | P09.01 | 1 |  |  | 0.0001 | EUR
SMARTHOME | 90119 | CONTRIB | 1 | DEEE | P09.01 | 1 |  |  | 0.0001 | EUR
LUXOMATnet | 90120 | CONTRIB | 1 | DEEE | P09.01 | 1 |  |  | 0.0492 | EUR
LUXOMATnet | 90121 | CONTRIB | 1 | DEEE | P09.01 | 1 |  |  | 0.0001 | EUR
LUXOMATnet | 90122 | CONTRIB | 1 | DEEE | P09.01 | 1 |  |  | 0.0001 | EUR
LUXOMATnet | 90124 | CONTRIB | 1 | DEEE | P09.01 | 1 |  |  | 0.0001 | EUR
LUXOMATnet | 90125 | CONTRIB | 1 | DEEE | P09.01 | 1 |  |  | 0.0125 | EUR
LUXOMATnet | 90126 | CONTRIB | 1 | DEEE | P09.01 | 1 |  |  | 0.12921 | EUR
LUXOMATnet | 90127 | CONTRIB | 1 | DEEE | P09.01 | 1 |  |  | 0.0001 | EUR
LUXOMATnet | 90128 | CONTRIB | 1 | DEEE | P09.01 | 1 |  |  | 0.0113 | EUR
LUXOMATnet | 90130 | CONTRIB | 1 | DEEE | P09.01 | 1 |  |  | 0.0041 | EUR
LUXOMATnet | 90131 | CONTRIB | 1 | DEEE | P09.01 | 1 |  |  | 0.0041 | EUR
SMARTHOME | 90133 | CONTRIB | 1 | DEEE | P09.01 | 1 |  |  | 0.0001 | EUR
LUXOMATnet | 90134 | CONTRIB | 1 | DEEE | P09.01 | 1 |  |  | 0.0139 | EUR
LUXOMATnet | 90136 | CONTRIB | 1 | DEEE | P09.01 | 1 |  |  | 0.0001 | EUR
LUXOMATnet | 90137 | CONTRIB | 1 | DEEE | P09.01 | 1 |  |  | 0.0252 | EUR
LUXOMATnet | 90138 | CONTRIB | 1 | DEEE | P09.01 | 1 |  |  | 0.0001 | EUR
LUXOMATnet | 90139 | CONTRIB | 1 | DEEE | P09.01 | 1 |  |  | 0.26426 | EUR
SMARTHOME | 90140 | CONTRIB | 1 | DEEE | P09.01 | 1 |  |  | 0.0383 | EUR
SMARTHOME | 90141 | CONTRIB | 1 | DEEE | P09.01 | 1 |  |  | 0.0383 | EUR
LUXOMATnet | 90142 | CONTRIB | 1 | DEEE | P09.01 | 1 |  |  | 0.0286 | EUR
SMARTHOME | 90143 | CONTRIB | 1 | DEEE | P09.01 | 1 |  |  | 0.0204 | EUR
SMARTHOME | 90145 | CONTRIB | 1 | DEEE | P09.01 | 1 |  |  | 0.0088 | EUR
SMARTHOME | 90147 | CONTRIB | 1 | DEEE | P09.01 | 1 |  |  | 0.0001 | EUR
SMARTHOME | 90148 | CONTRIB | 1 | DEEE | P09.01 | 1 |  |  | 0.0001 | EUR
SMARTHOME | 90149 | CONTRIB | 1 | DEEE | P09.01 | 1 |  |  | 0.0088 | EUR
SMARTHOME | 90150 | CONTRIB | 1 | DEEE | P09.01 | 1 |  |  | 0.0001 | EUR
SMARTHOME | 90157 | CONTRIB | 1 | DEEE | P09.01 | 1 |  |  | 0.0001 | EUR
LUXOMAT | 90162 | CONTRIB | 1 | DEEE | P09.01 | 1 |  |  | 0.0047 | EUR
SMARTHOME | 90163 | CONTRIB | 1 | DEEE | P09.01 | 1 |  |  | 0.0001 | EUR
SMARTHOME | 90167 | CONTRIB | 1 | DEEE | P09.01 | 1 |  |  | 0.0001 | EUR
SMARTHOME | 90168 | CONTRIB | 1 | DEEE | P09.01 | 1 |  |  | 0.0001 | EUR
SMARTHOME | 90169 | CONTRIB | 1 | DEEE | P09.01 | 1 |  |  | 0.0072 | EUR
SMARTHOME | 90174 | CONTRIB | 1 | DEEE | P09.01 | 1 |  |  | 0.0001 | EUR
LUXOMATnet | 90180 | CONTRIB | 1 | DEEE | P09.01 | 1 |  |  | 0.0174 | EUR
SMARTHOME | 90183 | CONTRIB | 1 | DEEE | P09.01 | 1 |  |  | 0.0383 | EUR
SMARTHOME | 90184 | CONTRIB | 1 | DEEE | P09.01 | 1 |  |  | 0.0383 | EUR
SMARTHOME | 90185 | CONTRIB | 1 | DEEE | P09.01 | 1 |  |  | 0.0383 | EUR
LUXOMATnet | 90190 | CONTRIB | 1 | DEEE | P09.01 | 1 |  |  | 0.0001 | EUR
LUXOMATnet | 90191 | CONTRIB | 1 | DEEE | P09.01 | 1 |  |  | 0.0001 | EUR
LUXOMATnet | 90192 | CONTRIB | 1 | DEEE | P09.01 | 1 |  |  | 0.0365 | EUR
LUXOMATnet | 90200 | CONTRIB | 1 | DEEE | P09.01 | 1 |  |  | 0.0001 | EUR
LUXOMATnet | 90201 | CONTRIB | 1 | DEEE | P09.01 | 1 |  |  | 0.0365 | EUR
LUXOMATnet | 90209 | CONTRIB | 1 | DEEE | P09.01 | 1 |  |  | 0.0292 | EUR
LUXOMATnet | 90210 | CONTRIB | 1 | DEEE | P09.01 | 1 |  |  | 0.0001 | EUR
LUXOMATnet | 90211 | CONTRIB | 1 | DEEE | P09.01 | 1 |  |  | 0.0152 | EUR
LUXOMATnet | 90212 | CONTRIB | 1 | DEEE | P09.01 | 1 |  |  | 0.0248 | EUR
LUXOMATnet | 90221 | CONTRIB | 1 | DEEE | P09.01 | 1 |  |  | 0.0307 | EUR
LUXOMATnet | 90222 | CONTRIB | 1 | DEEE | P09.01 | 1 |  |  | 0.34018 | EUR
LUXOMAT | 90223 | CONTRIB | 1 | DEEE | P09.01 | 1 |  |  | 0.11096 | EUR
LUXOMATnet | 90224 | CONTRIB | 1 | DEEE | P09.01 | 1 |  |  | 0.08833 | EUR
LUXOMATnet | 90401 | CONTRIB | 1 | DEEE | P09.01 | 1 |  |  | 0.05767 | EUR
LUXOMATnet | 90403 | CONTRIB | 1 | DEEE | P09.01 | 1 |  |  | 0.0584 | EUR
LUXOMATnet | 90404 | CONTRIB | 1 | DEEE | P09.01 | 1 |  |  | 0.05767 | EUR
LUXOMAT | 91001 | CONTRIB | 1 | DEEE | P09.01 | 1 |  |  | 0.0205 | EUR
LUXOMAT | 91002 | CONTRIB | 1 | DEEE | P09.01 | 1 |  |  | 0.0207 | EUR
LUXOMAT | 91003 | CONTRIB | 1 | DEEE | P09.01 | 1 |  |  | 0.0001 | EUR
LUXOMAT | 91008 | CONTRIB | 1 | DEEE | P09.01 | 1 |  |  | 0.024 | EUR
LUXOMAT | 91011 | CONTRIB | 1 | DEEE | P09.01 | 1 |  |  | 0.0212 | EUR
LUXOMAT | 91012 | CONTRIB | 1 | DEEE | P09.01 | 1 |  |  | 0.0212 | EUR
LUXOMAT | 91013 | CONTRIB | 1 | DEEE | P09.01 | 1 |  |  | 0.0001 | EUR
LUXOMAT | 91014 | CONTRIB | 1 | DEEE | P09.01 | 1 |  |  | 0.0001 | EUR
LUXOMAT | 91015 | CONTRIB | 1 | DEEE | P09.01 | 1 |  |  | 0.0001 | EUR
LUXOMAT | 91016 | CONTRIB | 1 | DEEE | P09.01 | 1 |  |  | 0.0001 | EUR
LUXOMAT | 91018 | CONTRIB | 1 | DEEE | P09.01 | 1 |  |  | 0.023 | EUR
LUXOMAT | 91021 | CONTRIB | 1 | DEEE | P09.01 | 1 |  |  | 0.0205 | EUR
LUXOMAT | 91022 | CONTRIB | 1 | DEEE | P09.01 | 1 |  |  | 0.0208 | EUR
LUXOMAT | 91028 | CONTRIB | 1 | DEEE | P09.01 | 1 |  |  | 0.0234 | EUR
LUXOMAT | 91048 | CONTRIB | 1 | DEEE | P09.01 | 1 |  |  | 0.0241 | EUR
LUXOMAT | 91051 | CONTRIB | 1 | DEEE | P09.01 | 1 |  |  | 0.0124 | EUR
LUXOMAT | 91052 | CONTRIB | 1 | DEEE | P09.01 | 1 |  |  | 0.0124 | EUR
LUXOMAT | 91065 | CONTRIB | 1 | DEEE | P09.01 | 1 |  |  | 0.12264 | EUR
LUXOMAT | 91071 | CONTRIB | 1 | DEEE | P09.01 | 1 |  |  | 0.012 | EUR
LUXOMAT | 91072 | CONTRIB | 1 | DEEE | P09.01 | 1 |  |  | 0.0124 | EUR
LUXOMAT | 91080 | CONTRIB | 1 | DEEE | P09.01 | 1 |  |  | 0.0001 | EUR
LUXOMAT | 91081 | CONTRIB | 1 | DEEE | P09.01 | 1 |  |  | 0.0001 | EUR
LUXOMAT | 91101 | CONTRIB | 1 | DEEE | P09.01 | 1 |  |  | 0.0186 | EUR
LUXOMAT | 91102 | CONTRIB | 1 | DEEE | P09.01 | 1 |  |  | 0.0189 | EUR
LUXOMAT | 91121 | CONTRIB | 1 | DEEE | P09.01 | 1 |  |  | 0.0188 | EUR
LUXOMAT | 91122 | CONTRIB | 1 | DEEE | P09.01 | 1 |  |  | 0.019 | EUR
LUXOMATIC | 91301 | CONTRIB | 1 | DEEE | P05.01 | 1 |  |  | 0.038 | EUR
LUXOMATIC | 91305 | CONTRIB | 1 | DEEE | P05.01 | 1 |  |  | 0.0077 | EUR
LUXOMATIC | 91306 | CONTRIB | 1 | DEEE | P05.01 | 1 |  |  | 0.108 | EUR
LUXOMATIC | 91321 | CONTRIB | 1 | DEEE | P05.01 | 1 |  |  | 0.0376 | EUR
LUXOMATIC | 91325 | CONTRIB | 1 | DEEE | P05.01 | 1 |  |  | 0.0077 | EUR
LUXOMATIC | 91326 | CONTRIB | 1 | DEEE | P05.01 | 1 |  |  | 0.1267 | EUR
LUXOMATIC | 91330 | CONTRIB | 1 | DEEE | P05.01 | 1 |  |  | 0.0362 | EUR
LUXOMATIC | 91335 | CONTRIB | 1 | DEEE | P05.01 | 1 |  |  | 0.0387 | EUR
LUXOMATIC | 91340 | CONTRIB | 1 | DEEE | P05.01 | 1 |  |  | 0.0365 | EUR
LUXOMATIC | 91345 | CONTRIB | 1 | DEEE | P05.01 | 1 |  |  | 0.0387 | EUR
LUXOMATIC | 91351 | CONTRIB | 1 | DEEE | P05.01 | 1 |  |  | 0.0448 | EUR
LUXOMATIC | 91352 | CONTRIB | 1 | DEEE | P05.01 | 1 |  |  | 0.0456 | EUR
LUXOMATIC | 91400 | CONTRIB | 1 | DEEE | P05.01 | 1 |  |  | 0.0515 | EUR
LUXOMATIC | 91401 | CONTRIB | 1 | DEEE | P05.01 | 1 |  |  | 0.0518 | EUR
LUXOMATIC | 91402 | CONTRIB | 1 | DEEE | P05.01 | 1 |  |  | 0.0518 | EUR
LUXOMATIC | 91700 | CONTRIB | 1 | DEEE | P05.01 | 1 |  |  | 0.0631 | EUR
LUXOMATIC | 91705 | CONTRIB | 1 | DEEE | P05.01 | 1 |  |  | 0.0001 | EUR
LUXOMATIC | 91710 | CONTRIB | 1 | DEEE | P05.01 | 1 |  |  | 0.0593 | EUR
LUXOMATIC | 91715 | CONTRIB | 1 | DEEE | P05.01 | 1 |  |  | 0.0621 | EUR
LUXOMATIC | 91717 | CONTRIB | 1 | DEEE | P05.01 | 1 |  |  | 0.0001 | EUR
LUXOMATIC | 91720 | CONTRIB | 1 | DEEE | P05.01 | 1 |  |  | 0.0628 | EUR
LUXOMATIC | 91725 | CONTRIB | 1 | DEEE | P05.01 | 1 |  |  | 0.0746 | EUR
LUXOMATIC | 91730 | CONTRIB | 1 | DEEE | P05.01 | 1 |  |  | 0.0588 | EUR
LUXOMATIC | 91731 | CONTRIB | 1 | DEEE | P05.01 | 1 |  |  | 0.1882 | EUR
LUXOMATIC | 91732 | CONTRIB | 1 | DEEE | P05.01 | 1 |  |  | 0.0001 | EUR
LUXOMATIC | 91733 | CONTRIB | 1 | DEEE | P05.01 | 1 |  |  | 0.2194 | EUR
LUXOMATIC | 91735 | CONTRIB | 1 | DEEE | P05.01 | 1 |  |  | 0.0615 | EUR
LUXOMATIC | 91737 | CONTRIB | 1 | DEEE | P05.01 | 1 |  |  | 0.0001 | EUR
LUXOMATIC | 91738 | CONTRIB | 1 | DEEE | P05.01 | 1 |  |  | 0.0001 | EUR
LUXOMATIC | 91740 | CONTRIB | 1 | DEEE | P05.01 | 1 |  |  | 0.0639 | EUR
LUXOMATIC | 91743 | CONTRIB | 1 | DEEE | P05.01 | 1 |  |  | 0.0599 | EUR
LUXOMATIC | 91744 | CONTRIB | 1 | DEEE | P05.01 | 1 |  |  | 0.0599 | EUR
LUXOMATIC | 91745 | CONTRIB | 1 | DEEE | P05.01 | 1 |  |  | 0.0001 | EUR
LUXOMATIC | 91746 | CONTRIB | 1 | DEEE | P05.01 | 1 |  |  | 0.2073 | EUR
LUXOMATIC | 91747 | CONTRIB | 1 | DEEE | P05.01 | 1 |  |  | 0.2135 | EUR
LUXOMATIC | 91748 | CONTRIB | 1 | DEEE | P05.01 | 1 |  |  | 0.2164 | EUR
LUXOMATIC | 91750 | CONTRIB | 1 | DEEE | P05.01 | 1 |  |  | 0.0001 | EUR
LUXOMATIC | 91751 | CONTRIB | 1 | DEEE | P05.01 | 1 |  |  | 0.2197 | EUR
LUXOMATIC | 91754 | CONTRIB | 1 | DEEE | P05.01 | 1 |  |  | 0.1245 | EUR
LUXOMATIC | 91755 | CONTRIB | 1 | DEEE | P05.01 | 1 |  |  | 0.0626 | EUR
LUXOMATIC | 91757 | CONTRIB | 1 | DEEE | P05.01 | 1 |  |  | 0.0001 | EUR
LUXOMATIC | 91762 | CONTRIB | 1 | DEEE | P05.01 | 1 |  |  | 0.1062 | EUR
LUXOMATIC | 91801 | CONTRIB | 1 | DEEE | P05.01 | 1 |  |  | 0.0701 | EUR
LUXOMATIC | 91802 | CONTRIB | 1 | DEEE | P05.01 | 1 |  |  | 0.1292 | EUR
LUXOMATIC | 91811 | CONTRIB | 1 | DEEE | P05.01 | 1 |  |  | 0.0697 | EUR
LUXOMATIC | 91812 | CONTRIB | 1 | DEEE | P05.01 | 1 |  |  | 0.1314 | EUR
LUXOMATIC | 91821 | CONTRIB | 1 | DEEE | P05.01 | 1 |  |  | 0.0686 | EUR
LUXOMATIC | 91822 | CONTRIB | 1 | DEEE | P05.01 | 1 |  |  | 0.1285 | EUR
LUXOMATIC | 91823 | CONTRIB | 1 | DEEE | P05.01 | 1 |  |  | 0.0001 | EUR
LUXOMATIC | 91831 | CONTRIB | 1 | DEEE | P05.01 | 1 |  |  | 0.0697 | EUR
LUXOMATIC | 91832 | CONTRIB | 1 | DEEE | P05.01 | 1 |  |  | 0.1308 | EUR
LUXOMAT | 92000 | CONTRIB | 1 | DEEE | P09.01 | 1 |  |  | 0.0047 | EUR
LUXOMAT | 92017 | CONTRIB | 1 | DEEE | P09.01 | 1 |  |  | 0.0001 | EUR
LUXOMAT | 92018 | CONTRIB | 1 | DEEE | P09.01 | 1 |  |  | 0.0003 | EUR
LUXOMAT | 92033 | CONTRIB | 1 | DEEE | P09.01 | 1 |  |  | 0.0047 | EUR
LUXOMAT | 92040 | CONTRIB | 1 | DEEE | P09.01 | 1 |  |  | 0.0047 | EUR
SMARTHOME | 92046 | CONTRIB | 1 | DEEE | P09.01 | 1 |  |  | 0.0174 | EUR
LUXOMATIC | 92047 | CONTRIB | 1 | DEEE | P05.01 | 1 |  |  | 0.0001 | EUR
LUXOMATIC | 92048 | CONTRIB | 1 | DEEE | P05.01 | 1 |  |  | 0.0078 | EUR
SMARTHOME | 92053 | CONTRIB | 1 | DEEE | P09.01 | 1 |  |  | 0.0178 | EUR
SMARTHOME | 92054 | CONTRIB | 1 | DEEE | P09.01 | 1 |  |  | 0.0044 | EUR
SMARTHOME | 92059 | CONTRIB | 1 | DEEE | P09.01 | 1 |  |  | 0.081 | EUR
LUXOMAT | 92066 | CONTRIB | 1 | DEEE | P09.01 | 1 |  |  | 0.0303 | EUR
LUXOMAT | 92067 | CONTRIB | 1 | DEEE | P09.01 | 1 |  |  | 0.0177 | EUR
SMARTHOME | 92068 | CONTRIB | 1 | DEEE | P09.01 | 1 |  |  | 0.0001 | EUR
LUXOMAT | 92069 | CONTRIB | 1 | DEEE | P09.01 | 1 |  |  | 0.0001 | EUR
LUXOMAT | 92071 | CONTRIB | 1 | DEEE | P09.01 | 1 |  |  | 0.0177 | EUR
LUXOMAT | 92072 | CONTRIB | 1 | DEEE | P09.01 | 1 |  |  | 0.0222 | EUR
LUXOMAT | 92077 | CONTRIB | 1 | DEEE | P09.01 | 1 |  |  | 0.0046 | EUR
SMARTHOME | 92078 | CONTRIB | 1 | DEEE | P09.01 | 1 |  |  | 0.0179 | EUR
SMARTHOME | 92079 | CONTRIB | 1 | DEEE | P09.01 | 1 |  |  | 0.0179 | EUR
LUXOMAT | 92090 | CONTRIB | 1 | DEEE | P09.01 | 1 |  |  | 0.0022 | EUR
LUXOMAT | 92092 | CONTRIB | 1 | DEEE | P09.01 | 1 |  |  | 0.0047 | EUR
LUXOMAT | 92093 | CONTRIB | 1 | DEEE | P09.01 | 1 |  |  | 0.0022 | EUR
LUXOMAT | 92094 | CONTRIB | 1 | DEEE | P09.01 | 1 |  |  | 0.0047 | EUR
LUXOMAT | 92095 | CONTRIB | 1 | DEEE | P09.01 | 1 |  |  | 0.0047 | EUR
LUXOMAT | 92097 | CONTRIB | 1 | DEEE | P09.01 | 1 |  |  | 0.0046 | EUR
LUXOMAT | 92098 | CONTRIB | 1 | DEEE | P09.01 | 1 |  |  | 0.0022 | EUR
LUXOMAT | 92100 | CONTRIB | 1 | DEEE | P09.01 | 1 |  |  | 0.0009 | EUR
LUXOMAT | 92102 | CONTRIB | 1 | DEEE | P09.01 | 1 |  |  | 0.0046 | EUR
LUXOMAT | 92104 | CONTRIB | 1 | DEEE | P09.01 | 1 |  |  | 0.0046 | EUR
LUXOMAT | 92105 | CONTRIB | 1 | DEEE | P09.01 | 1 |  |  | 0.0047 | EUR
LUXOMAT | 92111 | CONTRIB | 1 | DEEE | P09.01 | 1 |  |  | 0.0001 | EUR
LUXOMAT | 92112 | CONTRIB | 1 | DEEE | P09.01 | 1 |  |  | 0.0022 | EUR
LUXOMAT | 92113 | CONTRIB | 1 | DEEE | P09.01 | 1 |  |  | 0.0164 | EUR
LUXOMAT | 92114 | CONTRIB | 1 | DEEE | P09.01 | 1 |  |  | 0.0044 | EUR
LUXOMAT | 92115 | CONTRIB | 1 | DEEE | P09.01 | 1 |  |  | 0.0047 | EUR
LUXOMAT | 92116 | CONTRIB | 1 | DEEE | P09.01 | 1 |  |  | 0.0047 | EUR
LUXOMAT | 92119 | CONTRIB | 1 | DEEE | P09.01 | 1 |  |  | 0.0155 | EUR
LUXOMAT | 92121 | CONTRIB | 1 | DEEE | P09.01 | 1 |  |  | 0.0084 | EUR
LUXOMAT | 92122 | CONTRIB | 1 | DEEE | P09.01 | 1 |  |  | 0.0047 | EUR
LUXOMAT | 92123 | CONTRIB | 1 | DEEE | P09.01 | 1 |  |  | 0.0039 | EUR
LUXOMAT | 92135 | CONTRIB | 1 | DEEE | P09.01 | 1 |  |  | 0.0117 | EUR
LUXOMAT | 92136 | CONTRIB | 1 | DEEE | P09.01 | 1 |  |  | 0.0157 | EUR
LUXOMAT | 92139 | CONTRIB | 1 | DEEE | P09.01 | 1 |  |  | 0.0077 | EUR
LUXOMAT | 92140 | CONTRIB | 1 | DEEE | P09.01 | 1 |  |  | 0.0252 | EUR
LUXOMAT | 92141 | CONTRIB | 1 | DEEE | P09.01 | 1 |  |  | 0.0112 | EUR
LUXOMAT | 92142 | CONTRIB | 1 | DEEE | P09.01 | 1 |  |  | 0.023 | EUR
LUXOMAT | 92143 | CONTRIB | 1 | DEEE | P09.01 | 1 |  |  | 0.0201 | EUR
LUXOMAT | 92144 | CONTRIB | 1 | DEEE | P09.01 | 1 |  |  | 0.0205 | EUR
LUXOMAT | 92147 | CONTRIB | 1 | DEEE | P09.01 | 1 |  |  | 0.0241 | EUR
LUXOMAT | 92148 | CONTRIB | 1 | DEEE | P09.01 | 1 |  |  | 0.0201 | EUR
LUXOMAT | 92149 | CONTRIB | 1 | DEEE | P09.01 | 1 |  |  | 0.0193 | EUR
LUXOMAT | 92150 | CONTRIB | 1 | DEEE | P09.01 | 1 |  |  | 0.0156 | EUR
LUXOMAT | 92151 | CONTRIB | 1 | DEEE | P09.01 | 1 |  |  | 0.019 | EUR
LUXOMAT | 92152 | CONTRIB | 1 | DEEE | P09.01 | 1 |  |  | 0.0138 | EUR
LUXOMAT | 92153 | CONTRIB | 1 | DEEE | P09.01 | 1 |  |  | 0.015 | EUR
LUXOMAT | 92154 | CONTRIB | 1 | DEEE | P09.01 | 1 |  |  | 0.0147 | EUR
LUXOMAT | 92155 | CONTRIB | 1 | DEEE | P09.01 | 1 |  |  | 0.015 | EUR
LUXOMAT | 92156 | CONTRIB | 1 | DEEE | P09.01 | 1 |  |  | 0.0137 | EUR
LUXOMAT | 92157 | CONTRIB | 1 | DEEE | P09.01 | 1 |  |  | 0.0146 | EUR
LUXOMAT | 92158 | CONTRIB | 1 | DEEE | P09.01 | 1 |  |  | 0.0241 | EUR
LUXOMAT | 92159 | CONTRIB | 1 | DEEE | P09.01 | 1 |  |  | 0.0022 | EUR
LUXOMAT | 92160 | CONTRIB | 1 | DEEE | P09.01 | 1 |  |  | 0.0047 | EUR
LUXOMAT | 92161 | CONTRIB | 1 | DEEE | P09.01 | 1 |  |  | 0.0053 | EUR
LUXOMAT | 92163 | CONTRIB | 1 | DEEE | P09.01 | 1 |  |  | 0.0146 | EUR
LUXOMAT | 92164 | CONTRIB | 1 | DEEE | P09.01 | 1 |  |  | 0.0175 | EUR
LUXOMAT | 92165 | CONTRIB | 1 | DEEE | P09.01 | 1 |  |  | 0.0155 | EUR
LUXOMAT | 92166 | CONTRIB | 1 | DEEE | P09.01 | 1 |  |  | 0.0129 | EUR
LUXOMAT | 92167 | CONTRIB | 1 | DEEE | P09.01 | 1 |  |  | 0.0168 | EUR
LUXOMAT | 92170 | CONTRIB | 1 | DEEE | P09.01 | 1 |  |  | 0.0001 | EUR
LUXOMAT | 92171 | CONTRIB | 1 | DEEE | P09.01 | 1 |  |  | 0.0082 | EUR
LUXOMAT | 92172 | CONTRIB | 1 | DEEE | P09.01 | 1 |  |  | 0.0001 | EUR
LUXOMAT | 92173 | CONTRIB | 1 | DEEE | P09.01 | 1 |  |  | 0.0168 | EUR
LUXOMAT | 92174 | CONTRIB | 1 | DEEE | P09.01 | 1 |  |  | 0.0001 | EUR
LUXOMAT | 92175 | CONTRIB | 1 | DEEE | P09.01 | 1 |  |  | 0.0001 | EUR
LUXOMAT | 92176 | CONTRIB | 1 | DEEE | P09.01 | 1 |  |  | 0.0186 | EUR
LUXOMAT | 92177 | CONTRIB | 1 | DEEE | P09.01 | 1 |  |  | 0.0001 | EUR
LUXOMAT | 92178 | CONTRIB | 1 | DEEE | P09.01 | 1 |  |  | 0.0001 | EUR
LUXOMAT | 92179 | CONTRIB | 1 | DEEE | P09.01 | 1 |  |  | 0.0001 | EUR
LUXOMAT | 92184 | CONTRIB | 1 | DEEE | P09.01 | 1 |  |  | 0.0135 | EUR
LUXOMAT | 92185 | CONTRIB | 1 | DEEE | P09.01 | 1 |  |  | 0.0445 | EUR
LUXOMAT | 92186 | CONTRIB | 1 | DEEE | P09.01 | 1 |  |  | 0.0128 | EUR
LUXOMAT | 92188 | CONTRIB | 1 | DEEE | P09.01 | 1 |  |  | 0.0161 | EUR
LUXOMAT | 92190 | CONTRIB | 1 | DEEE | P09.01 | 1 |  |  | 0.018 | EUR
LUXOMAT | 92194 | CONTRIB | 1 | DEEE | P09.01 | 1 |  |  | 0.0176 | EUR
LUXOMAT | 92195 | CONTRIB | 1 | DEEE | P09.01 | 1 |  |  | 0.009 | EUR
LUXOMAT | 92196 | CONTRIB | 1 | DEEE | P09.01 | 1 |  |  | 0.0126 | EUR
LUXOMAT | 92197 | CONTRIB | 1 | DEEE | P09.01 | 1 |  |  | 0.0131 | EUR
LUXOMAT | 92198 | CONTRIB | 1 | DEEE | P09.01 | 1 |  |  | 0.0155 | EUR
LUXOMAT | 92199 | CONTRIB | 1 | DEEE | P09.01 | 1 |  |  | 0.0212 | EUR
LUXOMAT | 92200 | CONTRIB | 1 | DEEE | P09.01 | 1 |  |  | 0.0047 | EUR
LUXOMAT | 92201 | CONTRIB | 1 | DEEE | P09.01 | 1 |  |  | 0.0047 | EUR
LUXOMAT | 92206 | CONTRIB | 1 | DEEE | P09.01 | 1 |  |  | 0.0002 | EUR
LUXOMAT | 92215 | CONTRIB | 1 | DEEE | P09.01 | 1 |  |  | 0.0046 | EUR
LUXOMAT | 92217 | CONTRIB | 1 | DEEE | P09.01 | 1 |  |  | 0.0186 | EUR
LUXOMAT | 92218 | CONTRIB | 1 | DEEE | P09.01 | 1 |  |  | 0.0234 | EUR
LUXOMAT | 92219 | CONTRIB | 1 | DEEE | P09.01 | 1 |  |  | 0.0201 | EUR
LUXOMAT | 92220 | CONTRIB | 1 | DEEE | P09.01 | 1 |  |  | 0.0001 | EUR
LUXOMAT | 92235 | CONTRIB | 1 | DEEE | P09.01 | 1 |  |  | 0.0001 | EUR
LUXOMAT | 92236 | CONTRIB | 1 | DEEE | P09.01 | 1 |  |  | 0.0001 | EUR
LUXOMAT | 92237 | CONTRIB | 1 | DEEE | P09.01 | 1 |  |  | 0.0001 | EUR
LUXOMAT | 92238 | CONTRIB | 1 | DEEE | P09.01 | 1 |  |  | 0.0001 | EUR
LUXOMAT | 92239 | CONTRIB | 1 | DEEE | P09.01 | 1 |  |  | 0.0008 | EUR
LUXOMAT | 92240 | CONTRIB | 1 | DEEE | P09.01 | 1 |  |  | 0.0008 | EUR
LUXOMAT | 92241 | CONTRIB | 1 | DEEE | P09.01 | 1 |  |  | 0.0008 | EUR
LUXOMAT | 92243 | CONTRIB | 1 | DEEE | P09.01 | 1 |  |  | 0.0001 | EUR
LUXOMAT | 92244 | CONTRIB | 1 | DEEE | P09.01 | 1 |  |  | 0.0008 | EUR
LUXOMAT | 92245 | CONTRIB | 1 | DEEE | P09.01 | 1 |  |  | 0.0175 | EUR
LUXOMAT | 92246 | CONTRIB | 1 | DEEE | P09.01 | 1 |  |  | 0.0001 | EUR
LUXOMAT | 92247 | CONTRIB | 1 | DEEE | P09.01 | 1 |  |  | 0.019 | EUR
LUXOMAT | 92248 | CONTRIB | 1 | DEEE | P09.01 | 1 |  |  | 0.0168 | EUR
LUXOMAT | 92249 | CONTRIB | 1 | DEEE | P09.01 | 1 |  |  | 0.0142 | EUR
LUXOMAT | 92250 | CONTRIB | 1 | DEEE | P09.01 | 1 |  |  | 0.0008 | EUR
LUXOMAT | 92251 | CONTRIB | 1 | DEEE | P09.01 | 1 |  |  | 0.0208 | EUR
LUXOMAT | 92252 | CONTRIB | 1 | DEEE | P09.01 | 1 |  |  | 0.0186 | EUR
LUXOMAT | 92253 | CONTRIB | 1 | DEEE | P09.01 | 1 |  |  | 0.0008 | EUR
LUXOMAT | 92254 | CONTRIB | 1 | DEEE | P09.01 | 1 |  |  | 0.0179 | EUR
LUXOMAT | 92255 | CONTRIB | 1 | DEEE | P09.01 | 1 |  |  | 0.0183 | EUR
LUXOMAT | 92257 | CONTRIB | 1 | DEEE | P09.01 | 1 |  |  | 0.0008 | EUR
LUXOMAT | 92258 | CONTRIB | 1 | DEEE | P09.01 | 1 |  |  | 0.0138 | EUR
LUXOMAT | 92259 | CONTRIB | 1 | DEEE | P09.01 | 1 |  |  | 0.0001 | EUR
LUXOMAT | 92260 | CONTRIB | 1 | DEEE | P09.01 | 1 |  |  | 0.0021 | EUR
LUXOMAT | 92265 | CONTRIB | 1 | DEEE | P09.01 | 1 |  |  | 0.0161 | EUR
LUXOMAT | 92270 | CONTRIB | 1 | DEEE | P09.01 | 1 |  |  | 0.0202 | EUR
LUXOMAT | 92271 | CONTRIB | 1 | DEEE | P09.01 | 1 |  |  | 0.0219 | EUR
LUXOMAT | 92272 | CONTRIB | 1 | DEEE | P09.01 | 1 |  |  | 0.019 | EUR
LUXOMAT | 92273 | CONTRIB | 1 | DEEE | P09.01 | 1 |  |  | 0.0168 | EUR
LUXOMAT | 92274 | CONTRIB | 1 | DEEE | P09.01 | 1 |  |  | 0.0193 | EUR
LUXOMAT | 92275 | CONTRIB | 1 | DEEE | P09.01 | 1 |  |  | 0.0191 | EUR
LUXOMAT | 92276 | CONTRIB | 1 | DEEE | P09.01 | 1 |  |  | 0.0183 | EUR
LUXOMAT | 92279 | CONTRIB | 1 | DEEE | P09.01 | 1 |  |  | 0.0183 | EUR
LUXOMAT | 92280 | CONTRIB | 1 | DEEE | P09.01 | 1 |  |  | 0.0143 | EUR
LUXOMAT | 92281 | CONTRIB | 1 | DEEE | P09.01 | 1 |  |  | 0.0008 | EUR
LUXOMAT | 92294 | CONTRIB | 1 | DEEE | P09.01 | 1 |  |  | 0.0001 | EUR
LUXOMATnet | 92300 | CONTRIB | 1 | DEEE | P09.01 | 1 |  |  | 0.0001 | EUR
LUXOMATnet | 92301 | CONTRIB | 1 | DEEE | P09.01 | 1 |  |  | 0.0001 | EUR
LUXOMAT | 92305 | CONTRIB | 1 | DEEE | P09.01 | 1 |  |  | 0.0146 | EUR
LUXOMAT | 92306 | CONTRIB | 1 | DEEE | P09.01 | 1 |  |  | 0.0164 | EUR
LUXOMAT | 92310 | CONTRIB | 1 | DEEE | P09.01 | 1 |  |  | 0.0223 | EUR
LUXOMAT | 92313 | CONTRIB | 1 | DEEE | P09.01 | 1 |  |  | 0.0005 | EUR
LUXOMAT | 92315 | CONTRIB | 1 | DEEE | P09.01 | 1 |  |  | 0.0204 | EUR
LUXOMAT | 92316 | CONTRIB | 1 | DEEE | P09.01 | 1 |  |  | 0.019 | EUR
LUXOMAT | 92320 | CONTRIB | 1 | DEEE | P09.01 | 1 |  |  | 0.0041 | EUR
LUXOMAT | 92327 | CONTRIB | 1 | DEEE | P09.01 | 1 |  |  | 0.0001 | EUR
LUXOMAT | 92328 | CONTRIB | 1 | DEEE | P09.01 | 1 |  |  | 0.0186 | EUR
LUXOMAT | 92329 | CONTRIB | 1 | DEEE | P09.01 | 1 |  |  | 0.0093 | EUR
LUXOMAT | 92332 | CONTRIB | 1 | DEEE | P09.01 | 1 |  |  | 0.0044 | EUR
LUXOMATIC | 92336 | CONTRIB | 1 | DEEE | P05.01 | 1 |  |  | 0.0001 | EUR
LUXOMAT | 92345 | CONTRIB | 1 | DEEE | P09.01 | 1 |  |  | 0.0001 | EUR
LUXOMAT | 92346 | CONTRIB | 1 | DEEE | P09.01 | 1 |  |  | 0.0001 | EUR
LUXOMAT | 92348 | CONTRIB | 1 | DEEE | P09.01 | 1 |  |  | 0.0001 | EUR
LUXOMATIC | 92350 | CONTRIB | 1 | DEEE | P05.01 | 1 |  |  | 0.1102 | EUR
LUXOMATIC | 92351 | CONTRIB | 1 | DEEE | P05.01 | 1 |  |  | 0.1102 | EUR
LUXOMATIC | 92352 | CONTRIB | 1 | DEEE | P05.01 | 1 |  |  | 0.061 | EUR
LUXOMATIC | 92353 | CONTRIB | 1 | DEEE | P05.01 | 1 |  |  | 0.0584 | EUR
LUXOMATIC | 92354 | CONTRIB | 1 | DEEE | P05.01 | 1 |  |  | 0.0001 | EUR
LUXOMATIC | 92355 | CONTRIB | 1 | DEEE | P05.01 | 1 |  |  | 0.0001 | EUR
LUXOMAT | 92365 | CONTRIB | 1 | DEEE | P09.01 | 1 |  |  | 0.006 | EUR
LUXOMAT | 92367 | CONTRIB | 1 | DEEE | P09.01 | 1 |  |  | 0.0164 | EUR
LUXOMAT | 92368 | CONTRIB | 1 | DEEE | P09.01 | 1 |  |  | 0.0029 | EUR
LUXOMAT | 92369 | CONTRIB | 1 | DEEE | P09.01 | 1 |  |  | 0.0162 | EUR
LUXOMATIC | 92373 | CONTRIB | 1 | DEEE | P05.01 | 1 |  |  | 0.0079 | EUR
LUXOMAT | 92375 | CONTRIB | 1 | DEEE | P09.01 | 1 |  |  | 0.0194 | EUR
LUXOMAT | 92376 | CONTRIB | 1 | DEEE | P09.01 | 1 |  |  | 0.0277 | EUR
LUXOMATIC | 92381 | CONTRIB | 1 | DEEE | P05.01 | 1 |  |  | 0.0479 | EUR
LUXOMATIC | 92382 | CONTRIB | 1 | DEEE | P05.01 | 1 |  |  | 0.0487 | EUR
LUXOMATIC | 92383 | CONTRIB | 1 | DEEE | P05.01 | 1 |  |  | 0.0001 | EUR
LUXOMAT | 92386 | CONTRIB | 1 | DEEE | P09.01 | 1 |  |  | 0.0099 | EUR
LUXOMATIC | 92391 | CONTRIB | 1 | DEEE | P05.01 | 1 |  |  | 0.0477 | EUR
LUXOMATIC | 92392 | CONTRIB | 1 | DEEE | P05.01 | 1 |  |  | 0.0478 | EUR
LUXOMATIC | 92393 | CONTRIB | 1 | DEEE | P05.01 | 1 |  |  | 0.0531 | EUR
LUXOMATIC | 92394 | CONTRIB | 1 | DEEE | P05.01 | 1 |  |  | 0.2362 | EUR
LUXOMATIC | 92395 | CONTRIB | 1 | DEEE | P05.01 | 1 |  |  | 0.2475 | EUR
LUXOMAT | 92396 | CONTRIB | 1 | DEEE | P09.01 | 1 |  |  | 0.0047 | EUR
LUXOMATIC | 92400 | CONTRIB | 1 | DEEE | P05.01 | 1 |  |  | 0.127 | EUR
LUXOMATIC | 92401 | CONTRIB | 1 | DEEE | P05.01 | 1 |  |  | 0.1259 | EUR
LUXOMATnet | 92402 | CONTRIB | 1 | DEEE | P09.01 | 1 |  |  | 0.0001 | EUR
LUXOMATIC | 92403 | CONTRIB | 1 | DEEE | P05.01 | 1 |  |  | 0.094 | EUR
LUXOMATnet | 92404 | CONTRIB | 1 | DEEE | P09.01 | 1 |  |  | 0.0001 | EUR
LUXOMATIC | 92405 | CONTRIB | 1 | DEEE | P05.01 | 1 |  |  | 0.0984 | EUR
LUXOMATIC | 92414 | CONTRIB | 1 | DEEE | P05.01 | 1 |  |  | 0.0076 | EUR
LUXOMATIC | 92415 | CONTRIB | 1 | DEEE | P05.01 | 1 |  |  | 0.0001 | EUR
LUXOMATIC | 92416 | CONTRIB | 1 | DEEE | P05.01 | 1 |  |  | 0.0105 | EUR
LUXOMATIC | 92417 | CONTRIB | 1 | DEEE | P05.01 | 1 |  |  | 0.0105 | EUR
LUXOMATIC | 92418 | CONTRIB | 1 | DEEE | P05.01 | 1 |  |  | 0.0108 | EUR
LUXOMATnet | 92420 | CONTRIB | 1 | DEEE | P09.01 | 1 |  |  | 0.0001 | EUR
LUXOMATnet | 92421 | CONTRIB | 1 | DEEE | P09.01 | 1 |  |  | 0.0001 | EUR
LUXOMATnet | 92424 | CONTRIB | 1 | DEEE | P09.01 | 1 |  |  | 0.0001 | EUR
LUXOMATIC | 92425 | CONTRIB | 1 | DEEE | P05.01 | 1 |  |  | 0.0108 | EUR
LUXOMATIC | 92426 | CONTRIB | 1 | DEEE | P05.01 | 1 |  |  | 0.0102 | EUR
LUXOMATnet | 92430 | CONTRIB | 1 | DEEE | P09.01 | 1 |  |  | 0.0001 | EUR
LUXOMATnet | 92431 | CONTRIB | 1 | DEEE | P09.01 | 1 |  |  | 0.0001 | EUR
LUXOMATnet | 92432 | CONTRIB | 1 | DEEE | P09.01 | 1 |  |  | 0.0001 | EUR
LUXOMATnet | 92433 | CONTRIB | 1 | DEEE | P09.01 | 1 |  |  | 0.0001 | EUR
LUXOMATnet | 92434 | CONTRIB | 1 | DEEE | P09.01 | 1 |  |  | 0.0001 | EUR
LUXOMATnet | 92435 | CONTRIB | 1 | DEEE | P09.01 | 1 |  |  | 0.0001 | EUR
LUXOMATnet | 92436 | CONTRIB | 1 | DEEE | P09.01 | 1 |  |  | 0.0001 | EUR
LUXOMATnet | 92437 | CONTRIB | 1 | DEEE | P09.01 | 1 |  |  | 0.0001 | EUR
LUXOMATnet | 92438 | CONTRIB | 1 | DEEE | P09.01 | 1 |  |  | 0.0001 | EUR
LUXOMAT | 92440 | CONTRIB | 1 | DEEE | P09.01 | 1 |  |  | 0.0256 | EUR
LUXOMAT | 92441 | CONTRIB | 1 | DEEE | P09.01 | 1 |  |  | 0.0126 | EUR
LUXOMAT | 92442 | CONTRIB | 1 | DEEE | P09.01 | 1 |  |  | 0.023 | EUR
LUXOMAT | 92443 | CONTRIB | 1 | DEEE | P09.01 | 1 |  |  | 0.0179 | EUR
LUXOMAT | 92444 | CONTRIB | 1 | DEEE | P09.01 | 1 |  |  | 0.0179 | EUR
LUXOMAT | 92445 | CONTRIB | 1 | DEEE | P09.01 | 1 |  |  | 0.0164 | EUR
LUXOMATnet | 92454 | CONTRIB | 1 | DEEE | P09.01 | 1 |  |  | 0.0001 | EUR
LUXOMATnet | 92456 | CONTRIB | 1 | DEEE | P09.01 | 1 |  |  | 0.0001 | EUR
LUXOMATnet | 92459 | CONTRIB | 1 | DEEE | P09.01 | 1 |  |  | 0.0001 | EUR
LUXOMATnet | 92461 | CONTRIB | 1 | DEEE | P09.01 | 1 |  |  | 0.0001 | EUR
LUXOMAT | 92467 | CONTRIB | 1 | DEEE | P09.01 | 1 |  |  | 0.0186 | EUR
LUXOMAT | 92473 | CONTRIB | 1 | DEEE | P09.01 | 1 |  |  | 0.04599 | EUR
LUXOMAT | 92475 | CONTRIB | 1 | DEEE | P09.01 | 1 |  |  | 0.0045 | EUR
LUXOMAT | 92479 | CONTRIB | 1 | DEEE | P09.01 | 1 |  |  | 0.0069 | EUR
LUXOMAT | 92480 | CONTRIB | 1 | DEEE | P09.01 | 1 |  |  | 0.0208 | EUR
SMARTHOME | 92481 | CONTRIB | 1 | DEEE | P09.01 | 1 |  |  | 0.0001 | EUR
SMARTHOME | 92482 | CONTRIB | 1 | DEEE | P09.01 | 1 |  |  | 0.0913 | EUR
LUXOMAT | 92483 | CONTRIB | 1 | DEEE | P09.01 | 1 |  |  | 0.0339 | EUR
LUXOMAT | 92484 | CONTRIB | 1 | DEEE | P09.01 | 1 |  |  | 0.0482 | EUR
LUXOMAT | 92485 | CONTRIB | 1 | DEEE | P09.01 | 1 |  |  | 0.0259 | EUR
LUXOMAT | 92486 | CONTRIB | 1 | DEEE | P09.01 | 1 |  |  | 0.0147 | EUR
LUXOMAT | 92488 | CONTRIB | 1 | DEEE | P09.01 | 1 |  |  | 0.0193 | EUR
LUXOMAT | 92489 | CONTRIB | 1 | DEEE | P09.01 | 1 |  |  | 0.19345 | EUR
LUXOMATIC | 92491 | CONTRIB | 1 | DEEE | P05.01 | 1 |  |  | 0.0001 | EUR
LUXOMATIC | 92492 | CONTRIB | 1 | DEEE | P05.01 | 1 |  |  | 0.0001 | EUR
LUXOMATIC | 92493 | CONTRIB | 1 | DEEE | P05.01 | 1 |  |  | 0.0001 | EUR
LUXOMATIC | 92494 | CONTRIB | 1 | DEEE | P05.01 | 1 |  |  | 0.0001 | EUR
SMARTHOME | 92498 | CONTRIB | 1 | DEEE | P09.01 | 1 |  |  | 0.0967 | EUR
SMARTHOME | 92506 | CONTRIB | 1 | DEEE | P09.01 | 1 |  |  | 0.0001 | EUR
LUXOMAT | 92507 | CONTRIB | 1 | DEEE | P09.01 | 1 |  |  | 0.0191 | EUR
LUXOMATnet | 92508 | CONTRIB | 1 | DEEE | P09.01 | 1 |  |  | 0.0001 | EUR
LUXOMAT | 92520 | CONTRIB | 1 | DEEE | P09.01 | 1 |  |  | 0.0048 | EUR
LUXOMAT | 92530 | CONTRIB | 1 | DEEE | P09.01 | 1 |  |  | 0.018 | EUR
LUXOMATIC | 92531 | CONTRIB | 1 | DEEE | P05.01 | 1 |  |  | 0.0788 | EUR
LUXOMATIC | 92532 | CONTRIB | 1 | DEEE | P05.01 | 1 |  |  | 0.0788 | EUR
LUXOMATIC | 92533 | CONTRIB | 1 | DEEE | P05.01 | 1 |  |  | 0.0748 | EUR
LUXOMATIC | 92534 | CONTRIB | 1 | DEEE | P05.01 | 1 |  |  | 0.0788 | EUR
LUXOMAT | 92536 | CONTRIB | 1 | DEEE | P09.01 | 1 |  |  | 0.0174 | EUR
LUXOMAT | 92537 | CONTRIB | 1 | DEEE | P09.01 | 1 |  |  | 0.0002 | EUR
LUXOMAT | 92547 | CONTRIB | 1 | DEEE | P09.01 | 1 |  |  | 0.0201 | EUR
LUXOMAT | 92550 | CONTRIB | 1 | DEEE | P09.01 | 1 |  |  | 0.0158 | EUR
LUXOMAT | 92555 | CONTRIB | 1 | DEEE | P09.01 | 1 |  |  | 0.0158 | EUR
LUXOMAT | 92562 | CONTRIB | 1 | DEEE | P09.01 | 1 |  |  | 0.0169 | EUR
LUXOMAT | 92563 | CONTRIB | 1 | DEEE | P09.01 | 1 |  |  | 0.0212 | EUR
LUXOMAT | 92565 | CONTRIB | 1 | DEEE | P09.01 | 1 |  |  | 0.015 | EUR
LUXOMATnet | 92568 | CONTRIB | 1 | DEEE | P09.01 | 1 |  |  | 0.0001 | EUR
LUXOMAT | 92575 | CONTRIB | 1 | DEEE | P09.01 | 1 |  |  | 0.0179 | EUR
LUXOMAT | 92576 | CONTRIB | 1 | DEEE | P09.01 | 1 |  |  | 0.0173 | EUR
LUXOMAT | 92577 | CONTRIB | 1 | DEEE | P09.01 | 1 |  |  | 0.0047 | EUR
LUXOMAT | 92580 | CONTRIB | 1 | DEEE | P09.01 | 1 |  |  | 0.0186 | EUR
LUXOMAT | 92583 | CONTRIB | 1 | DEEE | P09.01 | 1 |  |  | 0.0113 | EUR
LUXOMAT | 92585 | CONTRIB | 1 | DEEE | P09.01 | 1 |  |  | 0.0201 | EUR
LUXOMAT | 92586 | CONTRIB | 1 | DEEE | P09.01 | 1 |  |  | 0.0204 | EUR
LUXOMAT | 92587 | CONTRIB | 1 | DEEE | P09.01 | 1 |  |  | 0.0248 | EUR
LUXOMAT | 92589 | CONTRIB | 1 | DEEE | P09.01 | 1 |  |  | 0.0168 | EUR
LUXOMATnet | 92591 | CONTRIB | 1 | DEEE | P09.01 | 1 |  |  | 0.0299 | EUR
LUXOMAT | 92593 | CONTRIB | 1 | DEEE | P09.01 | 1 |  |  | 0.0101 | EUR
LUXOMATnet | 92594 | CONTRIB | 1 | DEEE | P09.01 | 1 |  |  | 0.11315 | EUR
LUXOMATIC | 92598 | CONTRIB | 1 | DEEE | P05.01 | 1 |  |  | 0.2036 | EUR
LUXOMATIC | 92599 | CONTRIB | 1 | DEEE | P05.01 | 1 |  |  | 0.2081 | EUR
LUXOMAT | 92603 | CONTRIB | 1 | DEEE | P09.01 | 1 |  |  | 0.0183 | EUR
LUXOMAT | 92604 | CONTRIB | 1 | DEEE | P09.01 | 1 |  |  | 0.0183 | EUR
LUXOMAT | 92616 | CONTRIB | 1 | DEEE | P09.01 | 1 |  |  | 0.0157 | EUR
LUXOMAT | 92621 | CONTRIB | 1 | DEEE | P09.01 | 1 |  |  | 0.0131 | EUR
LUXOMAT | 92622 | CONTRIB | 1 | DEEE | P09.01 | 1 |  |  | 0.0161 | EUR
LUXOMAT | 92623 | CONTRIB | 1 | DEEE | P09.01 | 1 |  |  | 0.0142 | EUR
LUXOMATIC | 92626 | CONTRIB | 1 | DEEE | P05.01 | 1 |  |  | 0.2152 | EUR
LUXOMATIC | 92627 | CONTRIB | 1 | DEEE | P05.01 | 1 |  |  | 0.2163 | EUR
LUXOMATIC | 92628 | CONTRIB | 1 | DEEE | P05.01 | 1 |  |  | 0.1061 | EUR
LUXOMATIC | 92629 | CONTRIB | 1 | DEEE | P05.01 | 1 |  |  | 0.1057 | EUR
LUXOMAT | 92630 | CONTRIB | 1 | DEEE | P09.01 | 1 |  |  | 0.0033 | EUR
LUXOMAT | 92631 | CONTRIB | 1 | DEEE | P09.01 | 1 |  |  | 0.0034 | EUR
LUXOMAT | 92632 | CONTRIB | 1 | DEEE | P09.01 | 1 |  |  | 0.0033 | EUR
LUXOMAT | 92633 | CONTRIB | 1 | DEEE | P09.01 | 1 |  |  | 0.0034 | EUR
LUXOMAT | 92634 | CONTRIB | 1 | DEEE | P09.01 | 1 |  |  | 0.0032 | EUR
LUXOMAT | 92641 | CONTRIB | 1 | DEEE | P09.01 | 1 |  |  | 0.0033 | EUR
LUXOMAT | 92649 | CONTRIB | 1 | DEEE | P09.01 | 1 |  |  | 0.0045 | EUR
LUXOMAT | 92650 | CONTRIB | 1 | DEEE | P09.01 | 1 |  |  | 0.0134 | EUR
LUXOMAT | 92652 | CONTRIB | 1 | DEEE | P09.01 | 1 |  |  | 0.0066 | EUR
CHRONOLUX | 92655 | CONTRIB | 1 | DEEE | P09.01 | 1 |  |  | 0.0081 | EUR
CHRONOLUX | 92656 | CONTRIB | 1 | DEEE | P09.01 | 1 |  |  | 0.0106 | EUR
CHRONOLUX | 92657 | CONTRIB | 1 | DEEE | P09.01 | 1 |  |  | 0.0142 | EUR
CHRONOLUX | 92658 | CONTRIB | 1 | DEEE | P09.01 | 1 |  |  | 0.014 | EUR
CHRONOLUX | 92659 | CONTRIB | 1 | DEEE | P09.01 | 1 |  |  | 0.0139 | EUR
LUXOMAT | 92660 | CONTRIB | 1 | DEEE | P09.01 | 1 |  |  | 0.0099 | EUR
LUXOMAT | 92661 | CONTRIB | 1 | DEEE | P09.01 | 1 |  |  | 0.011 | EUR
LUXOMATnet | 92662 | CONTRIB | 1 | DEEE | P09.01 | 1 |  |  | 0.0001 | EUR
LUXOMATnet | 92663 | CONTRIB | 1 | DEEE | P09.01 | 1 |  |  | 0.0001 | EUR
LUXOMAT | 92664 | CONTRIB | 1 | DEEE | P09.01 | 1 |  |  | 0.0128 | EUR
LUXOMAT | 92665 | CONTRIB | 1 | DEEE | P09.01 | 1 |  |  | 0.011 | EUR
LUXOMAT | 92666 | CONTRIB | 1 | DEEE | P09.01 | 1 |  |  | 0.0095 | EUR
LUXOMAT | 92667 | CONTRIB | 1 | DEEE | P09.01 | 1 |  |  | 0.0091 | EUR
LUXOMAT | 92668 | CONTRIB | 1 | DEEE | P09.01 | 1 |  |  | 0.0113 | EUR
CHRONOLUX | 92669 | CONTRIB | 1 | DEEE | P09.01 | 1 |  |  | 0.0091 | EUR
CHRONOLUX | 92671 | CONTRIB | 1 | DEEE | P09.01 | 1 |  |  | 0.0146 | EUR
CHRONOLUX | 92673 | CONTRIB | 1 | DEEE | P09.01 | 1 |  |  | 0.0153 | EUR
CHRONOLUX | 92674 | CONTRIB | 1 | DEEE | P09.01 | 1 |  |  | 0.0153 | EUR
CHRONOLUX | 92675 | CONTRIB | 1 | DEEE | P09.01 | 1 |  |  | 0.0296 | EUR
CHRONOLUX | 92676 | CONTRIB | 1 | DEEE | P09.01 | 1 |  |  | 0.008 | EUR
CHRONOLUX | 92677 | CONTRIB | 1 | DEEE | P09.01 | 1 |  |  | 0.0084 | EUR
CHRONOLUX | 92678 | CONTRIB | 1 | DEEE | P09.01 | 1 |  |  | 0.0142 | EUR
CHRONOLUX | 92679 | CONTRIB | 1 | DEEE | P09.01 | 1 |  |  | 0.0142 | EUR
CHRONOLUX | 92680 | CONTRIB | 1 | DEEE | P09.01 | 1 |  |  | 0.0146 | EUR
LUXOMAT | 92681 | CONTRIB | 1 | DEEE | P09.01 | 1 |  |  | 0.0124 | EUR
CHRONOLUX | 92683 | CONTRIB | 1 | DEEE | P09.01 | 1 |  |  | 0.008 | EUR
CHRONOLUX | 92684 | CONTRIB | 1 | DEEE | P09.01 | 1 |  |  | 0.0015 | EUR
CHRONOLUX | 92685 | CONTRIB | 1 | DEEE | P09.01 | 1 |  |  | 0.0134 | EUR
LUXOMATnet | 92692 | CONTRIB | 1 | DEEE | P09.01 | 1 |  |  | 0.0015 | EUR
LUXOMAT | 92698 | CONTRIB | 1 | DEEE | P09.01 | 1 |  |  | 0.0153 | EUR
LUXOMAT | 92699 | CONTRIB | 1 | DEEE | P09.01 | 1 |  |  | 0.0216 | EUR
LUXOMAT | 92700 | CONTRIB | 1 | DEEE | P09.01 | 1 |  |  | 0.0181 | EUR
LUXOMATIC | 92702 | CONTRIB | 1 | DEEE | P05.01 | 1 |  |  | 0.1015 | EUR
LUXOMATIC | 92703 | CONTRIB | 1 | DEEE | P05.01 | 1 |  |  | 0.1007 | EUR
LUXOMAT | 92709 | CONTRIB | 1 | DEEE | P09.01 | 1 |  |  | 0.0168 | EUR
LUXOMAT | 92712 | CONTRIB | 1 | DEEE | P09.01 | 1 |  |  | 0.0183 | EUR
LUXOMAT | 92719 | CONTRIB | 1 | DEEE | P09.01 | 1 |  |  | 0.0001 | EUR
LUXOMATnet | 92721 | CONTRIB | 1 | DEEE | P09.01 | 1 |  |  | 0.0154 | EUR
LUXOMAT | 92726 | CONTRIB | 1 | DEEE | P09.01 | 1 |  |  | 0.0029 | EUR
LUXOMAT | 92730 | CONTRIB | 1 | DEEE | P09.01 | 1 |  |  | 0.0391 | EUR
LUXOMAT | 92732 | CONTRIB | 1 | DEEE | P09.01 | 1 |  |  | 0.0001 | EUR
LUXOMATnet | 92734 | CONTRIB | 1 | DEEE | P09.01 | 1 |  |  | 0.0107 | EUR
LUXOMAT | 92735 | CONTRIB | 1 | DEEE | P09.01 | 1 |  |  | 0.031 | EUR
LUXOMATnet | 92736 | CONTRIB | 1 | DEEE | P09.01 | 1 |  |  | 0.0107 | EUR
LUXOMAT | 92740 | CONTRIB | 1 | DEEE | P09.01 | 1 |  |  | 0.0394 | EUR
LUXOMATnet | 92743 | CONTRIB | 1 | DEEE | P09.01 | 1 |  |  | 0.0365 | EUR
LUXOMAT | 92745 | CONTRIB | 1 | DEEE | P09.01 | 1 |  |  | 0.031 | EUR
LUXOMAT | 92746 | CONTRIB | 1 | DEEE | P09.01 | 1 |  |  | 0.0307 | EUR
LUXOMAT | 92750 | CONTRIB | 1 | DEEE | P09.01 | 1 |  |  | 0.0372 | EUR
LUXOMAT | 92751 | CONTRIB | 1 | DEEE | P09.01 | 1 |  |  | 0.0376 | EUR
LUXOMAT | 92754 | CONTRIB | 1 | DEEE | P09.01 | 1 |  |  | 0.02044 | EUR
LUXOMAT | 92755 | CONTRIB | 1 | DEEE | P09.01 | 1 |  |  | 0.0295 | EUR
LUXOMAT | 92756 | CONTRIB | 1 | DEEE | P09.01 | 1 |  |  | 0.0302 | EUR
LUXOMATnet | 92759 | CONTRIB | 1 | DEEE | P09.01 | 1 |  |  | 0.0195 | EUR
LUXOMAT | 92760 | CONTRIB | 1 | DEEE | P09.01 | 1 |  |  | 0.0329 | EUR
LUXOMAT | 92790 | CONTRIB | 1 | DEEE | P09.01 | 1 |  |  | 0.0146 | EUR
LUXOMAT | 92800 | CONTRIB | 1 | DEEE | P09.01 | 1 |  |  | 0.0001 | EUR
SMARTHOME | 92803 | CONTRIB | 1 | DEEE | P09.01 | 1 |  |  | 0.0001 | EUR
SMARTHOME | 92805 | CONTRIB | 1 | DEEE | P09.01 | 1 |  |  | 0.011 | EUR
SMARTHOME | 92806 | CONTRIB | 1 | DEEE | P09.01 | 1 |  |  | 0.0201 | EUR
SMARTHOME | 92807 | CONTRIB | 1 | DEEE | P09.01 | 1 |  |  | 0.0138 | EUR
SMARTHOME | 92808 | CONTRIB | 1 | DEEE | P09.01 | 1 |  |  | 0.0183 | EUR
SMARTHOME | 92809 | CONTRIB | 1 | DEEE | P09.01 | 1 |  |  | 0.0001 | EUR
SMARTHOME | 92811 | CONTRIB | 1 | DEEE | P09.01 | 1 |  |  | 0.0001 | EUR
SMARTHOME | 92816 | CONTRIB | 1 | DEEE | P09.01 | 1 |  |  | 0.0001 | EUR
SMARTHOME | 92820 | CONTRIB | 1 | DEEE | P09.01 | 1 |  |  | 0.0049 | EUR
LUXOMATnet | 92831 | CONTRIB | 1 | DEEE | P09.01 | 1 |  |  | 0.0152 | EUR
LUXOMATnet | 92832 | CONTRIB | 1 | DEEE | P09.01 | 1 |  |  | 0.003 | EUR
LUXOMATnet | 92833 | CONTRIB | 1 | DEEE | P09.01 | 1 |  |  | 0.0045 | EUR
LUXOMATnet | 92834 | CONTRIB | 1 | DEEE | P09.01 | 1 |  |  | 0.0161 | EUR
LUXOMAT | 92835 | CONTRIB | 1 | DEEE | P09.01 | 1 |  |  | 0.0047 | EUR
LUXOMATnet | 92846 | CONTRIB | 1 | DEEE | P09.01 | 1 |  |  | 0.0001 | EUR
LUXOMAT | 92851 | CONTRIB | 1 | DEEE | P09.01 | 1 |  |  | 0.0047 | EUR
LUXOMAT | 92870 | CONTRIB | 1 | DEEE | P09.01 | 1 |  |  | 0.0193 | EUR
LUXOMAT | 92872 | CONTRIB | 1 | DEEE | P09.01 | 1 |  |  | 0.0131 | EUR
LUXOMAT | 92873 | CONTRIB | 1 | DEEE | P09.01 | 1 |  |  | 0.0001 | EUR
LUXOMAT | 92874 | CONTRIB | 1 | DEEE | P09.01 | 1 |  |  | 0.0212 | EUR
LUXOMAT | 92875 | CONTRIB | 1 | DEEE | P09.01 | 1 |  |  | 0.0186 | EUR
LUXOMAT | 92876 | CONTRIB | 1 | DEEE | P09.01 | 1 |  |  | 0.0215 | EUR
LUXOMAT | 92877 | CONTRIB | 1 | DEEE | P09.01 | 1 |  |  | 0.0212 | EUR
LUXOMAT | 92878 | CONTRIB | 1 | DEEE | P09.01 | 1 |  |  | 0.0001 | EUR
LUXOMAT | 92879 | CONTRIB | 1 | DEEE | P09.01 | 1 |  |  | 0.0001 | EUR
LUXOMATnet | 92880 | CONTRIB | 1 | DEEE | P09.01 | 1 |  |  | 0.0131 | EUR
LUXOMATnet | 92881 | CONTRIB | 1 | DEEE | P09.01 | 1 |  |  | 0.0102 | EUR
LUXOMATnet | 92882 | CONTRIB | 1 | DEEE | P09.01 | 1 |  |  | 0.0123 | EUR
LUXOMATnet | 92883 | CONTRIB | 1 | DEEE | P09.01 | 1 |  |  | 0.0143 | EUR
LUXOMATnet | 92884 | CONTRIB | 1 | DEEE | P09.01 | 1 |  |  | 0.0146 | EUR
LUXOMATnet | 92885 | CONTRIB | 1 | DEEE | P09.01 | 1 |  |  | 0.0143 | EUR
LUXOMATnet | 92886 | CONTRIB | 1 | DEEE | P09.01 | 1 |  |  | 0.0142 | EUR
LUXOMATnet | 92887 | CONTRIB | 1 | DEEE | P09.01 | 1 |  |  | 0.0001 | EUR
LUXOMATnet | 92888 | CONTRIB | 1 | DEEE | P09.01 | 1 |  |  | 0.0146 | EUR
LUXOMATnet | 92889 | CONTRIB | 1 | DEEE | P09.01 | 1 |  |  | 0.0157 | EUR
LUXOMATnet | 92890 | CONTRIB | 1 | DEEE | P09.01 | 1 |  |  | 0.0101 | EUR
LUXOMATnet | 92891 | CONTRIB | 1 | DEEE | P09.01 | 1 |  |  | 0.0095 | EUR
LUXOMATnet | 92892 | CONTRIB | 1 | DEEE | P09.01 | 1 |  |  | 0.0093 | EUR
LUXOMATnet | 92893 | CONTRIB | 1 | DEEE | P09.01 | 1 |  |  | 0.008 | EUR
LUXOMATnet | 92894 | CONTRIB | 1 | DEEE | P09.01 | 1 |  |  | 0.0242 | EUR
LUXOMATnet | 92895 | CONTRIB | 1 | DEEE | P09.01 | 1 |  |  | 0.0257 | EUR
LUXOMAT | 92900 | CONTRIB | 1 | DEEE | P09.01 | 1 |  |  | 0.0142 | EUR
LUXOMAT | 92901 | CONTRIB | 1 | DEEE | P09.01 | 1 |  |  | 0.0001 | EUR
LUXOMAT | 92902 | CONTRIB | 1 | DEEE | P09.01 | 1 |  |  | 0.0118 | EUR
LUXOMAT | 92903 | CONTRIB | 1 | DEEE | P09.01 | 1 |  |  | 0.0001 | EUR
LUXOMAT | 92905 | CONTRIB | 1 | DEEE | P09.01 | 1 |  |  | 0.0105 | EUR
LUXOMAT | 92906 | CONTRIB | 1 | DEEE | P09.01 | 1 |  |  | 0.0001 | EUR
LUXOMAT | 92910 | CONTRIB | 1 | DEEE | P09.01 | 1 |  |  | 0.0147 | EUR
LUXOMAT | 92911 | CONTRIB | 1 | DEEE | P09.01 | 1 |  |  | 0.0001 | EUR
LUXOMAT | 92912 | CONTRIB | 1 | DEEE | P09.01 | 1 |  |  | 0.0234 | EUR
LUXOMAT | 92913 | CONTRIB | 1 | DEEE | P09.01 | 1 |  |  | 0.0235 | EUR
LUXOMAT | 92915 | CONTRIB | 1 | DEEE | P09.01 | 1 |  |  | 0.0095 | EUR
LUXOMAT | 92917 | CONTRIB | 1 | DEEE | P09.01 | 1 |  |  | 0.0167 | EUR
LUXOMAT | 92920 | CONTRIB | 1 | DEEE | P09.01 | 1 |  |  | 0.0124 | EUR
LUXOMAT | 92923 | CONTRIB | 1 | DEEE | P09.01 | 1 |  |  | 0.0153 | EUR
LUXOMAT | 92924 | CONTRIB | 1 | DEEE | P09.01 | 1 |  |  | 0.0134 | EUR
LUXOMAT | 92925 | CONTRIB | 1 | DEEE | P09.01 | 1 |  |  | 0.0001 | EUR
LUXOMAT | 92927 | CONTRIB | 1 | DEEE | P09.01 | 1 |  |  | 0.0001 | EUR
LUXOMAT | 92928 | CONTRIB | 1 | DEEE | P09.01 | 1 |  |  | 0.0137 | EUR
LUXOMAT | 92929 | CONTRIB | 1 | DEEE | P09.01 | 1 |  |  | 0.0001 | EUR
LUXOMATnet | 92930 | CONTRIB | 1 | DEEE | P09.01 | 1 |  |  | 0.0001 | EUR
LUXOMAT | 92931 | CONTRIB | 1 | DEEE | P09.01 | 1 |  |  | 0.0234 | EUR
LUXOMAT | 92932 | CONTRIB | 1 | DEEE | P09.01 | 1 |  |  | 0.0262 | EUR
LUXOMAT | 92933 | CONTRIB | 1 | DEEE | P09.01 | 1 |  |  | 0.0096 | EUR
LUXOMAT | 92934 | CONTRIB | 1 | DEEE | P09.01 | 1 |  |  | 0.0119 | EUR
LUXOMAT | 92935 | CONTRIB | 1 | DEEE | P09.01 | 1 |  |  | 0.0001 | EUR
LUXOMATnet | 92937 | CONTRIB | 1 | DEEE | P09.01 | 1 |  |  | 0.0001 | EUR
LUXOMAT | 92938 | CONTRIB | 1 | DEEE | P09.01 | 1 |  |  | 0.0118 | EUR
LUXOMATnet | 92941 | CONTRIB | 1 | DEEE | P09.01 | 1 |  |  | 0.0001 | EUR
LUXOMAT | 92942 | CONTRIB | 1 | DEEE | P09.01 | 1 |  |  | 0.0949 | EUR
LUXOMAT | 92952 | CONTRIB | 1 | DEEE | P09.01 | 1 |  |  | 0.0001 | EUR
LUXOMAT | 92953 | CONTRIB | 1 | DEEE | P09.01 | 1 |  |  | 0.073 | EUR
LUXOMAT | 92958 | CONTRIB | 1 | DEEE | P09.01 | 1 |  |  | 0.0015 | EUR
LUXOMATnet | 92970 | CONTRIB | 1 | DEEE | P09.01 | 1 |  |  | 0.0001 | EUR
LUXOMAT | 92973 | CONTRIB | 1 | DEEE | P09.01 | 1 |  |  | 0.015 | EUR
LUXOMAT | 92976 | CONTRIB | 1 | DEEE | P09.01 | 1 |  |  | 0.0172 | EUR
LUXOMATnet | 92979 | CONTRIB | 1 | DEEE | P09.01 | 1 |  |  | 0.0445 | EUR
LUXOMATnet | 92983 | CONTRIB | 1 | DEEE | P09.01 | 1 |  |  | 0.0102 | EUR
LUXOMAT | 92985 | CONTRIB | 1 | DEEE | P09.01 | 1 |  |  | 0.0116 | EUR
LUXOMATnet | 92989 | CONTRIB | 1 | DEEE | P09.01 | 1 |  |  | 0.0091 | EUR
LUXOMAT | 92991 | CONTRIB | 1 | DEEE | P09.01 | 1 |  |  | 0.09125 | EUR
LUXOMAT | 92992 | CONTRIB | 1 | DEEE | P09.01 | 1 |  |  | 0.11607 | EUR
LUXOMAT | 93006 | CONTRIB | 1 | DEEE | P09.01 | 1 |  |  | 0.0299 | EUR
LUXOMAT | 93007 | CONTRIB | 1 | DEEE | P09.01 | 1 |  |  | 0.0365 | EUR
LUXOMATIC | 93014 | CONTRIB | 1 | DEEE | P09.01 | 1 |  |  | 0.02847 | EUR
LUXOMAT | 93015 | CONTRIB | 1 | DEEE | P09.01 | 1 |  |  | 0.0219 | EUR
LUXOMAT | 93016 | CONTRIB | 1 | DEEE | P09.01 | 1 |  |  | 0.26061 | EUR
LUXOMAT | 93033 | CONTRIB | 1 | DEEE | P09.01 | 1 |  |  | 0.0001 | EUR
LUXOMAT | 93055 | CONTRIB | 1 | DEEE | P09.01 | 1 |  |  | 0.0048 | EUR
LUXOMATIC | 93066 | CONTRIB | 1 | DEEE | P05.01 | 1 |  |  | 0.0001 | EUR
LUXOMAT | 93067 | CONTRIB | 1 | DEEE | P09.01 | 1 |  |  | 0.04818 | EUR
LUXOMAT | 93068 | CONTRIB | 1 | DEEE | P09.01 | 1 |  |  | 0.0069 | EUR
LUXOMAT | 93073 | CONTRIB | 1 | DEEE | P09.01 | 1 |  |  | 3.577 | EUR
LUXOMATIC | 93077 | CONTRIB | 1 | DEEE | P09.01 | 1 |  |  | 0.0001 | EUR
LUXOMATIC | 93084 | CONTRIB | 1 | DEEE | P05.01 | 1 |  |  | 0.0001 | EUR
LUXOMATIC | 93094 | CONTRIB | 1 | DEEE | P05.01 | 1 |  |  | 0.0001 | EUR
LUXOMATIC | 93098 | CONTRIB | 1 | DEEE | P05.01 | 1 |  |  | 0.4526 | EUR
SAFETYLUX | 93100 | CONTRIB | 1 | DEEE | P05.01 | 1 |  |  | 0.127 | EUR
SAFETYLUX | 93101 | CONTRIB | 1 | DEEE | P05.01 | 1 |  |  | 0.1263 | EUR
SAFETYLUX | 93102 | CONTRIB | 1 | DEEE | P05.01 | 1 |  |  | 0.011 | EUR
SAFETYLUX | 93103 | CONTRIB | 1 | DEEE | P05.01 | 1 |  |  | 0.0066 | EUR
SAFETYLUX | 93106 | CONTRIB | 1 | DEEE | P05.01 | 1 |  |  | 0.0001 | EUR
SAFETYLUX | 93107 | CONTRIB | 1 | DEEE | P05.01 | 1 |  |  | 0.0001 | EUR
LUXOMAT | 93110 | CONTRIB | 1 | DEEE | P09.01 | 1 |  |  | 0.04234 | EUR
LUXOMATIC | 93128 | CONTRIB | 1 | DEEE | P05.01 | 1 |  |  | 0.44676 | EUR
LUXOMATIC | 93141 | CONTRIB | 1 | DEEE | P05.01 | 1 |  |  | 0.0001 | EUR
CHRONOLUX | 93142 | CONTRIB | 1 | DEEE | P09.01 | 1 |  |  | 0.0001 | EUR
CHRONOLUX | 93143 | CONTRIB | 1 | DEEE | P09.01 | 1 |  |  | 0.0001 | EUR
LUXOMATIC | 93145 | CONTRIB | 1 | DEEE | P05.01 | 1 |  |  | 0.0001 | EUR
LUXOMATIC | 93151 | CONTRIB | 1 | DEEE | P05.01 | 1 |  |  | 0.0001 | EUR
CHRONOLUX | 93152 | CONTRIB | 1 | DEEE | P09.01 | 1 |  |  | 0.0001 | EUR
CHRONOLUX | 93153 | CONTRIB | 1 | DEEE | P09.01 | 1 |  |  | 0.0001 | EUR
LUXOMAT | 93159 | CONTRIB | 1 | DEEE | P09.01 | 1 |  |  | 0.0001 | EUR
LUXOMATIC | 93168 | CONTRIB | 1 | DEEE | P05.01 | 1 |  |  | 0.4526 | EUR
LUXOMATnet | 93172 | CONTRIB | 1 | DEEE | P09.01 | 1 |  |  | 0.0001 | EUR
LUXOMATnet | 93174 | CONTRIB | 1 | DEEE | P09.01 | 1 |  |  | 0.0001 | EUR
LUXOMATnet | 93176 | CONTRIB | 1 | DEEE | P09.01 | 1 |  |  | 0.0001 | EUR
LUXOMATnet | 93178 | CONTRIB | 1 | DEEE | P09.01 | 1 |  |  | 0.0001 | EUR
LUXOMAT | 93183 | CONTRIB | 1 | DEEE | P09.01 | 1 |  |  | 0.0001 | EUR
LUXOMATnet | 93189 | CONTRIB | 1 | DEEE | P09.01 | 1 |  |  | 0.0949 | EUR
LUXOMAT | 93194 | CONTRIB | 1 | DEEE | P09.01 | 1 |  |  | 0.02117 | EUR
LUXOMAT | 93251 | CONTRIB | 1 | DEEE | P09.01 | 1 |  |  | 0.0047 | EUR
LUXOMAT | 93256 | CONTRIB | 1 | DEEE | P09.01 | 1 |  |  | 0.0093 | EUR
LUXOMAT | 93284 | CONTRIB | 1 | DEEE | P09.01 | 1 |  |  | 0.0001 | EUR
LUXOMAT | 93288 | CONTRIB | 1 | DEEE | P09.01 | 1 |  |  | 0.0001 | EUR
LUXOMATnet | 93302 | CONTRIB | 1 | DEEE | P09.01 | 1 |  |  | 0.09636 | EUR
LUXOMATnet | 93304 | CONTRIB | 1 | DEEE | P09.01 | 1 |  |  | 0.0001 | EUR
LUXOMATnet | 93307 | CONTRIB | 1 | DEEE | P09.01 | 1 |  |  | 0.0058 | EUR
LUXOMAT | 93317 | CONTRIB | 1 | DEEE | P09.01 | 1 |  |  | 0.0096 | EUR
LUXOMAT | 93321 | CONTRIB | 1 | DEEE | P09.01 | 1 |  |  | 0.0247 | EUR
LUXOMAT | 93323 | CONTRIB | 1 | DEEE | P09.01 | 1 |  |  | 0.0247 | EUR
LUXOMAT | 93324 | CONTRIB | 1 | DEEE | P09.01 | 1 |  |  | 0.0247 | EUR
LUXOMAT | 93331 | CONTRIB | 1 | DEEE | P09.01 | 1 |  |  | 0.0247 | EUR
LUXOMAT | 93333 | CONTRIB | 1 | DEEE | P09.01 | 1 |  |  | 0.0247 | EUR
LUXOMAT | 93334 | CONTRIB | 1 | DEEE | P09.01 | 1 |  |  | 0.0247 | EUR
LUXOMATnet | 93336 | CONTRIB | 1 | DEEE | P09.01 | 1 |  |  | 0.4234 | EUR
LUXOMATnet | 93339 | CONTRIB | 1 | DEEE | P09.01 | 1 |  |  | 0.46355 | EUR
LUXOMAT | 93341 | CONTRIB | 1 | DEEE | P09.01 | 1 |  |  | 0.0247 | EUR
LUXOMAT | 93343 | CONTRIB | 1 | DEEE | P09.01 | 1 |  |  | 0.0247 | EUR
LUXOMAT | 93344 | CONTRIB | 1 | DEEE | P09.01 | 1 |  |  | 0.0247 | EUR
LUXOMAT | 93346 | CONTRIB | 1 | DEEE | P09.01 | 1 |  |  | 0.0247 | EUR
LUXOMATnet | 93360 | CONTRIB | 1 | DEEE | P09.01 | 1 |  |  | 0.0086 | EUR
LUXOMATnet | 93361 | CONTRIB | 1 | DEEE | P09.01 | 1 |  |  | 0.0114 | EUR
LUXOMATnet | 93362 | CONTRIB | 1 | DEEE | P09.01 | 1 |  |  | 0.0093 | EUR
LUXOMATnet | 93363 | CONTRIB | 1 | DEEE | P09.01 | 1 |  |  | 0.0093 | EUR
LUXOMATnet | 93364 | CONTRIB | 1 | DEEE | P09.01 | 1 |  |  | 0.0093 | EUR
LUXOMATnet | 93365 | CONTRIB | 1 | DEEE | P09.01 | 1 |  |  | 0.0041 | EUR
LUXOMATnet | 93377 | CONTRIB | 1 | DEEE | P09.01 | 1 |  |  | 0.0193 | EUR
LUXOMATnet | 93380 | CONTRIB | 1 | DEEE | P09.01 | 1 |  |  | 0.0081 | EUR
LUXOMATnet | 93381 | CONTRIB | 1 | DEEE | P09.01 | 1 |  |  | 0.0123 | EUR
LUXOMATnet | 93382 | CONTRIB | 1 | DEEE | P09.01 | 1 |  |  | 0.0083 | EUR
LUXOMATnet | 93383 | CONTRIB | 1 | DEEE | P09.01 | 1 |  |  | 0.011 | EUR
LUXOMATnet | 93384 | CONTRIB | 1 | DEEE | P09.01 | 1 |  |  | 0.0139 | EUR
LUXOMATnet | 93385 | CONTRIB | 1 | DEEE | P09.01 | 1 |  |  | 0.0126 | EUR
LUXOMATnet | 93386 | CONTRIB | 1 | DEEE | P09.01 | 1 |  |  | 0.0142 | EUR
LUXOMATnet | 93387 | CONTRIB | 1 | DEEE | P09.01 | 1 |  |  | 0.0131 | EUR
LUXOMATnet | 93388 | CONTRIB | 1 | DEEE | P09.01 | 1 |  |  | 0.0137 | EUR
LUXOMATnet | 93389 | CONTRIB | 1 | DEEE | P09.01 | 1 |  |  | 0.0126 | EUR
LUXOMATnet | 93390 | CONTRIB | 1 | DEEE | P09.01 | 1 |  |  | 0.0101 | EUR
LUXOMATnet | 93391 | CONTRIB | 1 | DEEE | P09.01 | 1 |  |  | 0.0095 | EUR
LUXOMATnet | 93392 | CONTRIB | 1 | DEEE | P09.01 | 1 |  |  | 0.0076 | EUR
LUXOMATnet | 93393 | CONTRIB | 1 | DEEE | P09.01 | 1 |  |  | 0.0093 | EUR
LUXOMATnet | 93394 | CONTRIB | 1 | DEEE | P09.01 | 1 |  |  | 0.0263 | EUR
LUXOMATnet | 93395 | CONTRIB | 1 | DEEE | P09.01 | 1 |  |  | 0.0263 | EUR
LUXOMATnet | 93396 | CONTRIB | 1 | DEEE | P09.01 | 1 |  |  | 0.00073 | EUR
LUXOMATnet | 93398 | CONTRIB | 1 | DEEE | P09.01 | 1 |  |  | 0.0001 | EUR
LUXOMATnet | 93399 | CONTRIB | 1 | DEEE | P09.01 | 1 |  |  | 0.0157 | EUR
LUXOMAT | 93404 | CONTRIB | 1 | DEEE | P09.01 | 1 |  |  | 0.009 | EUR
LUXOMAT | 93406 | CONTRIB | 1 | DEEE | P09.01 | 1 |  |  | 0.0048 | EUR
LUXOMATnet | 93540 | CONTRIB | 1 | DEEE | P09.01 | 1 |  |  | 0.02117 | EUR
LUXOMATnet | 93541 | CONTRIB | 1 | DEEE | P09.01 | 1 |  |  | 0.02117 | EUR
LUXOMATnet | 93542 | CONTRIB | 1 | DEEE | P09.01 | 1 |  |  | 0.02117 | EUR
LUXOMATnet | 93543 | CONTRIB | 1 | DEEE | P09.01 | 1 |  |  | 0.02117 | EUR
LUXOMATnet | 93544 | CONTRIB | 1 | DEEE | P09.01 | 1 |  |  | 0.02117 | EUR
LUXOMATnet | 93545 | CONTRIB | 1 | DEEE | P09.01 | 1 |  |  | 0.02117 | EUR
LUXOMATnet | 93546 | CONTRIB | 1 | DEEE | P09.01 | 1 |  |  | 0.02117 | EUR
LUXOMATnet | 93547 | CONTRIB | 1 | DEEE | P09.01 | 1 |  |  | 0.02117 | EUR
LUXOMAT | 93563 | CONTRIB | 1 | DEEE | P09.01 | 1 |  |  | 0.0212 | EUR
LUXOMATIC | 93615 | CONTRIB | 1 | DEEE | P05.01 | 1 |  |  | 0.0001 | EUR
LUXOMATIC | 93621 | CONTRIB | 1 | DEEE | P05.01 | 1 |  |  | 0.0883 | EUR
LUXOMATIC | 93631 | CONTRIB | 1 | DEEE | P05.01 | 1 |  |  | 0.0993 | EUR
LUXOMATIC | 93632 | CONTRIB | 1 | DEEE | P05.01 | 1 |  |  | 0.8833 | EUR
LUXOMATIC | 93633 | CONTRIB | 1 | DEEE | P05.01 | 1 |  |  | 0.07227 | EUR
LUXOMATIC | 93681 | CONTRIB | 1 | DEEE | P05.01 | 1 |  |  | 0.0001 | EUR
LUXOMATnet | 93802 | CONTRIB | 1 | DEEE | P09.01 | 1 |  |  | 0.0075 | EUR
LUXOMATnet | 93803 | CONTRIB | 1 | DEEE | P09.01 | 1 |  |  | 0.008 | EUR
LUXOMATnet | 93806 | CONTRIB | 1 | DEEE | P09.01 | 1 |  |  | 0.0753 | EUR
LUXOMATnet | 93807 | CONTRIB | 1 | DEEE | P09.01 | 1 |  |  | 0.073 | EUR
LUXOMAT | 93840 | CONTRIB | 1 | DEEE | P09.01 | 1 |  |  | 0.0308 | EUR
LUXOMATnet | 93845 | CONTRIB | 1 | DEEE | P09.01 | 1 |  |  | 0.9928 | EUR
LUXOMATnet | 93908 | CONTRIB | 1 | DEEE | P09.01 | 1 |  |  | 0.02117 | EUR
LUXOMAT | 94055 | CONTRIB | 1 | DEEE | P09.01 | 1 |  |  | 0.0137 | EUR
LUXOMATIC | 94100 | CONTRIB | 1 | DEEE | P05.01 | 1 |  |  | 0.1333 | EUR
LUXOMATIC | 94101 | CONTRIB | 1 | DEEE | P05.01 | 1 |  |  | 0.054 | EUR
LUXOMATIC | 94102 | CONTRIB | 1 | DEEE | P05.01 | 1 |  |  | 0.1095 | EUR
LUXOMATIC | 94103 | CONTRIB | 1 | DEEE | P05.01 | 1 |  |  | 0.1236 | EUR
LUXOMATIC | 94104 | CONTRIB | 1 | DEEE | P05.01 | 1 |  |  | 0.1626 | EUR
LUXOMATIC | 94105 | CONTRIB | 1 | DEEE | P05.01 | 1 |  |  | 0.146 | EUR
LUXOMATIC | 94106 | CONTRIB | 1 | DEEE | P05.01 | 1 |  |  | 0.0958 | EUR
LUXOMATIC | 94107 | CONTRIB | 1 | DEEE | P05.01 | 1 |  |  | 0.1439 | EUR
LUXOMATIC | 94108 | CONTRIB | 1 | DEEE | P05.01 | 1 |  |  | 0.1416 | EUR
LUXOMATIC | 94109 | CONTRIB | 1 | DEEE | P05.01 | 1 |  |  | 0.0001 | EUR
LUXOMATIC | 94110 | CONTRIB | 1 | DEEE | P05.01 | 1 |  |  | 0.0001 | EUR
LUXOMATIC | 94111 | CONTRIB | 1 | DEEE | P05.01 | 1 |  |  | 0.0812 | EUR
LUXOMATIC | 94112 | CONTRIB | 1 | DEEE | P05.01 | 1 |  |  | 0.0969 | EUR
LUXOMATIC | 94113 | CONTRIB | 1 | DEEE | P05.01 | 1 |  |  | 0.0585 | EUR
LUXOMATIC | 94114 | CONTRIB | 1 | DEEE | P05.01 | 1 |  |  | 0.1116 | EUR
LUXOMATIC | 94115 | CONTRIB | 1 | DEEE | P05.01 | 1 |  |  | 0.0586 | EUR
LUXOMATIC | 94116 | CONTRIB | 1 | DEEE | P05.01 | 1 |  |  | 0.0001 | EUR
LUXOMATIC | 94117 | CONTRIB | 1 | DEEE | P05.01 | 1 |  |  | 0.0001 | EUR
LUXOMATIC | 94118 | CONTRIB | 1 | DEEE | P05.01 | 1 |  |  | 0.0001 | EUR
LUXOMATIC | 94119 | CONTRIB | 1 | DEEE | P05.01 | 1 |  |  | 0.0001 | EUR
SMARTHOME | 94123 | CONTRIB | 1 | DEEE | P09.01 | 1 |  |  | 0.0001 | EUR
SMARTHOME | 94124 | CONTRIB | 1 | DEEE | P09.01 | 1 |  |  | 0.1964 | EUR
SMARTHOME | 94125 | CONTRIB | 1 | DEEE | P09.01 | 1 |  |  | 0.0387 | EUR
SMARTHOME | 94200 | CONTRIB | 1 | DEEE | P09.01 | 1 |  |  | 0.0001 | EUR
SMARTHOME | 94204 | CONTRIB | 1 | DEEE | P09.01 | 1 |  |  | 0.0131 | EUR
SMARTHOME | 94205 | CONTRIB | 1 | DEEE | P09.01 | 1 |  |  | 0.0201 | EUR
SMARTHOME | 94206 | CONTRIB | 1 | DEEE | P09.01 | 1 |  |  | 0.0001 | EUR
SMARTHOME | 94207 | CONTRIB | 1 | DEEE | P09.01 | 1 |  |  | 0.0198 | EUR
SMARTHOME | 94208 | CONTRIB | 1 | DEEE | P09.01 | 1 |  |  | 0.0001 | EUR
SMARTHOME | 94209 | CONTRIB | 1 | DEEE | P09.01 | 1 |  |  | 0.0001 | EUR
SMARTHOME | 94210 | CONTRIB | 1 | DEEE | P09.01 | 1 |  |  | 0.0001 | EUR
SMARTHOME | 94216 | CONTRIB | 1 | DEEE | P09.01 | 1 |  |  | 0.0117 | EUR
LUXOMAT | 94325 | CONTRIB | 1 | DEEE | P09.01 | 1 |  |  | 0.0124 | EUR
LUXOMAT | 94328 | CONTRIB | 1 | DEEE | P09.01 | 1 |  |  | 0.0156 | EUR
LUXOMAT | 94340 | CONTRIB | 1 | DEEE | P09.01 | 1 |  |  | 0.0029 | EUR
LUXOMAT | 94341 | CONTRIB | 1 | DEEE | P09.01 | 1 |  |  | 0.0029 | EUR
LUXOMAT | 94342 | CONTRIB | 1 | DEEE | P09.01 | 1 |  |  | 0.0034 | EUR
LUXOMAT | 94343 | CONTRIB | 1 | DEEE | P09.01 | 1 |  |  | 0.0036 | EUR
LUXOMAT | 94344 | CONTRIB | 1 | DEEE | P09.01 | 1 |  |  | 0.0029 | EUR
LUXOMAT | 94345 | CONTRIB | 1 | DEEE | P09.01 | 1 |  |  | 0.0029 | EUR
LUXOMAT | 94346 | CONTRIB | 1 | DEEE | P09.01 | 1 |  |  | 0.0029 | EUR
LUXOMATIC | 94400 | CONTRIB | 1 | DEEE | P05.01 | 1 |  |  | 0.0001 | EUR
LUXOMAT | 94401 | CONTRIB | 1 | DEEE | P09.01 | 1 |  |  | 0.0077 | EUR
LUXOMAT | 94402 | CONTRIB | 1 | DEEE | P09.01 | 1 |  |  | 0.0131 | EUR
LUXOMATIC | 94406 | CONTRIB | 1 | DEEE | P05.01 | 1 |  |  | 0.0001 | EUR
LUXOMATIC | 94407 | CONTRIB | 1 | DEEE | P05.01 | 1 |  |  | 0.0001 | EUR
LUXOMAT | 94417 | CONTRIB | 1 | DEEE | P09.01 | 1 |  |  | 0.008 | EUR
LUXOMATIC | 94418 | CONTRIB | 1 | DEEE | P05.01 | 1 |  |  | 0.0001 | EUR
LUXOMATIC | 94419 | CONTRIB | 1 | DEEE | P05.01 | 1 |  |  | 0.0001 | EUR
LUXOMATIC | 94420 | CONTRIB | 1 | DEEE | P05.01 | 1 |  |  | 0.0001 | EUR
LUXOMATIC | 94421 | CONTRIB | 1 | DEEE | P05.01 | 1 |  |  | 0.0001 | EUR
LUXOMATIC | 94422 | CONTRIB | 1 | DEEE | P05.01 | 1 |  |  | 0.0001 | EUR
LUXOMATIC | 94423 | CONTRIB | 1 | DEEE | P05.01 | 1 |  |  | 0.0001 | EUR
LUXOMATIC | 94424 | CONTRIB | 1 | DEEE | P05.01 | 1 |  |  | 0.0001 | EUR
LUXOMATIC | 94425 | CONTRIB | 1 | DEEE | P05.01 | 1 |  |  | 0.0001 | EUR
LUXOMAT | 94430 | CONTRIB | 1 | DEEE | P09.01 | 1 |  |  | 0.0001 | EUR
LUXOMAT | 94431 | CONTRIB | 1 | DEEE | P09.01 | 1 |  |  | 0.007 | EUR
LUXOMAT | 94437 | CONTRIB | 1 | DEEE | P09.01 | 1 |  |  | 0.0241 | EUR
LUXOMAT | 94438 | CONTRIB | 1 | DEEE | P09.01 | 1 |  |  | 0.038 | EUR
LUXOMATIC | 94440 | CONTRIB | 1 | DEEE | P05.01 | 1 |  |  | 0.1084 | EUR
LUXOMATIC | 94445 | CONTRIB | 1 | DEEE | P05.01 | 1 |  |  | 0.0726 | EUR
LUXOMATIC | 94446 | CONTRIB | 1 | DEEE | P05.01 | 1 |  |  | 0.0661 | EUR
LUXOMATIC | 94447 | CONTRIB | 1 | DEEE | P05.01 | 1 |  |  | 0.1026 | EUR
LUXOMATIC | 94448 | CONTRIB | 1 | DEEE | P05.01 | 1 |  |  | 0.0989 | EUR
LUXOMATIC | 94449 | CONTRIB | 1 | DEEE | P05.01 | 1 |  |  | 0.0001 | EUR
LUXOMATIC | 94450 | CONTRIB | 1 | DEEE | P05.01 | 1 |  |  | 0.074 | EUR
LUXOMATIC | 94451 | CONTRIB | 1 | DEEE | P05.01 | 1 |  |  | 0.1256 | EUR
LUXOMATIC | 94452 | CONTRIB | 1 | DEEE | P05.01 | 1 |  |  | 0.1113 | EUR
LUXOMATIC | 94453 | CONTRIB | 1 | DEEE | P05.01 | 1 |  |  | 0.1013 | EUR
LUXOMATIC | 94454 | CONTRIB | 1 | DEEE | P05.01 | 1 |  |  | 0.0001 | EUR
LUXOMATIC | 94455 | CONTRIB | 1 | DEEE | P05.01 | 1 |  |  | 0.0887 | EUR
LUXOMATIC | 94456 | CONTRIB | 1 | DEEE | P05.01 | 1 |  |  | 0.0832 | EUR
LUXOMATIC | 94457 | CONTRIB | 1 | DEEE | P05.01 | 1 |  |  | 0.0726 | EUR
LUXOMATIC | 94458 | CONTRIB | 1 | DEEE | P05.01 | 1 |  |  | 0.1902 | EUR
LUXOMAT | 94459 | CONTRIB | 1 | DEEE | P09.01 | 1 |  |  | 0.0168 | EUR
LUXOMATIC | 94467 | CONTRIB | 1 | DEEE | P05.01 | 1 |  |  | 0.1795 | EUR
SMARTHOME | 96100 | CONTRIB | 1 | DEEE | P09.01 | 1 |  |  | 0.0001 | EUR
LUXOMAT | 96185 | CONTRIB | 1 | DEEE | P09.01 | 1 |  |  | 0.0001 | EUR
LUXOMAT | 97001 | CONTRIB | 1 | DEEE | P09.01 | 1 |  |  | 0.0231 | EUR
LUXOMAT | 97002 | CONTRIB | 1 | DEEE | P09.01 | 1 |  |  | 0.0236 | EUR
LUXOMAT | 97003 | CONTRIB | 1 | DEEE | P09.01 | 1 |  |  | 0.0283 | EUR
LUXOMAT | 97004 | CONTRIB | 1 | DEEE | P09.01 | 1 |  |  | 0.0032 | EUR
LUXOMAT | 97005 | CONTRIB | 1 | DEEE | P09.01 | 1 |  |  | 0.0064 | EUR
LUXOMAT | 97011 | CONTRIB | 1 | DEEE | P09.01 | 1 |  |  | 0.0266 | EUR
LUXOMAT | 97012 | CONTRIB | 1 | DEEE | P09.01 | 1 |  |  | 0.0234 | EUR
LUXOMAT | 97013 | CONTRIB | 1 | DEEE | P09.01 | 1 |  |  | 0.0282 | EUR
LUXOMAT | 97014 | CONTRIB | 1 | DEEE | P09.01 | 1 |  |  | 0.0032 | EUR
LUXOMAT | 97021 | CONTRIB | 1 | DEEE | P09.01 | 1 |  |  | 0.0231 | EUR
LUXOMAT | 97022 | CONTRIB | 1 | DEEE | P09.01 | 1 |  |  | 0.0235 | EUR
LUXOMAT | 97023 | CONTRIB | 1 | DEEE | P09.01 | 1 |  |  | 0.0299 | EUR
LUXOMAT | 97024 | CONTRIB | 1 | DEEE | P09.01 | 1 |  |  | 0.0032 | EUR
LUXOMAT | 97042 | CONTRIB | 1 | DEEE | P09.01 | 1 |  |  | 0.0238 | EUR
LUXOMAT | 97043 | CONTRIB | 1 | DEEE | P09.01 | 1 |  |  | 0.0032 | EUR
LUXOMATnet | 97052 | CONTRIB | 1 | DEEE | P09.01 | 1 |  |  | 0.0001 | EUR
LUXOMATnet | 97053 | CONTRIB | 1 | DEEE | P09.01 | 1 |  |  | 0.0001 | EUR
LUXOMAT | 98000 | CONTRIB | 1 | DEEE | P09.01 | 1 |  |  | 0.0219 | EUR
LUXOMAT | 98001 | CONTRIB | 1 | DEEE | P09.01 | 1 |  |  | 0.0263 | EUR
LUXOMAT | 98002 | CONTRIB | 1 | DEEE | P09.01 | 1 |  |  | 0.0263 | EUR
LUXOMAT | 98003 | CONTRIB | 1 | DEEE | P09.01 | 1 |  |  | 0.0263 | EUR
LUXOMAT | 98004 | CONTRIB | 1 | DEEE | P09.01 | 1 |  |  | 0.0263 | EUR
LUXOMAT | 98005 | CONTRIB | 1 | DEEE | P09.01 | 1 |  |  | 0.0496 | EUR
LUXOMAT | 98006 | CONTRIB | 1 | DEEE | P09.01 | 1 |  |  | 0.0001 | EUR
LUXOMAT | 98007 | CONTRIB | 1 | DEEE | P09.01 | 1 |  |  | 0.0475 | EUR
LUXOMAT | 98009 | CONTRIB | 1 | DEEE | P09.01 | 1 |  |  | 0.0438 | EUR
LUXOMAT | 98064 | CONTRIB | 1 | DEEE | P09.01 | 1 |  |  | 0.0657 | EUR
LUXOMAT | 98070 | CONTRIB | 1 | DEEE | P09.01 | 1 |  |  | 0.0157 | EUR
LUXOMAT | 98071 | CONTRIB | 1 | DEEE | P09.01 | 1 |  |  | 0.0193 | EUR
LUXOMAT | 98072 | CONTRIB | 1 | DEEE | P09.01 | 1 |  |  | 0.0256 | EUR
LUXOMAT | 98073 | CONTRIB | 1 | DEEE | P09.01 | 1 |  |  | 0.0073 | EUR
LUXOMAT | 98074 | CONTRIB | 1 | DEEE | P09.01 | 1 |  |  | 0.0102 | EUR
LUXOMAT | 98075 | CONTRIB | 1 | DEEE | P09.01 | 1 |  |  | 0.0084 | EUR
LUXOMAT | 98076 | CONTRIB | 1 | DEEE | P09.01 | 1 |  |  | 0.0142 | EUR
LUXOMAT | 98077 | CONTRIB | 1 | DEEE | P09.01 | 1 |  |  | 0.0102 | EUR
LUXOMAT | 98078 | CONTRIB | 1 | DEEE | P09.01 | 1 |  |  | 0.0175 | EUR
LUXOMAT | 98079 | CONTRIB | 1 | DEEE | P09.01 | 1 |  |  | 0.0081 | EUR
LUXOMAT | 98080 | CONTRIB | 1 | DEEE | P09.01 | 1 |  |  | 0.0135 | EUR
LUXOMAT | 98081 | CONTRIB | 1 | DEEE | P09.01 | 1 |  |  | 0.0106 | EUR
LUXOMAT | 98082 | CONTRIB | 1 | DEEE | P09.01 | 1 |  |  | 0.0179 | EUR
LUXOMAT | 98083 | CONTRIB | 1 | DEEE | P09.01 | 1 |  |  | 0.0292 | EUR
LUXOMAT | 98085 | CONTRIB | 1 | DEEE | P09.01 | 1 |  |  | 0.0292 | EUR
LUXOMAT | 98086 | CONTRIB | 1 | DEEE | P09.01 | 1 |  |  | 0.0001 | EUR
LUXOMAT | 98087 | CONTRIB | 1 | DEEE | P09.01 | 1 |  |  | 0.0219 | EUR
LUXOMAT | 98143 | CONTRIB | 1 | DEEE | P09.01 | 1 |  |  | 0.0339 | EUR
LUXOMAT | 98144 | CONTRIB | 1 | DEEE | P09.01 | 1 |  |  | 0.019 | EUR
LUXOMAT | 98145 | CONTRIB | 1 | DEEE | P09.01 | 1 |  |  | 0.019 | EUR
LUXOMAT | 98146 | CONTRIB | 1 | DEEE | P09.01 | 1 |  |  | 0.019 | EUR
LUXOMAT | 98147 | CONTRIB | 1 | DEEE | P09.01 | 1 |  |  | 0.019 | EUR
LUXOMAT | 98148 | CONTRIB | 1 | DEEE | P09.01 | 1 |  |  | 0.0001 | EUR
LUXOMAT | 98149 | CONTRIB | 1 | DEEE | P09.01 | 1 |  |  | 0.0155 | EUR
LUXOMAT | 98151 | CONTRIB | 1 | DEEE | P09.01 | 1 |  |  | 0.0155 | EUR
LUXOMAT | 98165 | CONTRIB | 1 | DEEE | P09.01 | 1 |  |  | 0.0292 | EUR
LUXOMAT | 98166 | CONTRIB | 1 | DEEE | P09.01 | 1 |  |  | 0.0147 | EUR
LUXOMAT | 98167 | CONTRIB | 1 | DEEE | P09.01 | 1 |  |  | 0.0152 | EUR
LUXOMAT | 98174 | CONTRIB | 1 | DEEE | P09.01 | 1 |  |  | 0.0174 | EUR
LUXOMAT | 98175 | CONTRIB | 1 | DEEE | P09.01 | 1 |  |  | 0.0156 | EUR
LUXOMAT | 98176 | CONTRIB | 1 | DEEE | P09.01 | 1 |  |  | 0.0183 | EUR
LUXOMAT | 98184 | CONTRIB | 1 | DEEE | P09.01 | 1 |  |  | 0.0124 | EUR
LUXOMAT | 98196 | CONTRIB | 1 | DEEE | P09.01 | 1 |  |  | 0.0234 | EUR
LUXOMAT | 98201 | CONTRIB | 1 | DEEE | P09.01 | 1 |  |  | 0.0069 | EUR
LUXOMAT | 98202 | CONTRIB | 1 | DEEE | P09.01 | 1 |  |  | 0.0139 | EUR
LUXOMAT | 98203 | CONTRIB | 1 | DEEE | P09.01 | 1 |  |  | 0.0208 | EUR
LUXOMAT | 98204 | CONTRIB | 1 | DEEE | P09.01 | 1 |  |  | 0.0277 | EUR
LUXOMAT | 98205 | CONTRIB | 1 | DEEE | P09.01 | 1 |  |  | 0.031 | EUR
LUXOMAT | 98206 | CONTRIB | 1 | DEEE | P09.01 | 1 |  |  | 0.0416 | EUR
LUXOMAT | 98207 | CONTRIB | 1 | DEEE | P09.01 | 1 |  |  | 0.0485 | EUR
LUXOMAT | 98208 | CONTRIB | 1 | DEEE | P09.01 | 1 |  |  | 0.0555 | EUR
LUXOMAT | 98221 | CONTRIB | 1 | DEEE | P09.01 | 1 |  |  | 0.0153 | EUR
LUXOMAT | 98222 | CONTRIB | 1 | DEEE | P09.01 | 1 |  |  | 0.0226 | EUR
LUXOMAT | 98223 | CONTRIB | 1 | DEEE | P09.01 | 1 |  |  | 0.0299 | EUR
LUXOMAT | 98224 | CONTRIB | 1 | DEEE | P09.01 | 1 |  |  | 0.0372 | EUR
LUXOMAT | 98225 | CONTRIB | 1 | DEEE | P09.01 | 1 |  |  | 0.0445 | EUR
LUXOMAT | 98226 | CONTRIB | 1 | DEEE | P09.01 | 1 |  |  | 0.0518 | EUR
LUXOMAT | 98227 | CONTRIB | 1 | DEEE | P09.01 | 1 |  |  | 0.0591 | EUR
LUXOMAT | 98228 | CONTRIB | 1 | DEEE | P09.01 | 1 |  |  | 0.0664 | EUR
LUXOMAT | 98231 | CONTRIB | 1 | DEEE | P09.01 | 1 |  |  | 0.0153 | EUR
LUXOMAT | 98232 | CONTRIB | 1 | DEEE | P09.01 | 1 |  |  | 0.0226 | EUR
LUXOMAT | 98233 | CONTRIB | 1 | DEEE | P09.01 | 1 |  |  | 0.0252 | EUR
LUXOMAT | 98234 | CONTRIB | 1 | DEEE | P09.01 | 1 |  |  | 0.0372 | EUR
LUXOMAT | 98235 | CONTRIB | 1 | DEEE | P09.01 | 1 |  |  | 0.0445 | EUR
LUXOMAT | 98236 | CONTRIB | 1 | DEEE | P09.01 | 1 |  |  | 0.0518 | EUR
LUXOMAT | 98237 | CONTRIB | 1 | DEEE | P09.01 | 1 |  |  | 0.0591 | EUR
LUXOMAT | 98238 | CONTRIB | 1 | DEEE | P09.01 | 1 |  |  | 0.0664 | EUR
LUXOMAT | 98241 | CONTRIB | 1 | DEEE | P09.01 | 1 |  |  | 0.0069 | EUR
LUXOMAT | 98242 | CONTRIB | 1 | DEEE | P09.01 | 1 |  |  | 0.0139 | EUR
LUXOMAT | 98243 | CONTRIB | 1 | DEEE | P09.01 | 1 |  |  | 0.0208 | EUR
LUXOMAT | 98244 | CONTRIB | 1 | DEEE | P09.01 | 1 |  |  | 0.0277 | EUR
LUXOMAT | 98245 | CONTRIB | 1 | DEEE | P09.01 | 1 |  |  | 0.031 | EUR
LUXOMAT | 98246 | CONTRIB | 1 | DEEE | P09.01 | 1 |  |  | 0.0416 | EUR
LUXOMAT | 98247 | CONTRIB | 1 | DEEE | P09.01 | 1 |  |  | 0.0485 | EUR
LUXOMAT | 98248 | CONTRIB | 1 | DEEE | P09.01 | 1 |  |  | 0.0555 | EUR
LUXOMAT | 98251 | CONTRIB | 1 | DEEE | P09.01 | 1 |  |  | 0.019 | EUR
LUXOMAT | 98252 | CONTRIB | 1 | DEEE | P09.01 | 1 |  |  | 0.0292 | EUR
LUXOMAT | 98253 | CONTRIB | 1 | DEEE | P09.01 | 1 |  |  | 0.0467 | EUR
LUXOMAT | 98254 | CONTRIB | 1 | DEEE | P09.01 | 1 |  |  | 0.0175 | EUR
LUXOMAT | 98255 | CONTRIB | 1 | DEEE | P09.01 | 1 |  |  | 0.0219 | EUR
LUXOMAT | 98256 | CONTRIB | 1 | DEEE | P09.01 | 1 |  |  | 0.0438 | EUR
LUXOMAT | 98257 | CONTRIB | 1 | DEEE | P09.01 | 1 |  |  | 0.0511 | EUR
LUXOMAT | 98258 | CONTRIB | 1 | DEEE | P09.01 | 1 |  |  | 0.0584 | EUR
LUXOMAT | 98261 | CONTRIB | 1 | DEEE | P09.01 | 1 |  |  | 0.0179 | EUR
LUXOMAT | 98262 | CONTRIB | 1 | DEEE | P09.01 | 1 |  |  | 0.0252 | EUR
LUXOMAT | 98263 | CONTRIB | 1 | DEEE | P09.01 | 1 |  |  | 0.0325 | EUR
LUXOMAT | 98264 | CONTRIB | 1 | DEEE | P09.01 | 1 |  |  | 0.0398 | EUR
LUXOMAT | 98265 | CONTRIB | 1 | DEEE | P09.01 | 1 |  |  | 0.0657 | EUR
LUXOMAT | 98266 | CONTRIB | 1 | DEEE | P09.01 | 1 |  |  | 0.073 | EUR
LUXOMAT | 98267 | CONTRIB | 1 | DEEE | P09.01 | 1 |  |  | 0.0803 | EUR
LUXOMAT | 98268 | CONTRIB | 1 | DEEE | P09.01 | 1 |  |  | 0.0876 | EUR
LUXOMAT | 98271 | CONTRIB | 1 | DEEE | P09.01 | 1 |  |  | 0.008 | EUR
LUXOMAT | 98272 | CONTRIB | 1 | DEEE | P09.01 | 1 |  |  | 0.0171 | EUR
LUXOMAT | 98273 | CONTRIB | 1 | DEEE | P09.01 | 1 |  |  | 0.0243 | EUR
LUXOMAT | 98274 | CONTRIB | 1 | DEEE | P09.01 | 1 |  |  | 0.0321 | EUR
LUXOMAT | 98275 | CONTRIB | 1 | DEEE | P09.01 | 1 |  |  | 0.0402 | EUR
LUXOMAT | 98276 | CONTRIB | 1 | DEEE | P09.01 | 1 |  |  | 0.0482 | EUR
LUXOMAT | 98277 | CONTRIB | 1 | DEEE | P09.01 | 1 |  |  | 0.0562 | EUR
LUXOMAT | 98278 | CONTRIB | 1 | DEEE | P09.01 | 1 |  |  | 0.0642 | EUR
LUXOMAT | 98281 | CONTRIB | 1 | DEEE | P09.01 | 1 |  |  | 0.0145 | EUR
LUXOMAT | 98282 | CONTRIB | 1 | DEEE | P09.01 | 1 |  |  | 0.0218 | EUR
LUXOMAT | 98283 | CONTRIB | 1 | DEEE | P09.01 | 1 |  |  | 0.0252 | EUR
LUXOMAT | 98284 | CONTRIB | 1 | DEEE | P09.01 | 1 |  |  | 0.0325 | EUR
LUXOMAT | 98285 | CONTRIB | 1 | DEEE | P09.01 | 1 |  |  | 0.0398 | EUR
LUXOMAT | 98286 | CONTRIB | 1 | DEEE | P09.01 | 1 |  |  | 0.0475 | EUR
LUXOMAT | 98287 | CONTRIB | 1 | DEEE | P09.01 | 1 |  |  | 0.0547 | EUR
LUXOMAT | 98288 | CONTRIB | 1 | DEEE | P09.01 | 1 |  |  | 0.0547 | EUR
LUXOMAT | 98291 | CONTRIB | 1 | DEEE | P09.01 | 1 |  |  | 0.0091 | EUR
LUXOMAT | 98292 | CONTRIB | 1 | DEEE | P09.01 | 1 |  |  | 0.0183 | EUR
LUXOMAT | 98293 | CONTRIB | 1 | DEEE | P09.01 | 1 |  |  | 0.0274 | EUR
LUXOMAT | 98294 | CONTRIB | 1 | DEEE | P09.01 | 1 |  |  | 0.0365 | EUR
LUXOMAT | 98295 | CONTRIB | 1 | DEEE | P09.01 | 1 |  |  | 0.0456 | EUR
LUXOMAT | 98296 | CONTRIB | 1 | DEEE | P09.01 | 1 |  |  | 0.0548 | EUR
LUXOMAT | 98297 | CONTRIB | 1 | DEEE | P09.01 | 1 |  |  | 0.0666 | EUR
LUXOMAT | 98298 | CONTRIB | 1 | DEEE | P09.01 | 1 |  |  | 0.073 | EUR
LUXOMAT | 98301 | CONTRIB | 1 | DEEE | P09.01 | 1 |  |  | 0.012 | EUR
LUXOMAT | 98302 | CONTRIB | 1 | DEEE | P09.01 | 1 |  |  | 0.0193 | EUR
LUXOMAT | 98303 | CONTRIB | 1 | DEEE | P09.01 | 1 |  |  | 0.0266 | EUR
LUXOMAT | 98304 | CONTRIB | 1 | DEEE | P09.01 | 1 |  |  | 0.0339 | EUR
LUXOMAT | 98305 | CONTRIB | 1 | DEEE | P09.01 | 1 |  |  | 0.0412 | EUR
LUXOMAT | 98306 | CONTRIB | 1 | DEEE | P09.01 | 1 |  |  | 0.0485 | EUR
LUXOMAT | 98307 | CONTRIB | 1 | DEEE | P09.01 | 1 |  |  | 0.0558 | EUR
LUXOMAT | 98308 | CONTRIB | 1 | DEEE | P09.01 | 1 |  |  | 0.0631 | EUR
LUXOMAT | 98444 | CONTRIB | 1 | DEEE | P09.01 | 1 |  |  | 0.0166 | EUR
LUXOMAT | 98900 | CONTRIB | 1 | DEEE | P09.01 | 1 |  |  | 0.0175 | EUR
LUXOMAT | 98902 | CONTRIB | 1 | DEEE | P09.01 | 1 |  |  | 0.009 | EUR
LUXOMAT | 98905 | CONTRIB | 1 | DEEE | P09.01 | 1 |  |  | 0.0102 | EUR
LUXOMAT | 98910 | CONTRIB | 1 | DEEE | P09.01 | 1 |  |  | 0.0225 | EUR
LUXOMAT | 93463 | CONTRIB | 1 | DEEE | P09.01 | 1 |  |  | 0.014175 | EUR
LUXOMAT | 93452 | CONTRIB | 1 | DEEE | P09.01 | 1 |  |  | 0.00375 | EUR
LUXOMAT | 93454 | CONTRIB | 1 | DEEE | P09.01 | 1 |  |  | 0.01515 | EUR
LUXOMAT | 93455 | CONTRIB | 1 | DEEE | P09.01 | 1 |  |  | 0.012 | EUR
LUXOMAT | 93459 | CONTRIB | 1 | DEEE | P09.01 | 1 |  |  | 0.01935 | EUR
LUXOMAT | 93460 | CONTRIB | 1 | DEEE | P09.01 | 1 |  |  | 0.0045 | EUR
LUXOMAT | 93465 | CONTRIB | 1 | DEEE | P09.01 | 1 |  |  | 0.0225 | EUR
LUXOMAT | 93469 | CONTRIB | 1 | DEEE | P09.01 | 1 |  |  | 0.012 | EUR
LUXOMAT | 93470 | CONTRIB | 1 | DEEE | P09.01 | 1 |  |  | 0.012 | EUR
Note on A1: Nom de la marque de commercialisation de la référence
Note on B1: Référence commerciale unique identifiant le produit ou l'offre service
Note on C1: Type de données règlementaires
Note on D1: Numéro d'ordre des valeurs pour une même réglementation
Note on E1: Nature de la données associées à RTYP
Note on F1: Code des données règlementaires
Note on G1: Nombre d'éléments concernés. Nombre entier.
Note on H1: Texte des données règlementaires
Note on I1: Date des données règlementaires
Note on J1: Valeur numérique des données règlementaires
Note on K1: Unité de la valeur numérique des données règlementaires
Note on L1: Nom du document ou de la photo
Note on M1: Lien URL pour affichage du document règlementaire sans stockage par le Distributeur
Note on N1: Lien URL permettant de télécharger le document règlementaire pour stochage dans PIM

## 06_ETIM
MARQUE | REFCIALE | ARTCLASSID | FEATUREID | FVALUE | ARTCLASSVERSION
LUXOMATnet | 90137 | EC000677 | EF000007 | EV000072 | 7.0
LUXOMAT | 92630 | EC001580 | EF000215 | EV000154 | 7.0
LUXOMAT | 92630 | EC001580 | EF000007 | EV000202 | 7.0
LUXOMAT | 92631 | EC001580 | EF000215 | EV000154 | 7.0
LUXOMAT | 92631 | EC001580 | EF000007 | EV000202 | 7.0
LUXOMAT | 92632 | EC001580 | EF000215 | EV000154 | 7.0
LUXOMAT | 92632 | EC001580 | EF000007 | EV000202 | 7.0
LUXOMAT | 92633 | EC001580 | EF000215 | EV000154 | 7.0
LUXOMAT | 92633 | EC001580 | EF000007 | EV000205 | 7.0
LUXOMAT | 92634 | EC001580 | EF000215 | EV000154 | 7.0
LUXOMAT | 92634 | EC001580 | EF000007 | EV000206 | 7.0
LUXOMAT | 92139 | EC001580 | EF000215 | EV000154 | 7.0
LUXOMAT | 92139 | EC001580 | EF000007 | EV000202 | 7.0
LUXOMAT | 10880 | EC001580 | EF000215 | EV000154 | 7.0
LUXOMAT | 10880 | EC001580 | EF000007 | EV000202 | 7.0
LUXOMAT | 10882 | EC001580 | EF000215 | EV000154 | 7.0
LUXOMAT | 10882 | EC001580 | EF000007 | EV000206 | 7.0
LUXOMATIC | 38140 | EC002557 | EF000215 | EV008943 | 7.0
LUXOMATIC | 38140 | EC002557 | EF000007 | EV000202 | 7.0
LUXOMATIC | 38141 | EC002557 | EF000215 | EV008943 | 7.0
LUXOMATIC | 38141 | EC002557 | EF000007 | EV000072 | 7.0
LUXOMATIC | 38142 | EC002557 | EF000215 | EV008943 | 7.0
LUXOMATIC | 38142 | EC002557 | EF000007 | EV000234 | 7.0
LUXOMATIC | 38143 | EC002557 | EF000215 | EV008943 | 7.0
LUXOMATIC | 38143 | EC002557 | EF000007 | EV000233 | 7.0
LUXOMATIC | 38144 | EC002557 | EF000215 | EV008943 | 7.0
LUXOMATIC | 38144 | EC002557 | EF000007 | EV000309 | 7.0
LUXOMATnet | 90211 | EC000675 | EF001315 | 350 | 7.0
LUXOMATnet | 90211 | EC000675 | EF001501 | false | 7.0
LUXOMATnet | 90211 | EC000675 | EF000003 | EV006471 | 7.0
LUXOMATnet | 90211 | EC000675 | EF002950 | 4 | 7.0
LUXOMATnet | 90212 | EC000675 | EF001315 | 1300 | 7.0
LUXOMATnet | 90212 | EC000675 | EF001501 | false | 7.0
LUXOMATnet | 90212 | EC000675 | EF000003 | EV006471 | 7.0
LUXOMATnet | 90212 | EC000675 | EF002950 | 6 | 7.0
LUXOMAT | 91001 | EC000133 | EF003894 | 2 | 7.0
LUXOMAT | 91001 | EC000133 | EF003876 | false | 7.0
LUXOMAT | 91001 | EC000133 | EF000147 | true | 7.0
LUXOMAT | 91001 | EC000133 | EF000010 | EV004048 | 7.0
LUXOMAT | 91001 | EC000133 | EF003904 | false | 7.0
LUXOMAT | 91001 | EC000133 | EF008011 | 2.5 | 7.0
LUXOMAT | 91001 | EC000133 | EF001322 | 4 | 7.0
LUXOMAT | 91001 | EC000133 | EF003843 | 10 | 7.0
LUXOMAT | 91001 | EC000133 | EF001323 | 12 | 7.0
LUXOMAT | 91001 | EC000133 | EF003848 | false | 7.0
LUXOMAT | 91001 | EC000133 | EF003429 | false | 7.0
LUXOMAT | 91001 | EC000133 | EF007575 | false | 7.0
LUXOMAT | 91001 | EC000133 | EF002169 | EV000139 | 7.0
LUXOMAT | 91001 | EC000133 | EF001257 | EV000154 | 7.0
LUXOMAT | 91001 | EC000133 | EF000139 | EV006034 | 7.0
LUXOMAT | 91001 | EC000133 | EF005474 | EV006419 | 7.0
LUXOMAT | 91001 | EC000133 | EF006569 | EV000146 | 7.0
LUXOMAT | 91001 | EC000133 | EF000007 | EV000202 | 7.0
LUXOMAT | 91001 | EC000133 | EF003882 | 9010 | 7.0
LUXOMAT | 91001 | EC000133 | EF006589 | 4 | 7.0
LUXOMAT | 91001 | EC000133 | EF006590 | 20 | 7.0
LUXOMAT | 91001 | EC000133 | EF000187 | EV000460 | 7.0
LUXOMAT | 91001 | EC000133 | EF000416 | 50 | 7.0
LUXOMAT | 91001 | EC000133 | EF000416 | 60 | 7.0
LUXOMAT | 91001 | EC000133 | EF000002 | 240 | 7.0
LUXOMAT | 91001 | EC000133 | EF003814 | 0 | 7.0
LUXOMAT | 91001 | EC000133 | EF003814 | 2000 | 7.0
LUXOMAT | 91001 | EC000133 | EF006582 | 0 | 7.0
LUXOMAT | 91001 | EC000133 | EF006582 | 140 | 7.0
LUXOMAT | 91001 | EC000133 | EF001731 | -25 | 7.0
LUXOMAT | 91001 | EC000133 | EF001731 | 50 | 7.0
LUXOMAT | 91001 | EC000133 | EF001503 | 1000 | 7.0
LUXOMAT | 91011 | EC000133 | EF003894 | 2 | 7.0
LUXOMAT | 91011 | EC000133 | EF003876 | false | 7.0
LUXOMAT | 91011 | EC000133 | EF000147 | true | 7.0
LUXOMAT | 91011 | EC000133 | EF000010 | EV004048 | 7.0
LUXOMAT | 91011 | EC000133 | EF003904 | false | 7.0
LUXOMAT | 91011 | EC000133 | EF008011 | 2.5 | 7.0
LUXOMAT | 91011 | EC000133 | EF001322 | 4 | 7.0
LUXOMAT | 91011 | EC000133 | EF003843 | 10 | 7.0
LUXOMAT | 91011 | EC000133 | EF001323 | 12 | 7.0
LUXOMAT | 91011 | EC000133 | EF003848 | false | 7.0
LUXOMAT | 91011 | EC000133 | EF003429 | false | 7.0
LUXOMAT | 91011 | EC000133 | EF007575 | false | 7.0
LUXOMAT | 91011 | EC000133 | EF002169 | EV000139 | 7.0
LUXOMAT | 91011 | EC000133 | EF001257 | EV000154 | 7.0
LUXOMAT | 91011 | EC000133 | EF000139 | EV006034 | 7.0
LUXOMAT | 91011 | EC000133 | EF005474 | EV006419 | 7.0
LUXOMAT | 91011 | EC000133 | EF006569 | EV000146 | 7.0
LUXOMAT | 91011 | EC000133 | EF003882 | 8014 | 7.0
LUXOMAT | 91011 | EC000133 | EF006589 | 4 | 7.0
LUXOMAT | 91011 | EC000133 | EF006590 | 20 | 7.0
LUXOMAT | 91011 | EC000133 | EF000187 | EV000460 | 7.0
LUXOMAT | 91011 | EC000133 | EF000416 | 50 | 7.0
LUXOMAT | 91011 | EC000133 | EF000416 | 60 | 7.0
LUXOMAT | 91011 | EC000133 | EF000002 | 240 | 7.0
LUXOMAT | 91011 | EC000133 | EF003814 | 0 | 7.0
LUXOMAT | 91011 | EC000133 | EF003814 | 2000 | 7.0
LUXOMAT | 91011 | EC000133 | EF006582 | 0 | 7.0
LUXOMAT | 91011 | EC000133 | EF006582 | 140 | 7.0
LUXOMAT | 91011 | EC000133 | EF001731 | -25 | 7.0
LUXOMAT | 91011 | EC000133 | EF001731 | 50 | 7.0
LUXOMAT | 91011 | EC000133 | EF001503 | 1000 | 7.0
LUXOMAT | 91021 | EC000133 | EF003894 | 2 | 7.0
LUXOMAT | 91021 | EC000133 | EF003876 | false | 7.0
LUXOMAT | 91021 | EC000133 | EF000147 | true | 7.0
LUXOMAT | 91021 | EC000133 | EF000010 | EV004048 | 7.0
LUXOMAT | 91021 | EC000133 | EF003904 | false | 7.0
LUXOMAT | 91021 | EC000133 | EF008011 | 2.5 | 7.0
LUXOMAT | 91021 | EC000133 | EF001322 | 4 | 7.0
LUXOMAT | 91021 | EC000133 | EF003843 | 10 | 7.0
LUXOMAT | 91021 | EC000133 | EF001323 | 12 | 7.0
LUXOMAT | 91021 | EC000133 | EF003848 | false | 7.0
LUXOMAT | 91021 | EC000133 | EF003429 | false | 7.0
LUXOMAT | 91021 | EC000133 | EF007575 | false | 7.0
LUXOMAT | 91021 | EC000133 | EF002169 | EV000139 | 7.0
LUXOMAT | 91021 | EC000133 | EF001257 | EV000154 | 7.0
LUXOMAT | 91021 | EC000133 | EF000139 | EV006034 | 7.0
LUXOMAT | 91021 | EC000133 | EF005474 | EV006419 | 7.0
LUXOMAT | 91021 | EC000133 | EF006569 | EV000146 | 7.0
LUXOMAT | 91021 | EC000133 | EF000007 | EV000206 | 7.0
LUXOMAT | 91021 | EC000133 | EF003882 | 9005 | 7.0
LUXOMAT | 91021 | EC000133 | EF006589 | 4 | 7.0
LUXOMAT | 91021 | EC000133 | EF006590 | 20 | 7.0
LUXOMAT | 91021 | EC000133 | EF000187 | EV000460 | 7.0
LUXOMAT | 91021 | EC000133 | EF000416 | 50 | 7.0
LUXOMAT | 91021 | EC000133 | EF000416 | 60 | 7.0
LUXOMAT | 91021 | EC000133 | EF000002 | 240 | 7.0
LUXOMAT | 91021 | EC000133 | EF003814 | 0 | 7.0
LUXOMAT | 91021 | EC000133 | EF003814 | 2000 | 7.0
LUXOMAT | 91021 | EC000133 | EF006582 | 0 | 7.0
LUXOMAT | 91021 | EC000133 | EF006582 | 140 | 7.0
LUXOMAT | 91021 | EC000133 | EF001731 | -25 | 7.0
LUXOMAT | 91021 | EC000133 | EF001731 | 50 | 7.0
LUXOMAT | 91021 | EC000133 | EF001503 | 1000 | 7.0
LUXOMAT | 91002 | EC000133 | EF003894 | 2 | 7.0
LUXOMAT | 91002 | EC000133 | EF003876 | false | 7.0
LUXOMAT | 91002 | EC000133 | EF000147 | true | 7.0
LUXOMAT | 91002 | EC000133 | EF000010 | EV004048 | 7.0
LUXOMAT | 91002 | EC000133 | EF003904 | false | 7.0
LUXOMAT | 91002 | EC000133 | EF008011 | 2.5 | 7.0
LUXOMAT | 91002 | EC000133 | EF001322 | 4 | 7.0
LUXOMAT | 91002 | EC000133 | EF003843 | 10 | 7.0
LUXOMAT | 91002 | EC000133 | EF001323 | 12 | 7.0
LUXOMAT | 91002 | EC000133 | EF003848 | false | 7.0
LUXOMAT | 91002 | EC000133 | EF003429 | false | 7.0
LUXOMAT | 91002 | EC000133 | EF007575 | false | 7.0
LUXOMAT | 91002 | EC000133 | EF002169 | EV000139 | 7.0
LUXOMAT | 91002 | EC000133 | EF001257 | EV000154 | 7.0
LUXOMAT | 91002 | EC000133 | EF000139 | EV006034 | 7.0
LUXOMAT | 91002 | EC000133 | EF005474 | EV006419 | 7.0
LUXOMAT | 91002 | EC000133 | EF006569 | EV000146 | 7.0
LUXOMAT | 91002 | EC000133 | EF000007 | EV000202 | 7.0
LUXOMAT | 91002 | EC000133 | EF003882 | 9010 | 7.0
LUXOMAT | 91002 | EC000133 | EF006589 | 4 | 7.0
LUXOMAT | 91002 | EC000133 | EF006590 | 20 | 7.0
LUXOMAT | 91002 | EC000133 | EF000187 | EV000460 | 7.0
LUXOMAT | 91002 | EC000133 | EF000416 | 50 | 7.0
LUXOMAT | 91002 | EC000133 | EF000416 | 60 | 7.0
LUXOMAT | 91002 | EC000133 | EF000002 | 240 | 7.0
LUXOMAT | 91002 | EC000133 | EF003814 | 0 | 7.0
LUXOMAT | 91002 | EC000133 | EF003814 | 2000 | 7.0
LUXOMAT | 91002 | EC000133 | EF006582 | 0 | 7.0
LUXOMAT | 91002 | EC000133 | EF006582 | 200 | 7.0
LUXOMAT | 91002 | EC000133 | EF001731 | -25 | 7.0
LUXOMAT | 91002 | EC000133 | EF001731 | 50 | 7.0
LUXOMAT | 91002 | EC000133 | EF001503 | 1000 | 7.0
LUXOMAT | 91012 | EC000133 | EF003894 | 2 | 7.0
LUXOMAT | 91012 | EC000133 | EF003876 | false | 7.0
LUXOMAT | 91012 | EC000133 | EF000147 | true | 7.0
LUXOMAT | 91012 | EC000133 | EF000010 | EV004048 | 7.0
LUXOMAT | 91012 | EC000133 | EF003904 | false | 7.0
LUXOMAT | 91012 | EC000133 | EF008011 | 2.5 | 7.0
LUXOMAT | 91012 | EC000133 | EF001322 | 4 | 7.0
LUXOMAT | 91012 | EC000133 | EF003843 | 10 | 7.0
LUXOMAT | 91012 | EC000133 | EF001323 | 12 | 7.0
LUXOMAT | 91012 | EC000133 | EF003848 | false | 7.0
LUXOMAT | 91012 | EC000133 | EF003429 | false | 7.0
LUXOMAT | 91012 | EC000133 | EF007575 | false | 7.0
LUXOMAT | 91012 | EC000133 | EF002169 | EV000139 | 7.0
LUXOMAT | 91012 | EC000133 | EF001257 | EV000154 | 7.0
LUXOMAT | 91012 | EC000133 | EF000139 | EV006034 | 7.0
LUXOMAT | 91012 | EC000133 | EF005474 | EV006419 | 7.0
LUXOMAT | 91012 | EC000133 | EF006569 | EV000146 | 7.0
LUXOMAT | 91012 | EC000133 | EF003882 | 8014 | 7.0
LUXOMAT | 91012 | EC000133 | EF006589 | 4 | 7.0
LUXOMAT | 91012 | EC000133 | EF006590 | 20 | 7.0
LUXOMAT | 91012 | EC000133 | EF000187 | EV000460 | 7.0
LUXOMAT | 91012 | EC000133 | EF000416 | 50 | 7.0
LUXOMAT | 91012 | EC000133 | EF000416 | 60 | 7.0
LUXOMAT | 91012 | EC000133 | EF000002 | 240 | 7.0
LUXOMAT | 91012 | EC000133 | EF003814 | 0 | 7.0
LUXOMAT | 91012 | EC000133 | EF003814 | 2000 | 7.0
LUXOMAT | 91012 | EC000133 | EF006582 | 0 | 7.0
LUXOMAT | 91012 | EC000133 | EF006582 | 200 | 7.0
LUXOMAT | 91012 | EC000133 | EF001731 | -25 | 7.0
LUXOMAT | 91012 | EC000133 | EF001731 | 50 | 7.0
LUXOMAT | 91012 | EC000133 | EF001503 | 1000 | 7.0
LUXOMAT | 91022 | EC000133 | EF003894 | 2 | 7.0
LUXOMAT | 91022 | EC000133 | EF003876 | false | 7.0
LUXOMAT | 91022 | EC000133 | EF000147 | true | 7.0
LUXOMAT | 91022 | EC000133 | EF000010 | EV004048 | 7.0
LUXOMAT | 91022 | EC000133 | EF003904 | false | 7.0
LUXOMAT | 91022 | EC000133 | EF008011 | 2.5 | 7.0
LUXOMAT | 91022 | EC000133 | EF001322 | 4 | 7.0
LUXOMAT | 91022 | EC000133 | EF003843 | 10 | 7.0
LUXOMAT | 91022 | EC000133 | EF001323 | 12 | 7.0
LUXOMAT | 91022 | EC000133 | EF003848 | false | 7.0
LUXOMAT | 91022 | EC000133 | EF003429 | false | 7.0
LUXOMAT | 91022 | EC000133 | EF007575 | false | 7.0
LUXOMAT | 91022 | EC000133 | EF002169 | EV000139 | 7.0
LUXOMAT | 91022 | EC000133 | EF001257 | EV000154 | 7.0
LUXOMAT | 91022 | EC000133 | EF000139 | EV006034 | 7.0
LUXOMAT | 91022 | EC000133 | EF005474 | EV006419 | 7.0
LUXOMAT | 91022 | EC000133 | EF006569 | EV000146 | 7.0
LUXOMAT | 91022 | EC000133 | EF000007 | EV000206 | 7.0
LUXOMAT | 91022 | EC000133 | EF003882 | 9005 | 7.0
LUXOMAT | 91022 | EC000133 | EF006589 | 4 | 7.0
LUXOMAT | 91022 | EC000133 | EF006590 | 20 | 7.0
LUXOMAT | 91022 | EC000133 | EF000187 | EV000460 | 7.0
LUXOMAT | 91022 | EC000133 | EF000416 | 50 | 7.0
LUXOMAT | 91022 | EC000133 | EF000416 | 60 | 7.0
LUXOMAT | 91022 | EC000133 | EF000002 | 240 | 7.0
LUXOMAT | 91022 | EC000133 | EF003814 | 0 | 7.0
LUXOMAT | 91022 | EC000133 | EF003814 | 2000 | 7.0
LUXOMAT | 91022 | EC000133 | EF006582 | 0 | 7.0
LUXOMAT | 91022 | EC000133 | EF006582 | 200 | 7.0
LUXOMAT | 91022 | EC000133 | EF001731 | -25 | 7.0
LUXOMAT | 91022 | EC000133 | EF001731 | 50 | 7.0
LUXOMAT | 91022 | EC000133 | EF001503 | 1000 | 7.0
LUXOMAT | 91003 | EC001580 | EF000215 | EV000154 | 7.0
LUXOMAT | 91003 | EC001580 | EF000007 | EV000202 | 7.0
LUXOMAT | 91008 | EC000133 | EF003894 | 2 | 7.0
LUXOMAT | 91008 | EC000133 | EF003876 | false | 7.0
LUXOMAT | 91008 | EC000133 | EF000147 | false | 7.0
LUXOMAT | 91008 | EC000133 | EF000010 | EV004048 | 7.0
LUXOMAT | 91008 | EC000133 | EF003904 | false | 7.0
LUXOMAT | 91008 | EC000133 | EF008011 | 2.5 | 7.0
LUXOMAT | 91008 | EC000133 | EF001322 | 9 | 7.0
LUXOMAT | 91008 | EC000133 | EF003843 | 20 | 7.0
LUXOMAT | 91008 | EC000133 | EF001323 | 16 | 7.0
LUXOMAT | 91008 | EC000133 | EF003898 | true | 7.0
LUXOMAT | 91008 | EC000133 | EF003848 | true | 7.0
LUXOMAT | 91008 | EC000133 | EF003429 | true | 7.0
LUXOMAT | 91008 | EC000133 | EF007575 | true | 7.0
LUXOMAT | 91008 | EC000133 | EF002169 | EV000139 | 7.0
LUXOMAT | 91008 | EC000133 | EF001257 | EV000154 | 7.0
LUXOMAT | 91008 | EC000133 | EF000139 | EV006034 | 7.0
LUXOMAT | 91008 | EC000133 | EF005474 | EV006419 | 7.0
LUXOMAT | 91008 | EC000133 | EF006569 | EV000146 | 7.0
LUXOMAT | 91008 | EC000133 | EF000007 | EV000202 | 7.0
LUXOMAT | 91008 | EC000133 | EF003882 | 9010 | 7.0
LUXOMAT | 91008 | EC000133 | EF006589 | 15 | 7.0
LUXOMAT | 91008 | EC000133 | EF006590 | 16 | 7.0
LUXOMAT | 91008 | EC000133 | EF000187 | EV000460 | 7.0
LUXOMAT | 91008 | EC000133 | EF000416 | 50 | 7.0
LUXOMAT | 91008 | EC000133 | EF000416 | 60 | 7.0
LUXOMAT | 91008 | EC000133 | EF000002 | 240 | 7.0
LUXOMAT | 91008 | EC000133 | EF003814 | 2 | 7.0
LUXOMAT | 91008 | EC000133 | EF003814 | 2500 | 7.0
LUXOMAT | 91008 | EC000133 | EF006582 | 0 | 7.0
LUXOMAT | 91008 | EC000133 | EF006582 | 280 | 7.0
LUXOMAT | 91008 | EC000133 | EF001731 | -25 | 7.0
LUXOMAT | 91008 | EC000133 | EF001731 | 50 | 7.0
LUXOMAT | 91008 | EC000133 | EF001503 | 2000 | 7.0
LUXOMAT | 91018 | EC000133 | EF003894 | 2 | 7.0
LUXOMAT | 91018 | EC000133 | EF003876 | false | 7.0
LUXOMAT | 91018 | EC000133 | EF000147 | false | 7.0
LUXOMAT | 91018 | EC000133 | EF000010 | EV004048 | 7.0
LUXOMAT | 91018 | EC000133 | EF003904 | false | 7.0
LUXOMAT | 91018 | EC000133 | EF008011 | 2.5 | 7.0
LUXOMAT | 91018 | EC000133 | EF001322 | 9 | 7.0
LUXOMAT | 91018 | EC000133 | EF003843 | 20 | 7.0
LUXOMAT | 91018 | EC000133 | EF001323 | 16 | 7.0
LUXOMAT | 91018 | EC000133 | EF003898 | true | 7.0
LUXOMAT | 91018 | EC000133 | EF003848 | true | 7.0
LUXOMAT | 91018 | EC000133 | EF003429 | true | 7.0
LUXOMAT | 91018 | EC000133 | EF007575 | true | 7.0
LUXOMAT | 91018 | EC000133 | EF002169 | EV000139 | 7.0
LUXOMAT | 91018 | EC000133 | EF001257 | EV000154 | 7.0
LUXOMAT | 91018 | EC000133 | EF000139 | EV006034 | 7.0
LUXOMAT | 91018 | EC000133 | EF005474 | EV006419 | 7.0
LUXOMAT | 91018 | EC000133 | EF006569 | EV000146 | 7.0
LUXOMAT | 91018 | EC000133 | EF003882 | 8014 | 7.0
LUXOMAT | 91018 | EC000133 | EF006589 | 15 | 7.0
LUXOMAT | 91018 | EC000133 | EF006590 | 16 | 7.0
LUXOMAT | 91018 | EC000133 | EF000187 | EV000460 | 7.0
LUXOMAT | 91018 | EC000133 | EF000416 | 50 | 7.0
LUXOMAT | 91018 | EC000133 | EF000416 | 60 | 7.0
LUXOMAT | 91018 | EC000133 | EF000002 | 240 | 7.0
LUXOMAT | 91018 | EC000133 | EF003814 | 2 | 7.0
LUXOMAT | 91018 | EC000133 | EF003814 | 2500 | 7.0
LUXOMAT | 91018 | EC000133 | EF006582 | 0 | 7.0
LUXOMAT | 91018 | EC000133 | EF006582 | 280 | 7.0
LUXOMAT | 91018 | EC000133 | EF001731 | -25 | 7.0
LUXOMAT | 91018 | EC000133 | EF001731 | 50 | 7.0
LUXOMAT | 91018 | EC000133 | EF001503 | 2000 | 7.0
LUXOMAT | 91028 | EC000133 | EF003894 | 2 | 7.0
LUXOMAT | 91028 | EC000133 | EF003876 | false | 7.0
LUXOMAT | 91028 | EC000133 | EF000147 | false | 7.0
LUXOMAT | 91028 | EC000133 | EF000010 | EV004048 | 7.0
LUXOMAT | 91028 | EC000133 | EF003904 | false | 7.0
LUXOMAT | 91028 | EC000133 | EF008011 | 2.5 | 7.0
LUXOMAT | 91028 | EC000133 | EF001322 | 9 | 7.0
LUXOMAT | 91028 | EC000133 | EF003843 | 20 | 7.0
LUXOMAT | 91028 | EC000133 | EF001323 | 16 | 7.0
LUXOMAT | 91028 | EC000133 | EF003898 | true | 7.0
LUXOMAT | 91028 | EC000133 | EF003848 | true | 7.0
LUXOMAT | 91028 | EC000133 | EF003429 | true | 7.0
LUXOMAT | 91028 | EC000133 | EF007575 | true | 7.0
LUXOMAT | 91028 | EC000133 | EF002169 | EV000139 | 7.0
LUXOMAT | 91028 | EC000133 | EF001257 | EV000154 | 7.0
LUXOMAT | 91028 | EC000133 | EF000139 | EV006034 | 7.0
LUXOMAT | 91028 | EC000133 | EF005474 | EV006419 | 7.0
LUXOMAT | 91028 | EC000133 | EF006569 | EV000146 | 7.0
LUXOMAT | 91028 | EC000133 | EF000007 | EV000206 | 7.0
LUXOMAT | 91028 | EC000133 | EF003882 | 9005 | 7.0
LUXOMAT | 91028 | EC000133 | EF006589 | 15 | 7.0
LUXOMAT | 91028 | EC000133 | EF006590 | 16 | 7.0
LUXOMAT | 91028 | EC000133 | EF000187 | EV000460 | 7.0
LUXOMAT | 91028 | EC000133 | EF000416 | 50 | 7.0
LUXOMAT | 91028 | EC000133 | EF000416 | 60 | 7.0
LUXOMAT | 91028 | EC000133 | EF000002 | 240 | 7.0
LUXOMAT | 91028 | EC000133 | EF003814 | 2 | 7.0
LUXOMAT | 91028 | EC000133 | EF003814 | 2500 | 7.0
LUXOMAT | 91028 | EC000133 | EF006582 | 0 | 7.0
LUXOMAT | 91028 | EC000133 | EF006582 | 280 | 7.0
LUXOMAT | 91028 | EC000133 | EF001731 | -25 | 7.0
LUXOMAT | 91028 | EC000133 | EF001731 | 50 | 7.0
LUXOMAT | 91028 | EC000133 | EF001503 | 2000 | 7.0
LUXOMAT | 91048 | EC000133 | EF003894 | 2 | 7.0
LUXOMAT | 91048 | EC000133 | EF003876 | false | 7.0
LUXOMAT | 91048 | EC000133 | EF000147 | false | 7.0
LUXOMAT | 91048 | EC000133 | EF000010 | EV004048 | 7.0
LUXOMAT | 91048 | EC000133 | EF003904 | false | 7.0
LUXOMAT | 91048 | EC000133 | EF008011 | 2.5 | 7.0
LUXOMAT | 91048 | EC000133 | EF001322 | 9 | 7.0
LUXOMAT | 91048 | EC000133 | EF003843 | 20 | 7.0
LUXOMAT | 91048 | EC000133 | EF001323 | 16 | 7.0
LUXOMAT | 91048 | EC000133 | EF003898 | true | 7.0
LUXOMAT | 91048 | EC000133 | EF003848 | true | 7.0
LUXOMAT | 91048 | EC000133 | EF003429 | true | 7.0
LUXOMAT | 91048 | EC000133 | EF007575 | true | 7.0
LUXOMAT | 91048 | EC000133 | EF002169 | EV000139 | 7.0
LUXOMAT | 91048 | EC000133 | EF001257 | EV000154 | 7.0
LUXOMAT | 91048 | EC000133 | EF000139 | EV006034 | 7.0
LUXOMAT | 91048 | EC000133 | EF005474 | EV006419 | 7.0
LUXOMAT | 91048 | EC000133 | EF006569 | EV000146 | 7.0
LUXOMAT | 91048 | EC000133 | EF000007 | EV000294 | 7.0
LUXOMAT | 91048 | EC000133 | EF003882 | 9022 | 7.0
LUXOMAT | 91048 | EC000133 | EF006589 | 15 | 7.0
LUXOMAT | 91048 | EC000133 | EF006590 | 16 | 7.0
LUXOMAT | 91048 | EC000133 | EF000187 | EV000460 | 7.0
LUXOMAT | 91048 | EC000133 | EF000416 | 50 | 7.0
LUXOMAT | 91048 | EC000133 | EF000416 | 60 | 7.0
LUXOMAT | 91048 | EC000133 | EF000002 | 240 | 7.0
LUXOMAT | 91048 | EC000133 | EF003814 | 2 | 7.0
LUXOMAT | 91048 | EC000133 | EF003814 | 2500 | 7.0
LUXOMAT | 91048 | EC000133 | EF006582 | 0 | 7.0
LUXOMAT | 91048 | EC000133 | EF006582 | 280 | 7.0
LUXOMAT | 91048 | EC000133 | EF001731 | -25 | 7.0
LUXOMAT | 91048 | EC000133 | EF001731 | 50 | 7.0
LUXOMAT | 91048 | EC000133 | EF001503 | 2000 | 7.0
LUXOMAT | 91051 | EC000133 | EF003894 | 5 | 7.0
LUXOMAT | 91051 | EC000133 | EF003876 | false | 7.0
LUXOMAT | 91051 | EC000133 | EF000147 | false | 7.0
LUXOMAT | 91051 | EC000133 | EF000010 | EV004048 | 7.0
LUXOMAT | 91051 | EC000133 | EF003904 | false | 7.0
LUXOMAT | 91051 | EC000133 | EF008011 | 2.5 | 7.0
LUXOMAT | 91051 | EC000133 | EF001322 | 7 | 7.0
LUXOMAT | 91051 | EC000133 | EF003843 | 7 | 7.0
LUXOMAT | 91051 | EC000133 | EF001323 | 10 | 7.0
LUXOMAT | 91051 | EC000133 | EF003898 | false | 7.0
LUXOMAT | 91051 | EC000133 | EF003848 | false | 7.0
LUXOMAT | 91051 | EC000133 | EF003429 | false | 7.0
LUXOMAT | 91051 | EC000133 | EF007575 | false | 7.0
LUXOMAT | 91051 | EC000133 | EF002169 | EV000139 | 7.0
LUXOMAT | 91051 | EC000133 | EF001257 | EV000154 | 7.0
LUXOMAT | 91051 | EC000133 | EF000139 | EV006034 | 7.0
LUXOMAT | 91051 | EC000133 | EF005474 | EV006418 | 7.0
LUXOMAT | 91051 | EC000133 | EF006569 | EV000146 | 7.0
LUXOMAT | 91051 | EC000133 | EF000007 | EV000202 | 7.0
LUXOMAT | 91051 | EC000133 | EF003882 | 9010 | 7.0
LUXOMAT | 91051 | EC000133 | EF006589 | 4 | 7.0
LUXOMAT | 91051 | EC000133 | EF006590 | 10 | 7.0
LUXOMAT | 91051 | EC000133 | EF000187 | EV000460 | 7.0
LUXOMAT | 91051 | EC000133 | EF000416 | 50 | 7.0
LUXOMAT | 91051 | EC000133 | EF000416 | 60 | 7.0
LUXOMAT | 91051 | EC000133 | EF000002 | 230 | 7.0
LUXOMAT | 91051 | EC000133 | EF003814 | 0 | 7.0
LUXOMAT | 91051 | EC000133 | EF003814 | 2000 | 7.0
LUXOMAT | 91051 | EC000133 | EF006582 | 0 | 7.0
LUXOMAT | 91051 | EC000133 | EF006582 | 120 | 7.0
LUXOMAT | 91051 | EC000133 | EF001731 | -25 | 7.0
LUXOMAT | 91051 | EC000133 | EF001731 | 50 | 7.0
LUXOMAT | 91051 | EC000133 | EF001503 | 1000 | 7.0
LUXOMAT | 91052 | EC000133 | EF003894 | 5 | 7.0
LUXOMAT | 91052 | EC000133 | EF003876 | false | 7.0
LUXOMAT | 91052 | EC000133 | EF000147 | false | 7.0
LUXOMAT | 91052 | EC000133 | EF000010 | EV004048 | 7.0
LUXOMAT | 91052 | EC000133 | EF003904 | false | 7.0
LUXOMAT | 91052 | EC000133 | EF008011 | 2.5 | 7.0
LUXOMAT | 91052 | EC000133 | EF001322 | 7 | 7.0
LUXOMAT | 91052 | EC000133 | EF003843 | 7 | 7.0
LUXOMAT | 91052 | EC000133 | EF001323 | 10 | 7.0
LUXOMAT | 91052 | EC000133 | EF003898 | false | 7.0
LUXOMAT | 91052 | EC000133 | EF003848 | false | 7.0
LUXOMAT | 91052 | EC000133 | EF003429 | false | 7.0
LUXOMAT | 91052 | EC000133 | EF007575 | false | 7.0
LUXOMAT | 91052 | EC000133 | EF002169 | EV000139 | 7.0
LUXOMAT | 91052 | EC000133 | EF001257 | EV000154 | 7.0
LUXOMAT | 91052 | EC000133 | EF000139 | EV006034 | 7.0
LUXOMAT | 91052 | EC000133 | EF005474 | EV006418 | 7.0
LUXOMAT | 91052 | EC000133 | EF006569 | EV000146 | 7.0
LUXOMAT | 91052 | EC000133 | EF000007 | EV000202 | 7.0
LUXOMAT | 91052 | EC000133 | EF003882 | 9010 | 7.0
LUXOMAT | 91052 | EC000133 | EF006589 | 4 | 7.0
LUXOMAT | 91052 | EC000133 | EF006590 | 10 | 7.0
LUXOMAT | 91052 | EC000133 | EF000187 | EV000460 | 7.0
LUXOMAT | 91052 | EC000133 | EF000416 | 50 | 7.0
LUXOMAT | 91052 | EC000133 | EF000416 | 60 | 7.0
LUXOMAT | 91052 | EC000133 | EF000002 | 230 | 7.0
LUXOMAT | 91052 | EC000133 | EF003814 | 0 | 7.0
LUXOMAT | 91052 | EC000133 | EF003814 | 2000 | 7.0
LUXOMAT | 91052 | EC000133 | EF006582 | 0 | 7.0
LUXOMAT | 91052 | EC000133 | EF006582 | 180 | 7.0
LUXOMAT | 91052 | EC000133 | EF001731 | -25 | 7.0
LUXOMAT | 91052 | EC000133 | EF001731 | 50 | 7.0
LUXOMAT | 91052 | EC000133 | EF001503 | 1000 | 7.0
LUXOMAT | 91071 | EC000133 | EF003894 | 5 | 7.0
LUXOMAT | 91071 | EC000133 | EF003876 | false | 7.0
LUXOMAT | 91071 | EC000133 | EF000147 | false | 7.0
LUXOMAT | 91071 | EC000133 | EF000010 | EV004048 | 7.0
LUXOMAT | 91071 | EC000133 | EF003904 | false | 7.0
LUXOMAT | 91071 | EC000133 | EF008011 | 2.5 | 7.0
LUXOMAT | 91071 | EC000133 | EF001322 | 7 | 7.0
LUXOMAT | 91071 | EC000133 | EF003843 | 7 | 7.0
LUXOMAT | 91071 | EC000133 | EF001323 | 10 | 7.0
LUXOMAT | 91071 | EC000133 | EF003898 | false | 7.0
LUXOMAT | 91071 | EC000133 | EF003848 | false | 7.0
LUXOMAT | 91071 | EC000133 | EF003429 | false | 7.0
LUXOMAT | 91071 | EC000133 | EF007575 | false | 7.0
LUXOMAT | 91071 | EC000133 | EF002169 | EV000139 | 7.0
LUXOMAT | 91071 | EC000133 | EF001257 | EV000154 | 7.0
LUXOMAT | 91071 | EC000133 | EF000139 | EV006034 | 7.0
LUXOMAT | 91071 | EC000133 | EF005474 | EV006418 | 7.0
LUXOMAT | 91071 | EC000133 | EF006569 | EV000146 | 7.0
LUXOMAT | 91071 | EC000133 | EF000007 | EV000206 | 7.0
LUXOMAT | 91071 | EC000133 | EF003882 | 9005 | 7.0
LUXOMAT | 91071 | EC000133 | EF006589 | 4 | 7.0
LUXOMAT | 91071 | EC000133 | EF006590 | 10 | 7.0
LUXOMAT | 91071 | EC000133 | EF000187 | EV000460 | 7.0
LUXOMAT | 91071 | EC000133 | EF000416 | 50 | 7.0
LUXOMAT | 91071 | EC000133 | EF000416 | 60 | 7.0
LUXOMAT | 91071 | EC000133 | EF000002 | 230 | 7.0
LUXOMAT | 91071 | EC000133 | EF003814 | 0 | 7.0
LUXOMAT | 91071 | EC000133 | EF003814 | 2000 | 7.0
LUXOMAT | 91071 | EC000133 | EF006582 | 0 | 7.0
LUXOMAT | 91071 | EC000133 | EF006582 | 120 | 7.0
LUXOMAT | 91071 | EC000133 | EF001731 | -25 | 7.0
LUXOMAT | 91071 | EC000133 | EF001731 | 50 | 7.0
LUXOMAT | 91071 | EC000133 | EF001503 | 1000 | 7.0
LUXOMAT | 91072 | EC000133 | EF003894 | 5 | 7.0
LUXOMAT | 91072 | EC000133 | EF003876 | false | 7.0
LUXOMAT | 91072 | EC000133 | EF000147 | false | 7.0
LUXOMAT | 91072 | EC000133 | EF000010 | EV004048 | 7.0
LUXOMAT | 91072 | EC000133 | EF003904 | false | 7.0
LUXOMAT | 91072 | EC000133 | EF008011 | 2.5 | 7.0
LUXOMAT | 91072 | EC000133 | EF001322 | 7 | 7.0
LUXOMAT | 91072 | EC000133 | EF003843 | 7 | 7.0
LUXOMAT | 91072 | EC000133 | EF001323 | 10 | 7.0
LUXOMAT | 91072 | EC000133 | EF003898 | false | 7.0
LUXOMAT | 91072 | EC000133 | EF003848 | false | 7.0
LUXOMAT | 91072 | EC000133 | EF003429 | false | 7.0
LUXOMAT | 91072 | EC000133 | EF007575 | false | 7.0
LUXOMAT | 91072 | EC000133 | EF002169 | EV000139 | 7.0
LUXOMAT | 91072 | EC000133 | EF001257 | EV000154 | 7.0
LUXOMAT | 91072 | EC000133 | EF000139 | EV006034 | 7.0
LUXOMAT | 91072 | EC000133 | EF005474 | EV006418 | 7.0
LUXOMAT | 91072 | EC000133 | EF006569 | EV000146 | 7.0
LUXOMAT | 91072 | EC000133 | EF000007 | EV000206 | 7.0
LUXOMAT | 91072 | EC000133 | EF003882 | 9005 | 7.0
LUXOMAT | 91072 | EC000133 | EF006589 | 4 | 7.0
LUXOMAT | 91072 | EC000133 | EF006590 | 10 | 7.0
LUXOMAT | 91072 | EC000133 | EF000187 | EV000460 | 7.0
LUXOMAT | 91072 | EC000133 | EF000416 | 50 | 7.0
LUXOMAT | 91072 | EC000133 | EF000416 | 60 | 7.0
LUXOMAT | 91072 | EC000133 | EF000002 | 230 | 7.0
LUXOMAT | 91072 | EC000133 | EF003814 | 0 | 7.0
LUXOMAT | 91072 | EC000133 | EF003814 | 2000 | 7.0
LUXOMAT | 91072 | EC000133 | EF006582 | 0 | 7.0
LUXOMAT | 91072 | EC000133 | EF006582 | 180 | 7.0
LUXOMAT | 91072 | EC000133 | EF001731 | -25 | 7.0
LUXOMAT | 91072 | EC000133 | EF001731 | 50 | 7.0
LUXOMAT | 91072 | EC000133 | EF001503 | 1000 | 7.0
LUXOMAT | 91065 | EC000133 | EF003894 | 5 | 7.0
LUXOMAT | 91065 | EC000133 | EF003876 | false | 7.0
LUXOMAT | 91065 | EC000133 | EF000147 | false | 7.0
LUXOMAT | 91065 | EC000133 | EF000010 | EV004048 | 7.0
LUXOMAT | 91065 | EC000133 | EF003904 | false | 7.0
LUXOMAT | 91065 | EC000133 | EF008011 | 2.5 | 7.0
LUXOMAT | 91065 | EC000133 | EF001322 | 7 | 7.0
LUXOMAT | 91065 | EC000133 | EF003843 | 7 | 7.0
LUXOMAT | 91065 | EC000133 | EF001323 | 10 | 7.0
LUXOMAT | 91065 | EC000133 | EF003898 | false | 7.0
LUXOMAT | 91065 | EC000133 | EF003848 | false | 7.0
LUXOMAT | 91065 | EC000133 | EF003429 | false | 7.0
LUXOMAT | 91065 | EC000133 | EF007575 | false | 7.0
LUXOMAT | 91065 | EC000133 | EF002169 | EV000139 | 7.0
LUXOMAT | 91065 | EC000133 | EF001257 | EV000154 | 7.0
LUXOMAT | 91065 | EC000133 | EF000139 | EV006034 | 7.0
LUXOMAT | 91065 | EC000133 | EF005474 | EV006418 | 7.0
LUXOMAT | 91065 | EC000133 | EF006569 | EV000146 | 7.0
LUXOMAT | 91065 | EC000133 | EF000007 | EV000294 | 7.0
LUXOMAT | 91065 | EC000133 | EF003882 | 9006 | 7.0
LUXOMAT | 91065 | EC000133 | EF006589 | 4 | 7.0
LUXOMAT | 91065 | EC000133 | EF006590 | 10 | 7.0
LUXOMAT | 91065 | EC000133 | EF000187 | EV000460 | 7.0
LUXOMAT | 91065 | EC000133 | EF000416 | 50 | 7.0
LUXOMAT | 91065 | EC000133 | EF000416 | 60 | 7.0
LUXOMAT | 91065 | EC000133 | EF000002 | 230 | 7.0
LUXOMAT | 91065 | EC000133 | EF003814 | 0 | 7.0
LUXOMAT | 91065 | EC000133 | EF003814 | 2000 | 7.0
LUXOMAT | 91065 | EC000133 | EF006582 | 0 | 7.0
LUXOMAT | 91065 | EC000133 | EF006582 | 180 | 7.0
LUXOMAT | 91065 | EC000133 | EF001731 | -25 | 7.0
LUXOMAT | 91065 | EC000133 | EF001731 | 50 | 7.0
LUXOMAT | 91065 | EC000133 | EF001503 | 1000 | 7.0
LUXOMAT | 91101 | EC000133 | EF003876 | false | 7.0
LUXOMAT | 91101 | EC000133 | EF003920 | false | 7.0
LUXOMAT | 91101 | EC000133 | EF006311 | true | 7.0
LUXOMAT | 91101 | EC000133 | EF000147 | false | 7.0
LUXOMAT | 91101 | EC000133 | EF000010 | EV004048 | 7.0
LUXOMAT | 91101 | EC000133 | EF003904 | false | 7.0
LUXOMAT | 91101 | EC000133 | EF008011 | 2 | 7.0
LUXOMAT | 91101 | EC000133 | EF001322 | 5 | 7.0
LUXOMAT | 91101 | EC000133 | EF003843 | 20 | 7.0
LUXOMAT | 91101 | EC000133 | EF001198 | false | 7.0
LUXOMAT | 91101 | EC000133 | EF001098 | false | 7.0
LUXOMAT | 91101 | EC000133 | EF001099 | false | 7.0
LUXOMAT | 91101 | EC000133 | EF001323 | 12 | 7.0
LUXOMAT | 91101 | EC000133 | EF003890 | false | 7.0
LUXOMAT | 91101 | EC000133 | EF003898 | false | 7.0
LUXOMAT | 91101 | EC000133 | EF003848 | false | 7.0
LUXOMAT | 91101 | EC000133 | EF003429 | false | 7.0
LUXOMAT | 91101 | EC000133 | EF007575 | true | 7.0
LUXOMAT | 91101 | EC000133 | EF002169 | EV000139 | 7.0
LUXOMAT | 91101 | EC000133 | EF001257 | EV000154 | 7.0
LUXOMAT | 91101 | EC000133 | EF000025 | false | 7.0
LUXOMAT | 91101 | EC000133 | EF003808 | false | 7.0
LUXOMAT | 91101 | EC000133 | EF000003 | EV000384 | 7.0
LUXOMAT | 91101 | EC000133 | EF006243 | false | 7.0
LUXOMAT | 91101 | EC000133 | EF003863 | false | 7.0
LUXOMAT | 91101 | EC000133 | EF005474 | EV006418 | 7.0
LUXOMAT | 91101 | EC000133 | EF006569 | EV000146 | 7.0
LUXOMAT | 91101 | EC000133 | EF006589 | 4 | 7.0
LUXOMAT | 91101 | EC000133 | EF006590 | 10 | 7.0
LUXOMAT | 91101 | EC000133 | EF000187 | EV000460 | 7.0
LUXOMAT | 91101 | EC000133 | EF000416 | 50 | 7.0
LUXOMAT | 91101 | EC000133 | EF000416 | 60 | 7.0
LUXOMAT | 91101 | EC000133 | EF000002 | 230 | 7.0
LUXOMAT | 91101 | EC000133 | EF003814 | 2 | 7.0
LUXOMAT | 91101 | EC000133 | EF003814 | 1000 | 7.0
LUXOMAT | 91101 | EC000133 | EF003858 | false | 7.0
LUXOMAT | 91101 | EC000133 | EF001731 | -20 | 7.0
LUXOMAT | 91101 | EC000133 | EF001731 | 50 | 7.0
LUXOMAT | 91101 | EC000133 | EF001732 | 10 | 7.0
LUXOMAT | 91101 | EC000133 | EF001503 | 1000 | 7.0
LUXOMAT | 91121 | EC000133 | EF003876 | false | 7.0
LUXOMAT | 91121 | EC000133 | EF003920 | false | 7.0
LUXOMAT | 91121 | EC000133 | EF006311 | true | 7.0
LUXOMAT | 91121 | EC000133 | EF000147 | false | 7.0
LUXOMAT | 91121 | EC000133 | EF000010 | EV004048 | 7.0
LUXOMAT | 91121 | EC000133 | EF003904 | false | 7.0
LUXOMAT | 91121 | EC000133 | EF008011 | 2 | 7.0
LUXOMAT | 91121 | EC000133 | EF001322 | 5 | 7.0
LUXOMAT | 91121 | EC000133 | EF003843 | 20 | 7.0
LUXOMAT | 91121 | EC000133 | EF001198 | false | 7.0
LUXOMAT | 91121 | EC000133 | EF001098 | false | 7.0
LUXOMAT | 91121 | EC000133 | EF001099 | false | 7.0
LUXOMAT | 91121 | EC000133 | EF001323 | 12 | 7.0
LUXOMAT | 91121 | EC000133 | EF003890 | false | 7.0
LUXOMAT | 91121 | EC000133 | EF003898 | false | 7.0
LUXOMAT | 91121 | EC000133 | EF003848 | false | 7.0
LUXOMAT | 91121 | EC000133 | EF003429 | false | 7.0
LUXOMAT | 91121 | EC000133 | EF007575 | true | 7.0
LUXOMAT | 91121 | EC000133 | EF002169 | EV000139 | 7.0
LUXOMAT | 91121 | EC000133 | EF001257 | EV000154 | 7.0
LUXOMAT | 91121 | EC000133 | EF000025 | false | 7.0
LUXOMAT | 91121 | EC000133 | EF003808 | false | 7.0
LUXOMAT | 91121 | EC000133 | EF000003 | EV000384 | 7.0
LUXOMAT | 91121 | EC000133 | EF006243 | false | 7.0
LUXOMAT | 91121 | EC000133 | EF003863 | false | 7.0
LUXOMAT | 91121 | EC000133 | EF005474 | EV006418 | 7.0
LUXOMAT | 91121 | EC000133 | EF006569 | EV000146 | 7.0
LUXOMAT | 91121 | EC000133 | EF006589 | 4 | 7.0
LUXOMAT | 91121 | EC000133 | EF006590 | 10 | 7.0
LUXOMAT | 91121 | EC000133 | EF000187 | EV000460 | 7.0
LUXOMAT | 91121 | EC000133 | EF000416 | 50 | 7.0
LUXOMAT | 91121 | EC000133 | EF000416 | 60 | 7.0
LUXOMAT | 91121 | EC000133 | EF000002 | 230 | 7.0
LUXOMAT | 91121 | EC000133 | EF003814 | 2 | 7.0
LUXOMAT | 91121 | EC000133 | EF003814 | 1000 | 7.0
LUXOMAT | 91121 | EC000133 | EF003858 | false | 7.0
LUXOMAT | 91121 | EC000133 | EF001731 | -20 | 7.0
LUXOMAT | 91121 | EC000133 | EF001731 | 50 | 7.0
LUXOMAT | 91121 | EC000133 | EF001732 | 10 | 7.0
LUXOMAT | 91121 | EC000133 | EF001503 | 1000 | 7.0
LUXOMAT | 91102 | EC000133 | EF003876 | false | 7.0
LUXOMAT | 91102 | EC000133 | EF003920 | false | 7.0
LUXOMAT | 91102 | EC000133 | EF006311 | true | 7.0
LUXOMAT | 91102 | EC000133 | EF000147 | false | 7.0
LUXOMAT | 91102 | EC000133 | EF000010 | EV004048 | 7.0
LUXOMAT | 91102 | EC000133 | EF003904 | false | 7.0
LUXOMAT | 91102 | EC000133 | EF008011 | 2 | 7.0
LUXOMAT | 91102 | EC000133 | EF001322 | 5 | 7.0
LUXOMAT | 91102 | EC000133 | EF003843 | 20 | 7.0
LUXOMAT | 91102 | EC000133 | EF001198 | false | 7.0
LUXOMAT | 91102 | EC000133 | EF001098 | false | 7.0
LUXOMAT | 91102 | EC000133 | EF001099 | false | 7.0
LUXOMAT | 91102 | EC000133 | EF001323 | 12 | 7.0
LUXOMAT | 91102 | EC000133 | EF003890 | false | 7.0
LUXOMAT | 91102 | EC000133 | EF003898 | false | 7.0
LUXOMAT | 91102 | EC000133 | EF003848 | false | 7.0
LUXOMAT | 91102 | EC000133 | EF003429 | false | 7.0
LUXOMAT | 91102 | EC000133 | EF007575 | true | 7.0
LUXOMAT | 91102 | EC000133 | EF002169 | EV000139 | 7.0
LUXOMAT | 91102 | EC000133 | EF001257 | EV000154 | 7.0
LUXOMAT | 91102 | EC000133 | EF000025 | false | 7.0
LUXOMAT | 91102 | EC000133 | EF003808 | false | 7.0
LUXOMAT | 91102 | EC000133 | EF000003 | EV000384 | 7.0
LUXOMAT | 91102 | EC000133 | EF006243 | false | 7.0
LUXOMAT | 91102 | EC000133 | EF003863 | false | 7.0
LUXOMAT | 91102 | EC000133 | EF005474 | EV006418 | 7.0
LUXOMAT | 91102 | EC000133 | EF006569 | EV000146 | 7.0
LUXOMAT | 91102 | EC000133 | EF006589 | 4 | 7.0
LUXOMAT | 91102 | EC000133 | EF006590 | 10 | 7.0
LUXOMAT | 91102 | EC000133 | EF000187 | EV000460 | 7.0
LUXOMAT | 91102 | EC000133 | EF000416 | 50 | 7.0
LUXOMAT | 91102 | EC000133 | EF000416 | 60 | 7.0
LUXOMAT | 91102 | EC000133 | EF000002 | 230 | 7.0
LUXOMAT | 91102 | EC000133 | EF003814 | 2 | 7.0
LUXOMAT | 91102 | EC000133 | EF003814 | 1000 | 7.0
LUXOMAT | 91102 | EC000133 | EF003858 | false | 7.0
LUXOMAT | 91102 | EC000133 | EF001731 | -20 | 7.0
LUXOMAT | 91102 | EC000133 | EF001731 | 50 | 7.0
LUXOMAT | 91102 | EC000133 | EF001732 | 10 | 7.0
LUXOMAT | 91102 | EC000133 | EF001503 | 1000 | 7.0
LUXOMAT | 91122 | EC000133 | EF003876 | false | 7.0
LUXOMAT | 91122 | EC000133 | EF003920 | false | 7.0
LUXOMAT | 91122 | EC000133 | EF006311 | true | 7.0
LUXOMAT | 91122 | EC000133 | EF000147 | false | 7.0
LUXOMAT | 91122 | EC000133 | EF000010 | EV004048 | 7.0
LUXOMAT | 91122 | EC000133 | EF003904 | false | 7.0
LUXOMAT | 91122 | EC000133 | EF008011 | 2 | 7.0
LUXOMAT | 91122 | EC000133 | EF001322 | 5 | 7.0
LUXOMAT | 91122 | EC000133 | EF003843 | 20 | 7.0
LUXOMAT | 91122 | EC000133 | EF001198 | false | 7.0
LUXOMAT | 91122 | EC000133 | EF001098 | false | 7.0
LUXOMAT | 91122 | EC000133 | EF001099 | false | 7.0
LUXOMAT | 91122 | EC000133 | EF001323 | 12 | 7.0
LUXOMAT | 91122 | EC000133 | EF003890 | false | 7.0
LUXOMAT | 91122 | EC000133 | EF003898 | false | 7.0
LUXOMAT | 91122 | EC000133 | EF003848 | false | 7.0
LUXOMAT | 91122 | EC000133 | EF003429 | false | 7.0
LUXOMAT | 91122 | EC000133 | EF007575 | true | 7.0
LUXOMAT | 91122 | EC000133 | EF002169 | EV000139 | 7.0
LUXOMAT | 91122 | EC000133 | EF001257 | EV000154 | 7.0
LUXOMAT | 91122 | EC000133 | EF000025 | false | 7.0
LUXOMAT | 91122 | EC000133 | EF003808 | false | 7.0
LUXOMAT | 91122 | EC000133 | EF000003 | EV000384 | 7.0
LUXOMAT | 91122 | EC000133 | EF006243 | false | 7.0
LUXOMAT | 91122 | EC000133 | EF003863 | false | 7.0
LUXOMAT | 91122 | EC000133 | EF005474 | EV006418 | 7.0
LUXOMAT | 91122 | EC000133 | EF006569 | EV000146 | 7.0
LUXOMAT | 91122 | EC000133 | EF006589 | 4 | 7.0
LUXOMAT | 91122 | EC000133 | EF006590 | 10 | 7.0
LUXOMAT | 91122 | EC000133 | EF000187 | EV000460 | 7.0
LUXOMAT | 91122 | EC000133 | EF000416 | 50 | 7.0
LUXOMAT | 91122 | EC000133 | EF000416 | 60 | 7.0
LUXOMAT | 91122 | EC000133 | EF000002 | 230 | 7.0
LUXOMAT | 91122 | EC000133 | EF003814 | 2 | 7.0
LUXOMAT | 91122 | EC000133 | EF003814 | 1000 | 7.0
LUXOMAT | 91122 | EC000133 | EF003858 | false | 7.0
LUXOMAT | 91122 | EC000133 | EF001731 | -20 | 7.0
LUXOMAT | 91122 | EC000133 | EF001731 | 50 | 7.0
LUXOMAT | 91122 | EC000133 | EF001732 | 10 | 7.0
LUXOMAT | 91122 | EC000133 | EF001503 | 1000 | 7.0
LUXOMATIC | 91301 | EC002892 | EF006436 | 1 | 7.0
LUXOMATIC | 91301 | EC002892 | EF000048 | EV000098 | 7.0
LUXOMATIC | 91301 | EC002892 | EF005127 | 230 | 7.0
LUXOMATIC | 91301 | EC002892 | EF000004 | EV000583 | 7.0
LUXOMATIC | 91301 | EC002892 | EF000008 | 107 | 7.0
LUXOMATIC | 91301 | EC002892 | EF001456 | 147 | 7.0
LUXOMATIC | 91301 | EC002892 | EF001438 | 185 | 7.0
LUXOMATIC | 91321 | EC002892 | EF006436 | 1 | 7.0
LUXOMATIC | 91321 | EC002892 | EF000048 | EV000098 | 7.0
LUXOMATIC | 91321 | EC002892 | EF005127 | 230 | 7.0
LUXOMATIC | 91321 | EC002892 | EF000004 | EV000583 | 7.0
LUXOMATIC | 91321 | EC002892 | EF000008 | 107 | 7.0
LUXOMATIC | 91321 | EC002892 | EF001456 | 147 | 7.0
LUXOMATIC | 91321 | EC002892 | EF001438 | 185 | 7.0
LUXOMATIC | 91306 | EC002892 | EF006436 | 1 | 7.0
LUXOMATIC | 91306 | EC002892 | EF000048 | EV000098 | 7.0
LUXOMATIC | 91306 | EC002892 | EF005127 | 230 | 7.0
LUXOMATIC | 91306 | EC002892 | EF000004 | EV000583 | 7.0
LUXOMATIC | 91306 | EC002892 | EF000008 | 107 | 7.0
LUXOMATIC | 91306 | EC002892 | EF001456 | 147 | 7.0
LUXOMATIC | 91306 | EC002892 | EF001438 | 185 | 7.0
LUXOMATIC | 91326 | EC002892 | EF006436 | 1 | 7.0
LUXOMATIC | 91326 | EC002892 | EF000048 | EV000098 | 7.0
LUXOMATIC | 91326 | EC002892 | EF005127 | 230 | 7.0
LUXOMATIC | 91326 | EC002892 | EF000004 | EV000583 | 7.0
LUXOMATIC | 91326 | EC002892 | EF000008 | 107 | 7.0
LUXOMATIC | 91326 | EC002892 | EF001456 | 147 | 7.0
LUXOMATIC | 91326 | EC002892 | EF001438 | 185 | 7.0
LUXOMATIC | 91733 | EC002892 | EF004284 | EV006821 | 7.0
LUXOMATIC | 91733 | EC002892 | EF006644 | true | 7.0
LUXOMATIC | 91733 | EC002892 | EF006436 | 1 | 7.0
LUXOMATIC | 91733 | EC002892 | EF007556 | true | 7.0
LUXOMATIC | 91733 | EC002892 | EF005127 | 110 | 7.0
LUXOMATIC | 91733 | EC002892 | EF005127 | 240 | 7.0
LUXOMATIC | 91733 | EC002892 | EF005474 | EV006419 | 7.0
LUXOMATIC | 91733 | EC002892 | EF004293 | EV006812 | 7.0
LUXOMATIC | 91733 | EC002892 | EF000004 | EV000582 | 7.0
LUXOMATIC | 91733 | EC002892 | EF001456 | 80 | 7.0
LUXOMATIC | 91733 | EC002892 | EF000015 | 318 | 7.0
LUXOMATIC | 91733 | EC002892 | EF002423 | EV000154 | 7.0
LUXOMATIC | 91733 | EC002892 | EF005905 | true | 7.0
LUXOMATIC | 91802 | EC001744 | EF005905 | true | 7.0
LUXOMATIC | 91802 | EC001744 | EF000136 | EV000202 | 7.0
LUXOMATIC | 91802 | EC001744 | EF000004 | EV000582 | 7.0
LUXOMATIC | 91802 | EC001744 | EF001456 | 242 | 7.0
LUXOMATIC | 91802 | EC001744 | EF001438 | 160 | 7.0
LUXOMATIC | 91802 | EC001744 | EF000008 | 185 | 7.0
LUXOMATIC | 91812 | EC001744 | EF005905 | true | 7.0
LUXOMATIC | 91812 | EC001744 | EF000136 | EV000202 | 7.0
LUXOMATIC | 91812 | EC001744 | EF000004 | EV000582 | 7.0
LUXOMATIC | 91812 | EC001744 | EF001456 | 242 | 7.0
LUXOMATIC | 91812 | EC001744 | EF001438 | 160 | 7.0
LUXOMATIC | 91812 | EC001744 | EF000008 | 185 | 7.0
LUXOMATIC | 91822 | EC001744 | EF005905 | true | 7.0
LUXOMATIC | 91822 | EC001744 | EF000136 | EV000206 | 7.0
LUXOMATIC | 91822 | EC001744 | EF000004 | EV000582 | 7.0
LUXOMATIC | 91822 | EC001744 | EF001456 | 242 | 7.0
LUXOMATIC | 91822 | EC001744 | EF001438 | 160 | 7.0
LUXOMATIC | 91822 | EC001744 | EF000008 | 185 | 7.0
LUXOMATIC | 91832 | EC001744 | EF005905 | true | 7.0
LUXOMATIC | 91832 | EC001744 | EF000136 | EV000206 | 7.0
LUXOMATIC | 91832 | EC001744 | EF000004 | EV000582 | 7.0
LUXOMATIC | 91832 | EC001744 | EF001456 | 242 | 7.0
LUXOMATIC | 91832 | EC001744 | EF001438 | 160 | 7.0
LUXOMATIC | 91832 | EC001744 | EF000008 | 185 | 7.0
LUXOMATIC | 91743 | EC002892 | EF004284 | EV006821 | 7.0
LUXOMATIC | 91743 | EC002892 | EF006644 | false | 7.0
LUXOMATIC | 91743 | EC002892 | EF006436 | 1 | 7.0
LUXOMATIC | 91743 | EC002892 | EF007556 | true | 7.0
LUXOMATIC | 91743 | EC002892 | EF005127 | 110 | 7.0
LUXOMATIC | 91743 | EC002892 | EF005127 | 240 | 7.0
LUXOMATIC | 91743 | EC002892 | EF005474 | EV006419 | 7.0
LUXOMATIC | 91743 | EC002892 | EF004293 | EV006812 | 7.0
LUXOMATIC | 91743 | EC002892 | EF000004 | EV000582 | 7.0
LUXOMATIC | 91743 | EC002892 | EF001456 | 80 | 7.0
LUXOMATIC | 91743 | EC002892 | EF000015 | 350 | 7.0
LUXOMATIC | 91743 | EC002892 | EF002423 | EV000154 | 7.0
LUXOMATIC | 91743 | EC002892 | EF005905 | true | 7.0
LUXOMATIC | 91744 | EC002892 | EF004284 | EV006821 | 7.0
LUXOMATIC | 91744 | EC002892 | EF006644 | false | 7.0
LUXOMATIC | 91744 | EC002892 | EF006436 | 1 | 7.0
LUXOMATIC | 91744 | EC002892 | EF007556 | true | 7.0
LUXOMATIC | 91744 | EC002892 | EF005127 | 110 | 7.0
LUXOMATIC | 91744 | EC002892 | EF005127 | 240 | 7.0
LUXOMATIC | 91744 | EC002892 | EF005474 | EV006419 | 7.0
LUXOMATIC | 91744 | EC002892 | EF004293 | EV006812 | 7.0
LUXOMATIC | 91744 | EC002892 | EF000004 | EV000582 | 7.0
LUXOMATIC | 91744 | EC002892 | EF001456 | 80 | 7.0
LUXOMATIC | 91744 | EC002892 | EF000015 | 350 | 7.0
LUXOMATIC | 91744 | EC002892 | EF002423 | EV000154 | 7.0
LUXOMATIC | 91744 | EC002892 | EF005905 | true | 7.0
LUXOMATIC | 91400 | EC002892 | EF004284 | EV006821 | 7.0
LUXOMATIC | 91400 | EC002892 | EF006644 | false | 7.0
LUXOMATIC | 91400 | EC002892 | EF006436 | 1 | 7.0
LUXOMATIC | 91400 | EC002892 | EF000048 | EV000098 | 7.0
LUXOMATIC | 91400 | EC002892 | EF005127 | 230 | 7.0
LUXOMATIC | 91400 | EC002892 | EF005474 | EV006418 | 7.0
LUXOMATIC | 91400 | EC002892 | EF000004 | EV000583 | 7.0
LUXOMATIC | 91400 | EC002892 | EF000008 | 110 | 7.0
LUXOMATIC | 91400 | EC002892 | EF001456 | 315 | 7.0
LUXOMATIC | 91400 | EC002892 | EF001438 | 95 | 7.0
LUXOMATIC | 91401 | EC002892 | EF004284 | EV006821 | 7.0
LUXOMATIC | 91401 | EC002892 | EF006644 | false | 7.0
LUXOMATIC | 91401 | EC002892 | EF006436 | 1 | 7.0
LUXOMATIC | 91401 | EC002892 | EF000048 | EV000098 | 7.0
LUXOMATIC | 91401 | EC002892 | EF005127 | 230 | 7.0
LUXOMATIC | 91401 | EC002892 | EF005474 | EV006418 | 7.0
LUXOMATIC | 91401 | EC002892 | EF000004 | EV000583 | 7.0
LUXOMATIC | 91401 | EC002892 | EF000008 | 110 | 7.0
LUXOMATIC | 91401 | EC002892 | EF001456 | 315 | 7.0
LUXOMATIC | 91401 | EC002892 | EF001438 | 95 | 7.0
LUXOMATIC | 91402 | EC002892 | EF004284 | EV006821 | 7.0
LUXOMATIC | 91402 | EC002892 | EF006644 | false | 7.0
LUXOMATIC | 91402 | EC002892 | EF006436 | 1 | 7.0
LUXOMATIC | 91402 | EC002892 | EF000048 | EV000098 | 7.0
LUXOMATIC | 91402 | EC002892 | EF005127 | 230 | 7.0
LUXOMATIC | 91402 | EC002892 | EF005474 | EV006418 | 7.0
LUXOMATIC | 91402 | EC002892 | EF000004 | EV000583 | 7.0
LUXOMATIC | 91402 | EC002892 | EF000008 | 110 | 7.0
LUXOMATIC | 91402 | EC002892 | EF001456 | 315 | 7.0
LUXOMATIC | 91402 | EC002892 | EF001438 | 95 | 7.0
LUXOMATIC | 91801 | EC001744 | EF005905 | true | 7.0
LUXOMATIC | 91801 | EC001744 | EF000136 | EV000202 | 7.0
LUXOMATIC | 91801 | EC001744 | EF000004 | EV000582 | 7.0
LUXOMATIC | 91801 | EC001744 | EF001456 | 195 | 7.0
LUXOMATIC | 91801 | EC001744 | EF001438 | 145 | 7.0
LUXOMATIC | 91801 | EC001744 | EF000008 | 124 | 7.0
LUXOMATIC | 91811 | EC001744 | EF005905 | true | 7.0
LUXOMATIC | 91811 | EC001744 | EF000136 | EV000202 | 7.0
LUXOMATIC | 91811 | EC001744 | EF000004 | EV000582 | 7.0
LUXOMATIC | 91811 | EC001744 | EF001456 | 195 | 7.0
LUXOMATIC | 91811 | EC001744 | EF001438 | 145 | 7.0
LUXOMATIC | 91811 | EC001744 | EF000008 | 124 | 7.0
LUXOMATIC | 91821 | EC001744 | EF005905 | true | 7.0
LUXOMATIC | 91821 | EC001744 | EF000136 | EV000206 | 7.0
LUXOMATIC | 91821 | EC001744 | EF000004 | EV000582 | 7.0
LUXOMATIC | 91821 | EC001744 | EF001456 | 195 | 7.0
LUXOMATIC | 91821 | EC001744 | EF001438 | 145 | 7.0
LUXOMATIC | 91821 | EC001744 | EF000008 | 124 | 7.0
LUXOMATIC | 91831 | EC001744 | EF005905 | true | 7.0
LUXOMATIC | 91831 | EC001744 | EF000136 | EV000206 | 7.0
LUXOMATIC | 91831 | EC001744 | EF000004 | EV000582 | 7.0
LUXOMATIC | 91831 | EC001744 | EF001456 | 195 | 7.0
LUXOMATIC | 91831 | EC001744 | EF001438 | 145 | 7.0
LUXOMATIC | 91831 | EC001744 | EF000008 | 124 | 7.0
LUXOMAT | 92140 | EC000133 | EF003894 | 2 | 7.0
LUXOMAT | 92140 | EC000133 | EF003876 | true | 7.0
LUXOMAT | 92140 | EC000133 | EF005624 | false | 7.0
LUXOMAT | 92140 | EC000133 | EF003920 | true | 7.0
LUXOMAT | 92140 | EC000133 | EF000147 | true | 7.0
LUXOMAT | 92140 | EC000133 | EF000010 | EV004050 | 7.0
LUXOMAT | 92140 | EC000133 | EF008011 | 2.5 | 7.0
LUXOMAT | 92140 | EC000133 | EF003843 | 24 | 7.0
LUXOMAT | 92140 | EC000133 | EF001323 | 12 | 7.0
LUXOMAT | 92140 | EC000133 | EF003898 | true | 7.0
LUXOMAT | 92140 | EC000133 | EF003848 | true | 7.0
LUXOMAT | 92140 | EC000133 | EF003429 | true | 7.0
LUXOMAT | 92140 | EC000133 | EF007575 | true | 7.0
LUXOMAT | 92140 | EC000133 | EF002169 | EV000139 | 7.0
LUXOMAT | 92140 | EC000133 | EF001257 | EV000154 | 7.0
LUXOMAT | 92140 | EC000133 | EF000139 | EV006034 | 7.0
LUXOMAT | 92140 | EC000133 | EF000003 | EV000384 | 7.0
LUXOMAT | 92140 | EC000133 | EF005474 | EV006419 | 7.0
LUXOMAT | 92140 | EC000133 | EF006569 | EV000146 | 7.0
LUXOMAT | 92140 | EC000133 | EF000007 | EV000202 | 7.0
LUXOMAT | 92140 | EC000133 | EF003882 | 9010 | 7.0
LUXOMAT | 92140 | EC000133 | EF006589 | 15 | 7.0
LUXOMAT | 92140 | EC000133 | EF006590 | 30 | 7.0
LUXOMAT | 92140 | EC000133 | EF000187 | EV000460 | 7.0
LUXOMAT | 92140 | EC000133 | EF000416 | 50 | 7.0
LUXOMAT | 92140 | EC000133 | EF000416 | 60 | 7.0
LUXOMAT | 92140 | EC000133 | EF000002 | 240 | 7.0
LUXOMAT | 92140 | EC000133 | EF003814 | 20 | 7.0
LUXOMAT | 92140 | EC000133 | EF003814 | 2000 | 7.0
LUXOMAT | 92140 | EC000133 | EF006582 | 0 | 7.0
LUXOMAT | 92140 | EC000133 | EF006582 | 360 | 7.0
LUXOMAT | 92140 | EC000133 | EF003858 | true | 7.0
LUXOMAT | 92140 | EC000133 | EF001731 | -25 | 7.0
LUXOMAT | 92140 | EC000133 | EF001731 | 50 | 7.0
LUXOMAT | 92140 | EC000133 | EF001732 | 165 | 7.0
LUXOMAT | 92140 | EC000133 | EF001503 | 2300 | 7.0
LUXOMAT | 92148 | EC000133 | EF003894 | 2 | 7.0
LUXOMAT | 92148 | EC000133 | EF003876 | true | 7.0
LUXOMAT | 92148 | EC000133 | EF005624 | false | 7.0
LUXOMAT | 92148 | EC000133 | EF003920 | true | 7.0
LUXOMAT | 92148 | EC000133 | EF000147 | true | 7.0
LUXOMAT | 92148 | EC000133 | EF000010 | EV004050 | 7.0
LUXOMAT | 92148 | EC000133 | EF008011 | 2.5 | 7.0
LUXOMAT | 92148 | EC000133 | EF003843 | 24 | 7.0
LUXOMAT | 92148 | EC000133 | EF001323 | 12 | 7.0
LUXOMAT | 92148 | EC000133 | EF003898 | true | 7.0
LUXOMAT | 92148 | EC000133 | EF003848 | true | 7.0
LUXOMAT | 92148 | EC000133 | EF003429 | true | 7.0
LUXOMAT | 92148 | EC000133 | EF007575 | true | 7.0
LUXOMAT | 92148 | EC000133 | EF002169 | EV000139 | 7.0
LUXOMAT | 92148 | EC000133 | EF001257 | EV000154 | 7.0
LUXOMAT | 92148 | EC000133 | EF000139 | EV006034 | 7.0
LUXOMAT | 92148 | EC000133 | EF000003 | EV000154 | 7.0
LUXOMAT | 92148 | EC000133 | EF005474 | EV006405 | 7.0
LUXOMAT | 92148 | EC000133 | EF006569 | EV000146 | 7.0
LUXOMAT | 92148 | EC000133 | EF000007 | EV000202 | 7.0
LUXOMAT | 92148 | EC000133 | EF003882 | 9010 | 7.0
LUXOMAT | 92148 | EC000133 | EF006589 | 15 | 7.0
LUXOMAT | 92148 | EC000133 | EF006590 | 30 | 7.0
LUXOMAT | 92148 | EC000133 | EF000187 | EV000460 | 7.0
LUXOMAT | 92148 | EC000133 | EF000416 | 50 | 7.0
LUXOMAT | 92148 | EC000133 | EF000416 | 60 | 7.0
LUXOMAT | 92148 | EC000133 | EF000002 | 240 | 7.0
LUXOMAT | 92148 | EC000133 | EF003814 | 20 | 7.0
LUXOMAT | 92148 | EC000133 | EF003814 | 2000 | 7.0
LUXOMAT | 92148 | EC000133 | EF006582 | 0 | 7.0
LUXOMAT | 92148 | EC000133 | EF006582 | 360 | 7.0
LUXOMAT | 92148 | EC000133 | EF003858 | true | 7.0
LUXOMAT | 92148 | EC000133 | EF001731 | -25 | 7.0
LUXOMAT | 92148 | EC000133 | EF001731 | 50 | 7.0
LUXOMAT | 92148 | EC000133 | EF001732 | 165 | 7.0
LUXOMAT | 92148 | EC000133 | EF001503 | 2300 | 7.0
LUXOMAT | 92255 | EC000133 | EF003894 | 2 | 7.0
LUXOMAT | 92255 | EC000133 | EF003876 | true | 7.0
LUXOMAT | 92255 | EC000133 | EF005624 | false | 7.0
LUXOMAT | 92255 | EC000133 | EF003920 | true | 7.0
LUXOMAT | 92255 | EC000133 | EF000147 | true | 7.0
LUXOMAT | 92255 | EC000133 | EF000010 | EV004050 | 7.0
LUXOMAT | 92255 | EC000133 | EF008011 | 2.5 | 7.0
LUXOMAT | 92255 | EC000133 | EF003843 | 24 | 7.0
LUXOMAT | 92255 | EC000133 | EF001323 | 12 | 7.0
LUXOMAT | 92255 | EC000133 | EF003898 | true | 7.0
LUXOMAT | 92255 | EC000133 | EF003848 | true | 7.0
LUXOMAT | 92255 | EC000133 | EF003429 | true | 7.0
LUXOMAT | 92255 | EC000133 | EF007575 | true | 7.0
LUXOMAT | 92255 | EC000133 | EF002169 | EV000139 | 7.0
LUXOMAT | 92255 | EC000133 | EF001257 | EV000154 | 7.0
LUXOMAT | 92255 | EC000133 | EF000139 | EV006034 | 7.0
LUXOMAT | 92255 | EC000133 | EF000003 | EV000383 | 7.0
LUXOMAT | 92255 | EC000133 | EF005474 | EV006405 | 7.0
LUXOMAT | 92255 | EC000133 | EF006569 | EV000146 | 7.0
LUXOMAT | 92255 | EC000133 | EF000007 | EV000202 | 7.0
LUXOMAT | 92255 | EC000133 | EF003882 | 9010 | 7.0
LUXOMAT | 92255 | EC000133 | EF006589 | 15 | 7.0
LUXOMAT | 92255 | EC000133 | EF006590 | 30 | 7.0
LUXOMAT | 92255 | EC000133 | EF000187 | EV000460 | 7.0
LUXOMAT | 92255 | EC000133 | EF000416 | 50 | 7.0
LUXOMAT | 92255 | EC000133 | EF000416 | 60 | 7.0
LUXOMAT | 92255 | EC000133 | EF000002 | 240 | 7.0
LUXOMAT | 92255 | EC000133 | EF003814 | 20 | 7.0
LUXOMAT | 92255 | EC000133 | EF003814 | 2000 | 7.0
LUXOMAT | 92255 | EC000133 | EF006582 | 0 | 7.0
LUXOMAT | 92255 | EC000133 | EF006582 | 360 | 7.0
LUXOMAT | 92255 | EC000133 | EF003858 | true | 7.0
LUXOMAT | 92255 | EC000133 | EF001731 | -25 | 7.0
LUXOMAT | 92255 | EC000133 | EF001731 | 50 | 7.0
LUXOMAT | 92255 | EC000133 | EF001732 | 165 | 7.0
LUXOMAT | 92255 | EC000133 | EF001503 | 2300 | 7.0
LUXOMAT | 92142 | EC000133 | EF003894 | 1 | 7.0
LUXOMAT | 92142 | EC000133 | EF000147 | false | 7.0
LUXOMAT | 92142 | EC000133 | EF000010 | EV004048 | 7.0
LUXOMAT | 92142 | EC000133 | EF008011 | 2.5 | 7.0
LUXOMAT | 92142 | EC000133 | EF001322 | 8 | 7.0
LUXOMAT | 92142 | EC000133 | EF003843 | 24 | 7.0
LUXOMAT | 92142 | EC000133 | EF001323 | 12 | 7.0
LUXOMAT | 92142 | EC000133 | EF003898 | false | 7.0
LUXOMAT | 92142 | EC000133 | EF003848 | false | 7.0
LUXOMAT | 92142 | EC000133 | EF007575 | false | 7.0
LUXOMAT | 92142 | EC000133 | EF002169 | EV000139 | 7.0
LUXOMAT | 92142 | EC000133 | EF001257 | EV000154 | 7.0
LUXOMAT | 92142 | EC000133 | EF000139 | EV006034 | 7.0
LUXOMAT | 92142 | EC000133 | EF000003 | EV000384 | 7.0
LUXOMAT | 92142 | EC000133 | EF005474 | EV006419 | 7.0
LUXOMAT | 92142 | EC000133 | EF006569 | EV000146 | 7.0
LUXOMAT | 92142 | EC000133 | EF000007 | EV000202 | 7.0
LUXOMAT | 92142 | EC000133 | EF003882 | 9010 | 7.0
LUXOMAT | 92142 | EC000133 | EF000187 | EV000460 | 7.0
LUXOMAT | 92142 | EC000133 | EF000416 | 50 | 7.0
LUXOMAT | 92142 | EC000133 | EF000416 | 60 | 7.0
LUXOMAT | 92142 | EC000133 | EF000002 | 240 | 7.0
LUXOMAT | 92142 | EC000133 | EF003814 | 0 | 7.0
LUXOMAT | 92142 | EC000133 | EF006582 | 0 | 7.0
LUXOMAT | 92142 | EC000133 | EF006582 | 360 | 7.0
LUXOMAT | 92142 | EC000133 | EF001731 | -25 | 7.0
LUXOMAT | 92142 | EC000133 | EF001731 | 50 | 7.0
LUXOMAT | 92163 | EC000133 | EF003894 | 1 | 7.0
LUXOMAT | 92163 | EC000133 | EF000147 | false | 7.0
LUXOMAT | 92163 | EC000133 | EF000010 | EV004048 | 7.0
LUXOMAT | 92163 | EC000133 | EF008011 | 2.5 | 7.0
LUXOMAT | 92163 | EC000133 | EF001322 | 8 | 7.0
LUXOMAT | 92163 | EC000133 | EF003843 | 24 | 7.0
LUXOMAT | 92163 | EC000133 | EF001323 | 12 | 7.0
LUXOMAT | 92163 | EC000133 | EF003898 | false | 7.0
LUXOMAT | 92163 | EC000133 | EF003848 | false | 7.0
LUXOMAT | 92163 | EC000133 | EF007575 | false | 7.0
LUXOMAT | 92163 | EC000133 | EF002169 | EV000139 | 7.0
LUXOMAT | 92163 | EC000133 | EF001257 | EV000154 | 7.0
LUXOMAT | 92163 | EC000133 | EF000139 | EV006034 | 7.0
LUXOMAT | 92163 | EC000133 | EF000003 | EV000383 | 7.0
LUXOMAT | 92163 | EC000133 | EF005474 | EV006405 | 7.0
LUXOMAT | 92163 | EC000133 | EF006569 | EV000146 | 7.0
LUXOMAT | 92163 | EC000133 | EF000007 | EV000202 | 7.0
LUXOMAT | 92163 | EC000133 | EF003882 | 9010 | 7.0
LUXOMAT | 92163 | EC000133 | EF000187 | EV000460 | 7.0
LUXOMAT | 92163 | EC000133 | EF000416 | 50 | 7.0
LUXOMAT | 92163 | EC000133 | EF000416 | 60 | 7.0
LUXOMAT | 92163 | EC000133 | EF000002 | 240 | 7.0
LUXOMAT | 92163 | EC000133 | EF003814 | 0 | 7.0
LUXOMAT | 92163 | EC000133 | EF006582 | 0 | 7.0
LUXOMAT | 92163 | EC000133 | EF006582 | 360 | 7.0
LUXOMAT | 92163 | EC000133 | EF001731 | -25 | 7.0
LUXOMAT | 92163 | EC000133 | EF001731 | 50 | 7.0
LUXOMAT | 92254 | EC000133 | EF003894 | 1 | 7.0
LUXOMAT | 92254 | EC000133 | EF000147 | false | 7.0
LUXOMAT | 92254 | EC000133 | EF000010 | EV004048 | 7.0
LUXOMAT | 92254 | EC000133 | EF008011 | 2.5 | 7.0
LUXOMAT | 92254 | EC000133 | EF001322 | 8 | 7.0
LUXOMAT | 92254 | EC000133 | EF003843 | 24 | 7.0
LUXOMAT | 92254 | EC000133 | EF001323 | 12 | 7.0
LUXOMAT | 92254 | EC000133 | EF003898 | false | 7.0
LUXOMAT | 92254 | EC000133 | EF003848 | false | 7.0
LUXOMAT | 92254 | EC000133 | EF007575 | false | 7.0
LUXOMAT | 92254 | EC000133 | EF002169 | EV000139 | 7.0
LUXOMAT | 92254 | EC000133 | EF001257 | EV000154 | 7.0
LUXOMAT | 92254 | EC000133 | EF000139 | EV006034 | 7.0
LUXOMAT | 92254 | EC000133 | EF000003 | EV000154 | 7.0
LUXOMAT | 92254 | EC000133 | EF005474 | EV006405 | 7.0
LUXOMAT | 92254 | EC000133 | EF006569 | EV000146 | 7.0
LUXOMAT | 92254 | EC000133 | EF000007 | EV000202 | 7.0
LUXOMAT | 92254 | EC000133 | EF003882 | 9010 | 7.0
LUXOMAT | 92254 | EC000133 | EF000187 | EV000460 | 7.0
LUXOMAT | 92254 | EC000133 | EF000416 | 50 | 7.0
LUXOMAT | 92254 | EC000133 | EF000416 | 60 | 7.0
LUXOMAT | 92254 | EC000133 | EF000002 | 240 | 7.0
LUXOMAT | 92254 | EC000133 | EF003814 | 0 | 7.0
LUXOMAT | 92254 | EC000133 | EF006582 | 0 | 7.0
LUXOMAT | 92254 | EC000133 | EF006582 | 360 | 7.0
LUXOMAT | 92254 | EC000133 | EF001731 | -25 | 7.0
LUXOMAT | 92254 | EC000133 | EF001731 | 50 | 7.0
LUXOMAT | 92150 | EC000133 | EF003894 | 2 | 7.0
LUXOMAT | 92150 | EC000133 | EF003876 | true | 7.0
LUXOMAT | 92150 | EC000133 | EF005624 | false | 7.0
LUXOMAT | 92150 | EC000133 | EF003920 | true | 7.0
LUXOMAT | 92150 | EC000133 | EF000147 | true | 7.0
LUXOMAT | 92150 | EC000133 | EF000010 | EV004050 | 7.0
LUXOMAT | 92150 | EC000133 | EF008011 | 2.5 | 7.0
LUXOMAT | 92150 | EC000133 | EF003843 | 10 | 7.0
LUXOMAT | 92150 | EC000133 | EF001323 | 5 | 7.0
LUXOMAT | 92150 | EC000133 | EF003898 | true | 7.0
LUXOMAT | 92150 | EC000133 | EF003848 | true | 7.0
LUXOMAT | 92150 | EC000133 | EF003429 | true | 7.0
LUXOMAT | 92150 | EC000133 | EF007575 | true | 7.0
LUXOMAT | 92150 | EC000133 | EF002169 | EV000139 | 7.0
LUXOMAT | 92150 | EC000133 | EF001257 | EV000154 | 7.0
LUXOMAT | 92150 | EC000133 | EF000139 | EV006034 | 7.0
LUXOMAT | 92150 | EC000133 | EF000003 | EV000384 | 7.0
LUXOMAT | 92150 | EC000133 | EF005474 | EV006405 | 7.0
LUXOMAT | 92150 | EC000133 | EF006569 | EV000146 | 7.0
LUXOMAT | 92150 | EC000133 | EF000007 | EV000202 | 7.0
LUXOMAT | 92150 | EC000133 | EF003882 | 9010 | 7.0
LUXOMAT | 92150 | EC000133 | EF006589 | 15 | 7.0
LUXOMAT | 92150 | EC000133 | EF006590 | 30 | 7.0
LUXOMAT | 92150 | EC000133 | EF000187 | EV000460 | 7.0
LUXOMAT | 92150 | EC000133 | EF000416 | 50 | 7.0
LUXOMAT | 92150 | EC000133 | EF000416 | 60 | 7.0
LUXOMAT | 92150 | EC000133 | EF000002 | 240 | 7.0
LUXOMAT | 92150 | EC000133 | EF003814 | 20 | 7.0
LUXOMAT | 92150 | EC000133 | EF003814 | 2000 | 7.0
LUXOMAT | 92150 | EC000133 | EF006582 | 0 | 7.0
LUXOMAT | 92150 | EC000133 | EF006582 | 360 | 7.0
LUXOMAT | 92150 | EC000133 | EF003858 | true | 7.0
LUXOMAT | 92150 | EC000133 | EF001731 | -25 | 7.0
LUXOMAT | 92150 | EC000133 | EF001731 | 50 | 7.0
LUXOMAT | 92150 | EC000133 | EF001732 | 165 | 7.0
LUXOMAT | 92150 | EC000133 | EF001503 | 2300 | 7.0
LUXOMAT | 92155 | EC000133 | EF003894 | 2 | 7.0
LUXOMAT | 92155 | EC000133 | EF003876 | true | 7.0
LUXOMAT | 92155 | EC000133 | EF005624 | false | 7.0
LUXOMAT | 92155 | EC000133 | EF003920 | true | 7.0
LUXOMAT | 92155 | EC000133 | EF000147 | true | 7.0
LUXOMAT | 92155 | EC000133 | EF000010 | EV004050 | 7.0
LUXOMAT | 92155 | EC000133 | EF008011 | 2.5 | 7.0
LUXOMAT | 92155 | EC000133 | EF003843 | 10 | 7.0
LUXOMAT | 92155 | EC000133 | EF001323 | 5 | 7.0
LUXOMAT | 92155 | EC000133 | EF003898 | true | 7.0
LUXOMAT | 92155 | EC000133 | EF003848 | true | 7.0
LUXOMAT | 92155 | EC000133 | EF003429 | true | 7.0
LUXOMAT | 92155 | EC000133 | EF007575 | true | 7.0
LUXOMAT | 92155 | EC000133 | EF002169 | EV000139 | 7.0
LUXOMAT | 92155 | EC000133 | EF001257 | EV000154 | 7.0
LUXOMAT | 92155 | EC000133 | EF000139 | EV006034 | 7.0
LUXOMAT | 92155 | EC000133 | EF000003 | EV000383 | 7.0
LUXOMAT | 92155 | EC000133 | EF005474 | EV006405 | 7.0
LUXOMAT | 92155 | EC000133 | EF006569 | EV000146 | 7.0
LUXOMAT | 92155 | EC000133 | EF000007 | EV000202 | 7.0
LUXOMAT | 92155 | EC000133 | EF003882 | 9010 | 7.0
LUXOMAT | 92155 | EC000133 | EF006589 | 15 | 7.0
LUXOMAT | 92155 | EC000133 | EF006590 | 30 | 7.0
LUXOMAT | 92155 | EC000133 | EF000187 | EV000460 | 7.0
LUXOMAT | 92155 | EC000133 | EF000416 | 50 | 7.0
LUXOMAT | 92155 | EC000133 | EF000416 | 60 | 7.0
LUXOMAT | 92155 | EC000133 | EF000002 | 240 | 7.0
LUXOMAT | 92155 | EC000133 | EF003814 | 20 | 7.0
LUXOMAT | 92155 | EC000133 | EF003814 | 2000 | 7.0
LUXOMAT | 92155 | EC000133 | EF006582 | 0 | 7.0
LUXOMAT | 92155 | EC000133 | EF006582 | 360 | 7.0
LUXOMAT | 92155 | EC000133 | EF003858 | true | 7.0
LUXOMAT | 92155 | EC000133 | EF001731 | -25 | 7.0
LUXOMAT | 92155 | EC000133 | EF001731 | 50 | 7.0
LUXOMAT | 92155 | EC000133 | EF001732 | 165 | 7.0
LUXOMAT | 92155 | EC000133 | EF001503 | 2300 | 7.0
LUXOMAT | 92165 | EC000133 | EF003894 | 2 | 7.0
LUXOMAT | 92165 | EC000133 | EF003876 | true | 7.0
LUXOMAT | 92165 | EC000133 | EF005624 | false | 7.0
LUXOMAT | 92165 | EC000133 | EF003920 | true | 7.0
LUXOMAT | 92165 | EC000133 | EF000147 | true | 7.0
LUXOMAT | 92165 | EC000133 | EF000010 | EV004050 | 7.0
LUXOMAT | 92165 | EC000133 | EF008011 | 2.5 | 7.0
LUXOMAT | 92165 | EC000133 | EF003843 | 10 | 7.0
LUXOMAT | 92165 | EC000133 | EF001323 | 5 | 7.0
LUXOMAT | 92165 | EC000133 | EF003898 | true | 7.0
LUXOMAT | 92165 | EC000133 | EF003848 | true | 7.0
LUXOMAT | 92165 | EC000133 | EF003429 | true | 7.0
LUXOMAT | 92165 | EC000133 | EF007575 | true | 7.0
LUXOMAT | 92165 | EC000133 | EF002169 | EV000139 | 7.0
LUXOMAT | 92165 | EC000133 | EF001257 | EV000154 | 7.0
LUXOMAT | 92165 | EC000133 | EF000139 | EV006034 | 7.0
LUXOMAT | 92165 | EC000133 | EF000003 | EV000154 | 7.0
LUXOMAT | 92165 | EC000133 | EF005474 | EV006405 | 7.0
LUXOMAT | 92165 | EC000133 | EF006569 | EV000146 | 7.0
LUXOMAT | 92165 | EC000133 | EF000007 | EV000202 | 7.0
LUXOMAT | 92165 | EC000133 | EF003882 | 9010 | 7.0
LUXOMAT | 92165 | EC000133 | EF006589 | 15 | 7.0
LUXOMAT | 92165 | EC000133 | EF006590 | 30 | 7.0
LUXOMAT | 92165 | EC000133 | EF000187 | EV000460 | 7.0
LUXOMAT | 92165 | EC000133 | EF000416 | 50 | 7.0
LUXOMAT | 92165 | EC000133 | EF000416 | 60 | 7.0
LUXOMAT | 92165 | EC000133 | EF000002 | 240 | 7.0
LUXOMAT | 92165 | EC000133 | EF003814 | 20 | 7.0
LUXOMAT | 92165 | EC000133 | EF003814 | 2000 | 7.0
LUXOMAT | 92165 | EC000133 | EF006582 | 0 | 7.0
LUXOMAT | 92165 | EC000133 | EF006582 | 360 | 7.0
LUXOMAT | 92165 | EC000133 | EF003858 | true | 7.0
LUXOMAT | 92165 | EC000133 | EF001731 | -25 | 7.0
LUXOMAT | 92165 | EC000133 | EF001731 | 50 | 7.0
LUXOMAT | 92165 | EC000133 | EF001732 | 165 | 7.0
LUXOMAT | 92165 | EC000133 | EF001503 | 2300 | 7.0
LUXOMAT | 92143 | EC000133 | EF003894 | 2 | 7.0
LUXOMAT | 92143 | EC000133 | EF003876 | true | 7.0
LUXOMAT | 92143 | EC000133 | EF005624 | false | 7.0
LUXOMAT | 92143 | EC000133 | EF003920 | true | 7.0
LUXOMAT | 92143 | EC000133 | EF000147 | true | 7.0
LUXOMAT | 92143 | EC000133 | EF000010 | EV004050 | 7.0
LUXOMAT | 92143 | EC000133 | EF008011 | 2.5 | 7.0
LUXOMAT | 92143 | EC000133 | EF003843 | 24 | 7.0
LUXOMAT | 92143 | EC000133 | EF001323 | 20 | 7.0
LUXOMAT | 92143 | EC000133 | EF003898 | true | 7.0
LUXOMAT | 92143 | EC000133 | EF003848 | true | 7.0
LUXOMAT | 92143 | EC000133 | EF003429 | true | 7.0
LUXOMAT | 92143 | EC000133 | EF007575 | true | 7.0
LUXOMAT | 92143 | EC000133 | EF002169 | EV000139 | 7.0
LUXOMAT | 92143 | EC000133 | EF001257 | EV000154 | 7.0
LUXOMAT | 92143 | EC000133 | EF000139 | EV006034 | 7.0
LUXOMAT | 92143 | EC000133 | EF003808 | false | 7.0
LUXOMAT | 92143 | EC000133 | EF000003 | EV000154 | 7.0
LUXOMAT | 92143 | EC000133 | EF005474 | EV006405 | 7.0
LUXOMAT | 92143 | EC000133 | EF006569 | EV000146 | 7.0
LUXOMAT | 92143 | EC000133 | EF000007 | EV000202 | 7.0
LUXOMAT | 92143 | EC000133 | EF003882 | 9010 | 7.0
LUXOMAT | 92143 | EC000133 | EF006589 | 15 | 7.0
LUXOMAT | 92143 | EC000133 | EF006590 | 30 | 7.0
LUXOMAT | 92143 | EC000133 | EF000187 | EV000460 | 7.0
LUXOMAT | 92143 | EC000133 | EF000416 | 50 | 7.0
LUXOMAT | 92143 | EC000133 | EF000416 | 60 | 7.0
LUXOMAT | 92143 | EC000133 | EF000002 | 240 | 7.0
LUXOMAT | 92143 | EC000133 | EF003814 | 20 | 7.0
LUXOMAT | 92143 | EC000133 | EF003814 | 2000 | 7.0
LUXOMAT | 92143 | EC000133 | EF006582 | 0 | 7.0
LUXOMAT | 92143 | EC000133 | EF006582 | 360 | 7.0
LUXOMAT | 92143 | EC000133 | EF003858 | true | 7.0
LUXOMAT | 92143 | EC000133 | EF001731 | -25 | 7.0
LUXOMAT | 92143 | EC000133 | EF001731 | 50 | 7.0
LUXOMAT | 92143 | EC000133 | EF001732 | 165 | 7.0
LUXOMAT | 92143 | EC000133 | EF001503 | 2300 | 7.0
LUXOMAT | 92440 | EC000133 | EF003894 | 2 | 7.0
LUXOMAT | 92440 | EC000133 | EF003876 | true | 7.0
LUXOMAT | 92440 | EC000133 | EF005624 | false | 7.0
LUXOMAT | 92440 | EC000133 | EF003920 | true | 7.0
LUXOMAT | 92440 | EC000133 | EF000147 | true | 7.0
LUXOMAT | 92440 | EC000133 | EF000010 | EV004050 | 7.0
LUXOMAT | 92440 | EC000133 | EF008011 | 2.5 | 7.0
LUXOMAT | 92440 | EC000133 | EF003843 | 24 | 7.0
LUXOMAT | 92440 | EC000133 | EF001323 | 20 | 7.0
LUXOMAT | 92440 | EC000133 | EF003898 | true | 7.0
LUXOMAT | 92440 | EC000133 | EF003848 | true | 7.0
LUXOMAT | 92440 | EC000133 | EF003429 | true | 7.0
LUXOMAT | 92440 | EC000133 | EF007575 | true | 7.0
LUXOMAT | 92440 | EC000133 | EF002169 | EV000139 | 7.0
LUXOMAT | 92440 | EC000133 | EF001257 | EV000154 | 7.0
LUXOMAT | 92440 | EC000133 | EF000139 | EV006034 | 7.0
LUXOMAT | 92440 | EC000133 | EF003808 | false | 7.0
LUXOMAT | 92440 | EC000133 | EF000003 | EV000384 | 7.0
LUXOMAT | 92440 | EC000133 | EF005474 | EV006419 | 7.0
LUXOMAT | 92440 | EC000133 | EF006569 | EV000146 | 7.0
LUXOMAT | 92440 | EC000133 | EF000007 | EV000202 | 7.0
LUXOMAT | 92440 | EC000133 | EF003882 | 9010 | 7.0
LUXOMAT | 92440 | EC000133 | EF006589 | 15 | 7.0
LUXOMAT | 92440 | EC000133 | EF006590 | 30 | 7.0
LUXOMAT | 92440 | EC000133 | EF000187 | EV000460 | 7.0
LUXOMAT | 92440 | EC000133 | EF000416 | 50 | 7.0
LUXOMAT | 92440 | EC000133 | EF000416 | 60 | 7.0
LUXOMAT | 92440 | EC000133 | EF000002 | 240 | 7.0
LUXOMAT | 92440 | EC000133 | EF003814 | 20 | 7.0
LUXOMAT | 92440 | EC000133 | EF003814 | 2000 | 7.0
LUXOMAT | 92440 | EC000133 | EF006582 | 0 | 7.0
LUXOMAT | 92440 | EC000133 | EF006582 | 360 | 7.0
LUXOMAT | 92440 | EC000133 | EF003858 | true | 7.0
LUXOMAT | 92440 | EC000133 | EF001731 | -25 | 7.0
LUXOMAT | 92440 | EC000133 | EF001731 | 50 | 7.0
LUXOMAT | 92440 | EC000133 | EF001732 | 165 | 7.0
LUXOMAT | 92440 | EC000133 | EF001503 | 2300 | 7.0
LUXOMAT | 92443 | EC000133 | EF003894 | 2 | 7.0
LUXOMAT | 92443 | EC000133 | EF003876 | true | 7.0
LUXOMAT | 92443 | EC000133 | EF005624 | false | 7.0
LUXOMAT | 92443 | EC000133 | EF003920 | true | 7.0
LUXOMAT | 92443 | EC000133 | EF000147 | true | 7.0
LUXOMAT | 92443 | EC000133 | EF000010 | EV004050 | 7.0
LUXOMAT | 92443 | EC000133 | EF008011 | 2.5 | 7.0
LUXOMAT | 92443 | EC000133 | EF003843 | 24 | 7.0
LUXOMAT | 92443 | EC000133 | EF001323 | 20 | 7.0
LUXOMAT | 92443 | EC000133 | EF003898 | true | 7.0
LUXOMAT | 92443 | EC000133 | EF003848 | true | 7.0
LUXOMAT | 92443 | EC000133 | EF003429 | true | 7.0
LUXOMAT | 92443 | EC000133 | EF007575 | true | 7.0
LUXOMAT | 92443 | EC000133 | EF002169 | EV000139 | 7.0
LUXOMAT | 92443 | EC000133 | EF001257 | EV000154 | 7.0
LUXOMAT | 92443 | EC000133 | EF000139 | EV006034 | 7.0
LUXOMAT | 92443 | EC000133 | EF003808 | false | 7.0
LUXOMAT | 92443 | EC000133 | EF000003 | EV000383 | 7.0
LUXOMAT | 92443 | EC000133 | EF005474 | EV006405 | 7.0
LUXOMAT | 92443 | EC000133 | EF006569 | EV000146 | 7.0
LUXOMAT | 92443 | EC000133 | EF000007 | EV000202 | 7.0
LUXOMAT | 92443 | EC000133 | EF003882 | 9010 | 7.0
LUXOMAT | 92443 | EC000133 | EF006589 | 15 | 7.0
LUXOMAT | 92443 | EC000133 | EF006590 | 30 | 7.0
LUXOMAT | 92443 | EC000133 | EF000187 | EV000460 | 7.0
LUXOMAT | 92443 | EC000133 | EF000416 | 50 | 7.0
LUXOMAT | 92443 | EC000133 | EF000416 | 60 | 7.0
LUXOMAT | 92443 | EC000133 | EF000002 | 240 | 7.0
LUXOMAT | 92443 | EC000133 | EF003814 | 20 | 7.0
LUXOMAT | 92443 | EC000133 | EF003814 | 2000 | 7.0
LUXOMAT | 92443 | EC000133 | EF006582 | 0 | 7.0
LUXOMAT | 92443 | EC000133 | EF006582 | 360 | 7.0
LUXOMAT | 92443 | EC000133 | EF003858 | true | 7.0
LUXOMAT | 92443 | EC000133 | EF001731 | -25 | 7.0
LUXOMAT | 92443 | EC000133 | EF001731 | 50 | 7.0
LUXOMAT | 92443 | EC000133 | EF001732 | 165 | 7.0
LUXOMAT | 92443 | EC000133 | EF001503 | 2300 | 7.0
LUXOMAT | 92144 | EC000133 | EF003894 | 2 | 7.0
LUXOMAT | 92144 | EC000133 | EF003876 | false | 7.0
LUXOMAT | 92144 | EC000133 | EF000147 | true | 7.0
LUXOMAT | 92144 | EC000133 | EF000010 | EV004048 | 7.0
LUXOMAT | 92144 | EC000133 | EF008011 | 2.5 | 7.0
LUXOMAT | 92144 | EC000133 | EF001322 | 8 | 7.0
LUXOMAT | 92144 | EC000133 | EF003843 | 24 | 7.0
LUXOMAT | 92144 | EC000133 | EF001323 | 12 | 7.0
LUXOMAT | 92144 | EC000133 | EF003898 | true | 7.0
LUXOMAT | 92144 | EC000133 | EF003848 | true | 7.0
LUXOMAT | 92144 | EC000133 | EF003429 | true | 7.0
LUXOMAT | 92144 | EC000133 | EF007575 | true | 7.0
LUXOMAT | 92144 | EC000133 | EF002169 | EV000139 | 7.0
LUXOMAT | 92144 | EC000133 | EF001257 | EV000154 | 7.0
LUXOMAT | 92144 | EC000133 | EF000139 | EV006034 | 7.0
LUXOMAT | 92144 | EC000133 | EF000003 | EV000384 | 7.0
LUXOMAT | 92144 | EC000133 | EF005474 | EV006418 | 7.0
LUXOMAT | 92144 | EC000133 | EF006569 | EV000146 | 7.0
LUXOMAT | 92144 | EC000133 | EF000007 | EV000202 | 7.0
LUXOMAT | 92144 | EC000133 | EF003882 | 9010 | 7.0
LUXOMAT | 92144 | EC000133 | EF006589 | 15 | 7.0
LUXOMAT | 92144 | EC000133 | EF006590 | 30 | 7.0
LUXOMAT | 92144 | EC000133 | EF000187 | EV000460 | 7.0
LUXOMAT | 92144 | EC000133 | EF000416 | 50 | 7.0
LUXOMAT | 92144 | EC000133 | EF000416 | 60 | 7.0
LUXOMAT | 92144 | EC000133 | EF000002 | 240 | 7.0
LUXOMAT | 92144 | EC000133 | EF003814 | 20 | 7.0
LUXOMAT | 92144 | EC000133 | EF003814 | 2000 | 7.0
LUXOMAT | 92144 | EC000133 | EF006582 | 0 | 7.0
LUXOMAT | 92144 | EC000133 | EF006582 | 360 | 7.0
LUXOMAT | 92144 | EC000133 | EF001731 | -25 | 7.0
LUXOMAT | 92144 | EC000133 | EF001731 | 50 | 7.0
LUXOMAT | 92144 | EC000133 | EF001732 | 165 | 7.0
LUXOMAT | 92144 | EC000133 | EF001503 | 2300 | 7.0
LUXOMAT | 92149 | EC000133 | EF003894 | 2 | 7.0
LUXOMAT | 92149 | EC000133 | EF003876 | false | 7.0
LUXOMAT | 92149 | EC000133 | EF000147 | true | 7.0
LUXOMAT | 92149 | EC000133 | EF000010 | EV004048 | 7.0
LUXOMAT | 92149 | EC000133 | EF008011 | 2.5 | 7.0
LUXOMAT | 92149 | EC000133 | EF001322 | 8 | 7.0
LUXOMAT | 92149 | EC000133 | EF003843 | 24 | 7.0
LUXOMAT | 92149 | EC000133 | EF001323 | 12 | 7.0
LUXOMAT | 92149 | EC000133 | EF003898 | true | 7.0
LUXOMAT | 92149 | EC000133 | EF003848 | true | 7.0
LUXOMAT | 92149 | EC000133 | EF003429 | true | 7.0
LUXOMAT | 92149 | EC000133 | EF007575 | true | 7.0
LUXOMAT | 92149 | EC000133 | EF002169 | EV000139 | 7.0
LUXOMAT | 92149 | EC000133 | EF001257 | EV000154 | 7.0
LUXOMAT | 92149 | EC000133 | EF000139 | EV006034 | 7.0
LUXOMAT | 92149 | EC000133 | EF000003 | EV000154 | 7.0
LUXOMAT | 92149 | EC000133 | EF005474 | EV006407 | 7.0
LUXOMAT | 92149 | EC000133 | EF006569 | EV000146 | 7.0
LUXOMAT | 92149 | EC000133 | EF000007 | EV000202 | 7.0
LUXOMAT | 92149 | EC000133 | EF003882 | 9010 | 7.0
LUXOMAT | 92149 | EC000133 | EF006589 | 15 | 7.0
LUXOMAT | 92149 | EC000133 | EF006590 | 30 | 7.0
LUXOMAT | 92149 | EC000133 | EF000187 | EV000460 | 7.0
LUXOMAT | 92149 | EC000133 | EF000416 | 50 | 7.0
LUXOMAT | 92149 | EC000133 | EF000416 | 60 | 7.0
LUXOMAT | 92149 | EC000133 | EF000002 | 240 | 7.0
LUXOMAT | 92149 | EC000133 | EF003814 | 20 | 7.0
LUXOMAT | 92149 | EC000133 | EF003814 | 2000 | 7.0
LUXOMAT | 92149 | EC000133 | EF006582 | 0 | 7.0
LUXOMAT | 92149 | EC000133 | EF006582 | 360 | 7.0
LUXOMAT | 92149 | EC000133 | EF001731 | -25 | 7.0
LUXOMAT | 92149 | EC000133 | EF001731 | 50 | 7.0
LUXOMAT | 92149 | EC000133 | EF001732 | 165 | 7.0
LUXOMAT | 92149 | EC000133 | EF001503 | 2300 | 7.0
LUXOMAT | 92151 | EC000133 | EF003894 | 2 | 7.0
LUXOMAT | 92151 | EC000133 | EF003876 | false | 7.0
LUXOMAT | 92151 | EC000133 | EF000147 | true | 7.0
LUXOMAT | 92151 | EC000133 | EF000010 | EV004048 | 7.0
LUXOMAT | 92151 | EC000133 | EF008011 | 2.5 | 7.0
LUXOMAT | 92151 | EC000133 | EF001322 | 8 | 7.0
LUXOMAT | 92151 | EC000133 | EF003843 | 24 | 7.0
LUXOMAT | 92151 | EC000133 | EF001323 | 12 | 7.0
LUXOMAT | 92151 | EC000133 | EF003898 | true | 7.0
LUXOMAT | 92151 | EC000133 | EF003848 | true | 7.0
LUXOMAT | 92151 | EC000133 | EF003429 | true | 7.0
LUXOMAT | 92151 | EC000133 | EF007575 | true | 7.0
LUXOMAT | 92151 | EC000133 | EF002169 | EV000139 | 7.0
LUXOMAT | 92151 | EC000133 | EF001257 | EV000154 | 7.0
LUXOMAT | 92151 | EC000133 | EF000139 | EV006034 | 7.0
LUXOMAT | 92151 | EC000133 | EF000003 | EV000383 | 7.0
LUXOMAT | 92151 | EC000133 | EF005474 | EV006405 | 7.0
LUXOMAT | 92151 | EC000133 | EF006569 | EV000146 | 7.0
LUXOMAT | 92151 | EC000133 | EF000007 | EV000202 | 7.0
LUXOMAT | 92151 | EC000133 | EF003882 | 9010 | 7.0
LUXOMAT | 92151 | EC000133 | EF006589 | 15 | 7.0
LUXOMAT | 92151 | EC000133 | EF006590 | 30 | 7.0
LUXOMAT | 92151 | EC000133 | EF000187 | EV000460 | 7.0
LUXOMAT | 92151 | EC000133 | EF000416 | 50 | 7.0
LUXOMAT | 92151 | EC000133 | EF000416 | 60 | 7.0
LUXOMAT | 92151 | EC000133 | EF000002 | 240 | 7.0
LUXOMAT | 92151 | EC000133 | EF003814 | 20 | 7.0
LUXOMAT | 92151 | EC000133 | EF003814 | 2000 | 7.0
LUXOMAT | 92151 | EC000133 | EF006582 | 0 | 7.0
LUXOMAT | 92151 | EC000133 | EF006582 | 360 | 7.0
LUXOMAT | 92151 | EC000133 | EF001731 | -25 | 7.0
LUXOMAT | 92151 | EC000133 | EF001731 | 50 | 7.0
LUXOMAT | 92151 | EC000133 | EF001732 | 165 | 7.0
LUXOMAT | 92151 | EC000133 | EF001503 | 2300 | 7.0
LUXOMAT | 92136 | EC000133 | EF003894 | 2 | 7.0
LUXOMAT | 92136 | EC000133 | EF003876 | true | 7.0
LUXOMAT | 92136 | EC000133 | EF003920 | true | 7.0
LUXOMAT | 92136 | EC000133 | EF006311 | true | 7.0
LUXOMAT | 92136 | EC000133 | EF000147 | false | 7.0
LUXOMAT | 92136 | EC000133 | EF000010 | EV004050 | 7.0
LUXOMAT | 92136 | EC000133 | EF003904 | false | 7.0
LUXOMAT | 92136 | EC000133 | EF008011 | 1.1000000000000001 | 7.0
LUXOMAT | 92136 | EC000133 | EF001322 | 3 | 7.0
LUXOMAT | 92136 | EC000133 | EF003843 | 10 | 7.0
LUXOMAT | 92136 | EC000133 | EF001323 | 10 | 7.0
LUXOMAT | 92136 | EC000133 | EF003898 | true | 7.0
LUXOMAT | 92136 | EC000133 | EF003848 | true | 7.0
LUXOMAT | 92136 | EC000133 | EF003429 | true | 7.0
LUXOMAT | 92136 | EC000133 | EF007575 | false | 7.0
LUXOMAT | 92136 | EC000133 | EF002169 | EV000139 | 7.0
LUXOMAT | 92136 | EC000133 | EF001257 | EV000154 | 7.0
LUXOMAT | 92136 | EC000133 | EF000139 | EV006034 | 7.0
LUXOMAT | 92136 | EC000133 | EF000003 | EV000383 | 7.0
LUXOMAT | 92136 | EC000133 | EF005474 | EV006405 | 7.0
LUXOMAT | 92136 | EC000133 | EF006569 | EV000146 | 7.0
LUXOMAT | 92136 | EC000133 | EF000007 | EV000202 | 7.0
LUXOMAT | 92136 | EC000133 | EF003882 | 9010 | 7.0
LUXOMAT | 92136 | EC000133 | EF006589 | 15 | 7.0
LUXOMAT | 92136 | EC000133 | EF006590 | 30 | 7.0
LUXOMAT | 92136 | EC000133 | EF000187 | EV000460 | 7.0
LUXOMAT | 92136 | EC000133 | EF000416 | 50 | 7.0
LUXOMAT | 92136 | EC000133 | EF000416 | 60 | 7.0
LUXOMAT | 92136 | EC000133 | EF000002 | 240 | 7.0
LUXOMAT | 92136 | EC000133 | EF003814 | 0 | 7.0
LUXOMAT | 92136 | EC000133 | EF003814 | 2000 | 7.0
LUXOMAT | 92136 | EC000133 | EF006582 | 0 | 7.0
LUXOMAT | 92136 | EC000133 | EF006582 | 180 | 7.0
LUXOMAT | 92136 | EC000133 | EF003858 | true | 7.0
LUXOMAT | 92136 | EC000133 | EF001731 | -25 | 7.0
LUXOMAT | 92136 | EC000133 | EF001731 | 50 | 7.0
LUXOMAT | 92136 | EC000133 | EF001732 | 165 | 7.0
LUXOMAT | 92136 | EC000133 | EF001503 | 2300 | 7.0
LUXOMAT | 92661 | EC000133 | EF003894 | 2 | 7.0
LUXOMAT | 92661 | EC000133 | EF003876 | true | 7.0
LUXOMAT | 92661 | EC000133 | EF003920 | true | 7.0
LUXOMAT | 92661 | EC000133 | EF006311 | true | 7.0
LUXOMAT | 92661 | EC000133 | EF000147 | false | 7.0
LUXOMAT | 92661 | EC000133 | EF000010 | EV004050 | 7.0
LUXOMAT | 92661 | EC000133 | EF003904 | false | 7.0
LUXOMAT | 92661 | EC000133 | EF008011 | 1.1000000000000001 | 7.0
LUXOMAT | 92661 | EC000133 | EF001322 | 3 | 7.0
LUXOMAT | 92661 | EC000133 | EF003843 | 10 | 7.0
LUXOMAT | 92661 | EC000133 | EF001323 | 10 | 7.0
LUXOMAT | 92661 | EC000133 | EF003898 | true | 7.0
LUXOMAT | 92661 | EC000133 | EF003848 | true | 7.0
LUXOMAT | 92661 | EC000133 | EF003429 | true | 7.0
LUXOMAT | 92661 | EC000133 | EF007575 | false | 7.0
LUXOMAT | 92661 | EC000133 | EF001257 | EV000154 | 7.0
LUXOMAT | 92661 | EC000133 | EF000139 | EV006034 | 7.0
LUXOMAT | 92661 | EC000133 | EF000003 | EV000383 | 7.0
LUXOMAT | 92661 | EC000133 | EF005474 | EV006405 | 7.0
LUXOMAT | 92661 | EC000133 | EF000007 | EV000154 | 7.0
LUXOMAT | 92661 | EC000133 | EF003882 | 0 | 7.0
LUXOMAT | 92661 | EC000133 | EF006589 | 15 | 7.0
LUXOMAT | 92661 | EC000133 | EF006590 | 30 | 7.0
LUXOMAT | 92661 | EC000133 | EF000187 | EV000460 | 7.0
LUXOMAT | 92661 | EC000133 | EF000416 | 50 | 7.0
LUXOMAT | 92661 | EC000133 | EF000416 | 60 | 7.0
LUXOMAT | 92661 | EC000133 | EF000002 | 240 | 7.0
LUXOMAT | 92661 | EC000133 | EF003814 | 0 | 7.0
LUXOMAT | 92661 | EC000133 | EF003814 | 2000 | 7.0
LUXOMAT | 92661 | EC000133 | EF006582 | 0 | 7.0
LUXOMAT | 92661 | EC000133 | EF006582 | 180 | 7.0
LUXOMAT | 92661 | EC000133 | EF003858 | true | 7.0
LUXOMAT | 92661 | EC000133 | EF001731 | -25 | 7.0
LUXOMAT | 92661 | EC000133 | EF001731 | 50 | 7.0
LUXOMAT | 92661 | EC000133 | EF001732 | 165 | 7.0
LUXOMAT | 92661 | EC000133 | EF001503 | 2300 | 7.0
LUXOMAT | 92147 | EC000133 | EF003894 | 2 | 7.0
LUXOMAT | 92147 | EC000133 | EF003876 | true | 7.0
LUXOMAT | 92147 | EC000133 | EF003920 | true | 7.0
LUXOMAT | 92147 | EC000133 | EF000147 | true | 7.0
LUXOMAT | 92147 | EC000133 | EF000010 | EV004050 | 7.0
LUXOMAT | 92147 | EC000133 | EF008011 | 2.5 | 7.0
LUXOMAT | 92147 | EC000133 | EF001322 | 8 | 7.0
LUXOMAT | 92147 | EC000133 | EF003843 | 24 | 7.0
LUXOMAT | 92147 | EC000133 | EF001323 | 12 | 7.0
LUXOMAT | 92147 | EC000133 | EF003898 | true | 7.0
LUXOMAT | 92147 | EC000133 | EF003848 | true | 7.0
LUXOMAT | 92147 | EC000133 | EF003429 | true | 7.0
LUXOMAT | 92147 | EC000133 | EF007575 | true | 7.0
LUXOMAT | 92147 | EC000133 | EF002169 | EV000139 | 7.0
LUXOMAT | 92147 | EC000133 | EF001257 | EV000154 | 7.0
LUXOMAT | 92147 | EC000133 | EF000139 | EV006034 | 7.0
LUXOMAT | 92147 | EC000133 | EF000003 | EV000384 | 7.0
LUXOMAT | 92147 | EC000133 | EF003863 | true | 7.0
LUXOMAT | 92147 | EC000133 | EF006569 | EV000146 | 7.0
LUXOMAT | 92147 | EC000133 | EF000007 | EV000202 | 7.0
LUXOMAT | 92147 | EC000133 | EF003882 | 9010 | 7.0
LUXOMAT | 92147 | EC000133 | EF006589 | 60 | 7.0
LUXOMAT | 92147 | EC000133 | EF006590 | 30 | 7.0
LUXOMAT | 92147 | EC000133 | EF000187 | EV000460 | 7.0
LUXOMAT | 92147 | EC000133 | EF000416 | 50 | 7.0
LUXOMAT | 92147 | EC000133 | EF000416 | 60 | 7.0
LUXOMAT | 92147 | EC000133 | EF000002 | 240 | 7.0
LUXOMAT | 92147 | EC000133 | EF003814 | 50 | 7.0
LUXOMAT | 92147 | EC000133 | EF003814 | 2000 | 7.0
LUXOMAT | 92147 | EC000133 | EF006582 | 0 | 7.0
LUXOMAT | 92147 | EC000133 | EF006582 | 360 | 7.0
LUXOMAT | 92147 | EC000133 | EF001731 | -25 | 7.0
LUXOMAT | 92147 | EC000133 | EF001731 | 50 | 7.0
LUXOMAT | 92147 | EC000133 | EF001732 | 165 | 7.0
LUXOMAT | 92147 | EC000133 | EF001503 | 2300 | 7.0
LUXOMAT | 92247 | EC000133 | EF003894 | 2 | 7.0
LUXOMAT | 92247 | EC000133 | EF003876 | true | 7.0
LUXOMAT | 92247 | EC000133 | EF003920 | true | 7.0
LUXOMAT | 92247 | EC000133 | EF000147 | true | 7.0
LUXOMAT | 92247 | EC000133 | EF000010 | EV004050 | 7.0
LUXOMAT | 92247 | EC000133 | EF008011 | 2.5 | 7.0
LUXOMAT | 92247 | EC000133 | EF001322 | 8 | 7.0
LUXOMAT | 92247 | EC000133 | EF003843 | 24 | 7.0
LUXOMAT | 92247 | EC000133 | EF001323 | 12 | 7.0
LUXOMAT | 92247 | EC000133 | EF003898 | true | 7.0
LUXOMAT | 92247 | EC000133 | EF003848 | true | 7.0
LUXOMAT | 92247 | EC000133 | EF003429 | true | 7.0
LUXOMAT | 92247 | EC000133 | EF007575 | true | 7.0
LUXOMAT | 92247 | EC000133 | EF002169 | EV000139 | 7.0
LUXOMAT | 92247 | EC000133 | EF001257 | EV000154 | 7.0
LUXOMAT | 92247 | EC000133 | EF000139 | EV006034 | 7.0
LUXOMAT | 92247 | EC000133 | EF000003 | EV000154 | 7.0
LUXOMAT | 92247 | EC000133 | EF003863 | true | 7.0
LUXOMAT | 92247 | EC000133 | EF006569 | EV000146 | 7.0
LUXOMAT | 92247 | EC000133 | EF000007 | EV000202 | 7.0
LUXOMAT | 92247 | EC000133 | EF003882 | 9010 | 7.0
LUXOMAT | 92247 | EC000133 | EF006589 | 60 | 7.0
LUXOMAT | 92247 | EC000133 | EF006590 | 30 | 7.0
LUXOMAT | 92247 | EC000133 | EF000187 | EV000460 | 7.0
LUXOMAT | 92247 | EC000133 | EF000416 | 50 | 7.0
LUXOMAT | 92247 | EC000133 | EF000416 | 60 | 7.0
LUXOMAT | 92247 | EC000133 | EF000002 | 240 | 7.0
LUXOMAT | 92247 | EC000133 | EF003814 | 50 | 7.0
LUXOMAT | 92247 | EC000133 | EF003814 | 2000 | 7.0
LUXOMAT | 92247 | EC000133 | EF006582 | 0 | 7.0
LUXOMAT | 92247 | EC000133 | EF006582 | 360 | 7.0
LUXOMAT | 92247 | EC000133 | EF001731 | -25 | 7.0
LUXOMAT | 92247 | EC000133 | EF001731 | 50 | 7.0
LUXOMAT | 92247 | EC000133 | EF001732 | 165 | 7.0
LUXOMAT | 92247 | EC000133 | EF001503 | 2300 | 7.0
LUXOMAT | 92248 | EC000133 | EF003894 | 2 | 7.0
LUXOMAT | 92248 | EC000133 | EF003876 | true | 7.0
LUXOMAT | 92248 | EC000133 | EF003920 | true | 7.0
LUXOMAT | 92248 | EC000133 | EF000147 | true | 7.0
LUXOMAT | 92248 | EC000133 | EF000010 | EV004050 | 7.0
LUXOMAT | 92248 | EC000133 | EF008011 | 2.5 | 7.0
LUXOMAT | 92248 | EC000133 | EF001322 | 8 | 7.0
LUXOMAT | 92248 | EC000133 | EF003843 | 24 | 7.0
LUXOMAT | 92248 | EC000133 | EF001323 | 12 | 7.0
LUXOMAT | 92248 | EC000133 | EF003898 | true | 7.0
LUXOMAT | 92248 | EC000133 | EF003848 | true | 7.0
LUXOMAT | 92248 | EC000133 | EF003429 | true | 7.0
LUXOMAT | 92248 | EC000133 | EF007575 | true | 7.0
LUXOMAT | 92248 | EC000133 | EF002169 | EV000139 | 7.0
LUXOMAT | 92248 | EC000133 | EF001257 | EV000154 | 7.0
LUXOMAT | 92248 | EC000133 | EF000139 | EV006034 | 7.0
LUXOMAT | 92248 | EC000133 | EF000003 | EV000383 | 7.0
LUXOMAT | 92248 | EC000133 | EF003863 | true | 7.0
LUXOMAT | 92248 | EC000133 | EF006569 | EV000146 | 7.0
LUXOMAT | 92248 | EC000133 | EF000007 | EV000202 | 7.0
LUXOMAT | 92248 | EC000133 | EF003882 | 9010 | 7.0
LUXOMAT | 92248 | EC000133 | EF006589 | 60 | 7.0
LUXOMAT | 92248 | EC000133 | EF006590 | 30 | 7.0
LUXOMAT | 92248 | EC000133 | EF000187 | EV000460 | 7.0
LUXOMAT | 92248 | EC000133 | EF000416 | 50 | 7.0
LUXOMAT | 92248 | EC000133 | EF000416 | 60 | 7.0
LUXOMAT | 92248 | EC000133 | EF000002 | 240 | 7.0
LUXOMAT | 92248 | EC000133 | EF003814 | 50 | 7.0
LUXOMAT | 92248 | EC000133 | EF003814 | 2000 | 7.0
LUXOMAT | 92248 | EC000133 | EF006582 | 0 | 7.0
LUXOMAT | 92248 | EC000133 | EF006582 | 360 | 7.0
LUXOMAT | 92248 | EC000133 | EF001731 | -25 | 7.0
LUXOMAT | 92248 | EC000133 | EF001731 | 50 | 7.0
LUXOMAT | 92248 | EC000133 | EF001732 | 165 | 7.0
LUXOMAT | 92248 | EC000133 | EF001503 | 2300 | 7.0
LUXOMAT | 92135 | EC000133 | EF003894 | 1 | 7.0
LUXOMAT | 92135 | EC000133 | EF003876 | false | 7.0
LUXOMAT | 92135 | EC000133 | EF006311 | true | 7.0
LUXOMAT | 92135 | EC000133 | EF000147 | false | 7.0
LUXOMAT | 92135 | EC000133 | EF000010 | EV004048 | 7.0
LUXOMAT | 92135 | EC000133 | EF008011 | 1.1000000000000001 | 7.0
LUXOMAT | 92135 | EC000133 | EF001322 | 3 | 7.0
LUXOMAT | 92135 | EC000133 | EF003843 | 10 | 7.0
LUXOMAT | 92135 | EC000133 | EF001323 | 10 | 7.0
LUXOMAT | 92135 | EC000133 | EF003898 | false | 7.0
LUXOMAT | 92135 | EC000133 | EF003848 | false | 7.0
LUXOMAT | 92135 | EC000133 | EF007575 | false | 7.0
LUXOMAT | 92135 | EC000133 | EF002169 | EV000139 | 7.0
LUXOMAT | 92135 | EC000133 | EF001257 | EV000154 | 7.0
LUXOMAT | 92135 | EC000133 | EF000139 | EV006034 | 7.0
LUXOMAT | 92135 | EC000133 | EF000003 | EV000383 | 7.0
LUXOMAT | 92135 | EC000133 | EF005474 | EV006405 | 7.0
LUXOMAT | 92135 | EC000133 | EF006569 | EV000146 | 7.0
LUXOMAT | 92135 | EC000133 | EF000007 | EV000202 | 7.0
LUXOMAT | 92135 | EC000133 | EF003882 | 9010 | 7.0
LUXOMAT | 92135 | EC000133 | EF000187 | EV000460 | 7.0
LUXOMAT | 92135 | EC000133 | EF000416 | 50 | 7.0
LUXOMAT | 92135 | EC000133 | EF000416 | 60 | 7.0
LUXOMAT | 92135 | EC000133 | EF000002 | 240 | 7.0
LUXOMAT | 92135 | EC000133 | EF003814 | 0 | 7.0
LUXOMAT | 92135 | EC000133 | EF006582 | 0 | 7.0
LUXOMAT | 92135 | EC000133 | EF006582 | 180 | 7.0
LUXOMAT | 92135 | EC000133 | EF001731 | -25 | 7.0
LUXOMAT | 92135 | EC000133 | EF001731 | 50 | 7.0
LUXOMAT | 92660 | EC000133 | EF003894 | 1 | 7.0
LUXOMAT | 92660 | EC000133 | EF003876 | false | 7.0
LUXOMAT | 92660 | EC000133 | EF006311 | true | 7.0
LUXOMAT | 92660 | EC000133 | EF000147 | false | 7.0
LUXOMAT | 92660 | EC000133 | EF000010 | EV004048 | 7.0
LUXOMAT | 92660 | EC000133 | EF008011 | 1.1000000000000001 | 7.0
LUXOMAT | 92660 | EC000133 | EF001322 | 3 | 7.0
LUXOMAT | 92660 | EC000133 | EF003843 | 10 | 7.0
LUXOMAT | 92660 | EC000133 | EF001323 | 10 | 7.0
LUXOMAT | 92660 | EC000133 | EF003898 | false | 7.0
LUXOMAT | 92660 | EC000133 | EF003848 | false | 7.0
LUXOMAT | 92660 | EC000133 | EF007575 | false | 7.0
LUXOMAT | 92660 | EC000133 | EF001257 | EV000154 | 7.0
LUXOMAT | 92660 | EC000133 | EF000139 | EV006034 | 7.0
LUXOMAT | 92660 | EC000133 | EF000003 | EV000383 | 7.0
LUXOMAT | 92660 | EC000133 | EF005474 | EV006405 | 7.0
LUXOMAT | 92660 | EC000133 | EF000187 | EV000460 | 7.0
LUXOMAT | 92660 | EC000133 | EF000416 | 50 | 7.0
LUXOMAT | 92660 | EC000133 | EF000416 | 60 | 7.0
LUXOMAT | 92660 | EC000133 | EF000002 | 240 | 7.0
LUXOMAT | 92660 | EC000133 | EF003814 | 0 | 7.0
LUXOMAT | 92660 | EC000133 | EF006582 | 0 | 7.0
LUXOMAT | 92660 | EC000133 | EF006582 | 180 | 7.0
LUXOMAT | 92660 | EC000133 | EF001731 | -25 | 7.0
LUXOMAT | 92660 | EC000133 | EF001731 | 50 | 7.0
LUXOMAT | 92152 | EC000133 | EF003894 | 1 | 7.0
LUXOMAT | 92152 | EC000133 | EF000147 | true | 7.0
LUXOMAT | 92152 | EC000133 | EF000010 | EV004048 | 7.0
LUXOMAT | 92152 | EC000133 | EF008011 | 2.5 | 7.0
LUXOMAT | 92152 | EC000133 | EF001322 | 6 | 7.0
LUXOMAT | 92152 | EC000133 | EF003843 | 10 | 7.0
LUXOMAT | 92152 | EC000133 | EF001323 | 5 | 7.0
LUXOMAT | 92152 | EC000133 | EF003898 | false | 7.0
LUXOMAT | 92152 | EC000133 | EF003848 | false | 7.0
LUXOMAT | 92152 | EC000133 | EF007575 | false | 7.0
LUXOMAT | 92152 | EC000133 | EF002169 | EV000139 | 7.0
LUXOMAT | 92152 | EC000133 | EF001257 | EV000154 | 7.0
LUXOMAT | 92152 | EC000133 | EF000139 | EV006034 | 7.0
LUXOMAT | 92152 | EC000133 | EF000003 | EV000384 | 7.0
LUXOMAT | 92152 | EC000133 | EF005474 | EV006405 | 7.0
LUXOMAT | 92152 | EC000133 | EF006569 | EV000146 | 7.0
LUXOMAT | 92152 | EC000133 | EF000007 | EV000202 | 7.0
LUXOMAT | 92152 | EC000133 | EF003882 | 9010 | 7.0
LUXOMAT | 92152 | EC000133 | EF000187 | EV000460 | 7.0
LUXOMAT | 92152 | EC000133 | EF000416 | 50 | 7.0
LUXOMAT | 92152 | EC000133 | EF000416 | 60 | 7.0
LUXOMAT | 92152 | EC000133 | EF000002 | 240 | 7.0
LUXOMAT | 92152 | EC000133 | EF003814 | 0 | 7.0
LUXOMAT | 92152 | EC000133 | EF006582 | 0 | 7.0
LUXOMAT | 92152 | EC000133 | EF006582 | 360 | 7.0
LUXOMAT | 92152 | EC000133 | EF001731 | -25 | 7.0
LUXOMAT | 92152 | EC000133 | EF001731 | 50 | 7.0
LUXOMAT | 92156 | EC000133 | EF003894 | 1 | 7.0
LUXOMAT | 92156 | EC000133 | EF000147 | true | 7.0
LUXOMAT | 92156 | EC000133 | EF000010 | EV004048 | 7.0
LUXOMAT | 92156 | EC000133 | EF008011 | 2.5 | 7.0
LUXOMAT | 92156 | EC000133 | EF001322 | 6 | 7.0
LUXOMAT | 92156 | EC000133 | EF003843 | 10 | 7.0
LUXOMAT | 92156 | EC000133 | EF001323 | 5 | 7.0
LUXOMAT | 92156 | EC000133 | EF003898 | false | 7.0
LUXOMAT | 92156 | EC000133 | EF003848 | false | 7.0
LUXOMAT | 92156 | EC000133 | EF007575 | false | 7.0
LUXOMAT | 92156 | EC000133 | EF002169 | EV000139 | 7.0
LUXOMAT | 92156 | EC000133 | EF001257 | EV000154 | 7.0
LUXOMAT | 92156 | EC000133 | EF000139 | EV006034 | 7.0
LUXOMAT | 92156 | EC000133 | EF000003 | EV000383 | 7.0
LUXOMAT | 92156 | EC000133 | EF005474 | EV006405 | 7.0
LUXOMAT | 92156 | EC000133 | EF006569 | EV000146 | 7.0
LUXOMAT | 92156 | EC000133 | EF000007 | EV000202 | 7.0
LUXOMAT | 92156 | EC000133 | EF003882 | 9010 | 7.0
LUXOMAT | 92156 | EC000133 | EF000187 | EV000460 | 7.0
LUXOMAT | 92156 | EC000133 | EF000416 | 50 | 7.0
LUXOMAT | 92156 | EC000133 | EF000416 | 60 | 7.0
LUXOMAT | 92156 | EC000133 | EF000002 | 240 | 7.0
LUXOMAT | 92156 | EC000133 | EF003814 | 0 | 7.0
LUXOMAT | 92156 | EC000133 | EF006582 | 0 | 7.0
LUXOMAT | 92156 | EC000133 | EF006582 | 360 | 7.0
LUXOMAT | 92156 | EC000133 | EF001731 | -25 | 7.0
LUXOMAT | 92156 | EC000133 | EF001731 | 50 | 7.0
LUXOMAT | 92166 | EC000133 | EF003894 | 1 | 7.0
LUXOMAT | 92166 | EC000133 | EF000147 | true | 7.0
LUXOMAT | 92166 | EC000133 | EF000010 | EV004048 | 7.0
LUXOMAT | 92166 | EC000133 | EF008011 | 2.5 | 7.0
LUXOMAT | 92166 | EC000133 | EF001322 | 6 | 7.0
LUXOMAT | 92166 | EC000133 | EF003843 | 10 | 7.0
LUXOMAT | 92166 | EC000133 | EF001323 | 5 | 7.0
LUXOMAT | 92166 | EC000133 | EF003898 | false | 7.0
LUXOMAT | 92166 | EC000133 | EF003848 | false | 7.0
LUXOMAT | 92166 | EC000133 | EF007575 | false | 7.0
LUXOMAT | 92166 | EC000133 | EF002169 | EV000139 | 7.0
LUXOMAT | 92166 | EC000133 | EF001257 | EV000154 | 7.0
LUXOMAT | 92166 | EC000133 | EF000139 | EV006034 | 7.0
LUXOMAT | 92166 | EC000133 | EF000003 | EV000154 | 7.0
LUXOMAT | 92166 | EC000133 | EF005474 | EV006405 | 7.0
LUXOMAT | 92166 | EC000133 | EF006569 | EV000146 | 7.0
LUXOMAT | 92166 | EC000133 | EF000007 | EV000202 | 7.0
LUXOMAT | 92166 | EC000133 | EF003882 | 9010 | 7.0
LUXOMAT | 92166 | EC000133 | EF000187 | EV000460 | 7.0
LUXOMAT | 92166 | EC000133 | EF000416 | 50 | 7.0
LUXOMAT | 92166 | EC000133 | EF000416 | 60 | 7.0
LUXOMAT | 92166 | EC000133 | EF000002 | 240 | 7.0
LUXOMAT | 92166 | EC000133 | EF003814 | 0 | 7.0
LUXOMAT | 92166 | EC000133 | EF006582 | 0 | 7.0
LUXOMAT | 92166 | EC000133 | EF006582 | 360 | 7.0
LUXOMAT | 92166 | EC000133 | EF001731 | -25 | 7.0
LUXOMAT | 92166 | EC000133 | EF001731 | 50 | 7.0
LUXOMAT | 92194 | EC000133 | EF000147 | true | 7.0
LUXOMAT | 92194 | EC000133 | EF000010 | EV004048 | 7.0
LUXOMAT | 92194 | EC000133 | EF008011 | 2.5 | 7.0
LUXOMAT | 92194 | EC000133 | EF001322 | 3 | 7.0
LUXOMAT | 92194 | EC000133 | EF001323 | 5 | 7.0
LUXOMAT | 92194 | EC000133 | EF003898 | false | 7.0
LUXOMAT | 92194 | EC000133 | EF003848 | false | 7.0
LUXOMAT | 92194 | EC000133 | EF007575 | true | 7.0
LUXOMAT | 92194 | EC000133 | EF002169 | EV000139 | 7.0
LUXOMAT | 92194 | EC000133 | EF001257 | EV000154 | 7.0
LUXOMAT | 92194 | EC000133 | EF000139 | EV006034 | 7.0
LUXOMAT | 92194 | EC000133 | EF000003 | EV000384 | 7.0
LUXOMAT | 92194 | EC000133 | EF005474 | EV006418 | 7.0
LUXOMAT | 92194 | EC000133 | EF006569 | EV000146 | 7.0
LUXOMAT | 92194 | EC000133 | EF000007 | EV000202 | 7.0
LUXOMAT | 92194 | EC000133 | EF003882 | 9010 | 7.0
LUXOMAT | 92194 | EC000133 | EF006589 | 30 | 7.0
LUXOMAT | 92194 | EC000133 | EF006590 | 30 | 7.0
LUXOMAT | 92194 | EC000133 | EF000187 | EV000460 | 7.0
LUXOMAT | 92194 | EC000133 | EF000416 | 50 | 7.0
LUXOMAT | 92194 | EC000133 | EF000416 | 60 | 7.0
LUXOMAT | 92194 | EC000133 | EF000002 | 240 | 7.0
LUXOMAT | 92194 | EC000133 | EF003814 | 10 | 7.0
LUXOMAT | 92194 | EC000133 | EF003814 | 2000 | 7.0
LUXOMAT | 92194 | EC000133 | EF006582 | 0 | 7.0
LUXOMAT | 92194 | EC000133 | EF006582 | 360 | 7.0
LUXOMAT | 92194 | EC000133 | EF001731 | -25 | 7.0
LUXOMAT | 92194 | EC000133 | EF001731 | 50 | 7.0
LUXOMAT | 92194 | EC000133 | EF001732 | 80 | 7.0
LUXOMAT | 92194 | EC000133 | EF001503 | 2000 | 7.0
LUXOMAT | 92197 | EC000133 | EF000147 | true | 7.0
LUXOMAT | 92197 | EC000133 | EF000010 | EV004048 | 7.0
LUXOMAT | 92197 | EC000133 | EF008011 | 2.5 | 7.0
LUXOMAT | 92197 | EC000133 | EF001322 | 3 | 7.0
LUXOMAT | 92197 | EC000133 | EF001323 | 5 | 7.0
LUXOMAT | 92197 | EC000133 | EF003898 | false | 7.0
LUXOMAT | 92197 | EC000133 | EF003848 | false | 7.0
LUXOMAT | 92197 | EC000133 | EF007575 | true | 7.0
LUXOMAT | 92197 | EC000133 | EF002169 | EV000139 | 7.0
LUXOMAT | 92197 | EC000133 | EF001257 | EV000154 | 7.0
LUXOMAT | 92197 | EC000133 | EF000139 | EV006034 | 7.0
LUXOMAT | 92197 | EC000133 | EF000003 | EV000154 | 7.0
LUXOMAT | 92197 | EC000133 | EF005474 | EV006405 | 7.0
LUXOMAT | 92197 | EC000133 | EF006569 | EV000146 | 7.0
LUXOMAT | 92197 | EC000133 | EF000007 | EV000202 | 7.0
LUXOMAT | 92197 | EC000133 | EF003882 | 9010 | 7.0
LUXOMAT | 92197 | EC000133 | EF006589 | 30 | 7.0
LUXOMAT | 92197 | EC000133 | EF006590 | 30 | 7.0
LUXOMAT | 92197 | EC000133 | EF000187 | EV000460 | 7.0
LUXOMAT | 92197 | EC000133 | EF000416 | 50 | 7.0
LUXOMAT | 92197 | EC000133 | EF000416 | 60 | 7.0
LUXOMAT | 92197 | EC000133 | EF000002 | 240 | 7.0
LUXOMAT | 92197 | EC000133 | EF003814 | 10 | 7.0
LUXOMAT | 92197 | EC000133 | EF003814 | 2000 | 7.0
LUXOMAT | 92197 | EC000133 | EF006582 | 0 | 7.0
LUXOMAT | 92197 | EC000133 | EF006582 | 360 | 7.0
LUXOMAT | 92197 | EC000133 | EF001731 | -25 | 7.0
LUXOMAT | 92197 | EC000133 | EF001731 | 50 | 7.0
LUXOMAT | 92197 | EC000133 | EF001732 | 80 | 7.0
LUXOMAT | 92197 | EC000133 | EF001503 | 2000 | 7.0
LUXOMAT | 92217 | EC000133 | EF003894 | 2 | 7.0
LUXOMAT | 92217 | EC000133 | EF003876 | true | 7.0
LUXOMAT | 92217 | EC000133 | EF003920 | true | 7.0
LUXOMAT | 92217 | EC000133 | EF000147 | true | 7.0
LUXOMAT | 92217 | EC000133 | EF000010 | EV004050 | 7.0
LUXOMAT | 92217 | EC000133 | EF008011 | 2.5 | 7.0
LUXOMAT | 92217 | EC000133 | EF001322 | 20 | 7.0
LUXOMAT | 92217 | EC000133 | EF003843 | 24 | 7.0
LUXOMAT | 92217 | EC000133 | EF001323 | 20 | 7.0
LUXOMAT | 92217 | EC000133 | EF003898 | true | 7.0
LUXOMAT | 92217 | EC000133 | EF003848 | true | 7.0
LUXOMAT | 92217 | EC000133 | EF003429 | true | 7.0
LUXOMAT | 92217 | EC000133 | EF007575 | true | 7.0
LUXOMAT | 92217 | EC000133 | EF002169 | EV000139 | 7.0
LUXOMAT | 92217 | EC000133 | EF001257 | EV000154 | 7.0
LUXOMAT | 92217 | EC000133 | EF000139 | EV006034 | 7.0
LUXOMAT | 92217 | EC000133 | EF000003 | EV000154 | 7.0
LUXOMAT | 92217 | EC000133 | EF003863 | true | 7.0
LUXOMAT | 92217 | EC000133 | EF006569 | EV000146 | 7.0
LUXOMAT | 92217 | EC000133 | EF000007 | EV000202 | 7.0
LUXOMAT | 92217 | EC000133 | EF003882 | 9010 | 7.0
LUXOMAT | 92217 | EC000133 | EF006589 | 60 | 7.0
LUXOMAT | 92217 | EC000133 | EF006590 | 30 | 7.0
LUXOMAT | 92217 | EC000133 | EF000187 | EV000460 | 7.0
LUXOMAT | 92217 | EC000133 | EF000416 | 50 | 7.0
LUXOMAT | 92217 | EC000133 | EF000416 | 60 | 7.0
LUXOMAT | 92217 | EC000133 | EF000002 | 240 | 7.0
LUXOMAT | 92217 | EC000133 | EF003814 | 50 | 7.0
LUXOMAT | 92217 | EC000133 | EF003814 | 2000 | 7.0
LUXOMAT | 92217 | EC000133 | EF006582 | 0 | 7.0
LUXOMAT | 92217 | EC000133 | EF006582 | 360 | 7.0
LUXOMAT | 92217 | EC000133 | EF001731 | -25 | 7.0
LUXOMAT | 92217 | EC000133 | EF001731 | 50 | 7.0
LUXOMAT | 92217 | EC000133 | EF001732 | 165 | 7.0
LUXOMAT | 92217 | EC000133 | EF001503 | 2300 | 7.0
LUXOMAT | 92218 | EC000133 | EF003894 | 2 | 7.0
LUXOMAT | 92218 | EC000133 | EF003876 | true | 7.0
LUXOMAT | 92218 | EC000133 | EF003920 | true | 7.0
LUXOMAT | 92218 | EC000133 | EF000147 | true | 7.0
LUXOMAT | 92218 | EC000133 | EF000010 | EV004050 | 7.0
LUXOMAT | 92218 | EC000133 | EF008011 | 2.5 | 7.0
LUXOMAT | 92218 | EC000133 | EF001322 | 20 | 7.0
LUXOMAT | 92218 | EC000133 | EF003843 | 24 | 7.0
LUXOMAT | 92218 | EC000133 | EF001323 | 20 | 7.0
LUXOMAT | 92218 | EC000133 | EF003898 | true | 7.0
LUXOMAT | 92218 | EC000133 | EF003848 | true | 7.0
LUXOMAT | 92218 | EC000133 | EF003429 | true | 7.0
LUXOMAT | 92218 | EC000133 | EF007575 | true | 7.0
LUXOMAT | 92218 | EC000133 | EF002169 | EV000139 | 7.0
LUXOMAT | 92218 | EC000133 | EF001257 | EV000154 | 7.0
LUXOMAT | 92218 | EC000133 | EF000139 | EV006034 | 7.0
LUXOMAT | 92218 | EC000133 | EF000003 | EV000384 | 7.0
LUXOMAT | 92218 | EC000133 | EF003863 | true | 7.0
LUXOMAT | 92218 | EC000133 | EF006569 | EV000146 | 7.0
LUXOMAT | 92218 | EC000133 | EF000007 | EV000202 | 7.0
LUXOMAT | 92218 | EC000133 | EF003882 | 9010 | 7.0
LUXOMAT | 92218 | EC000133 | EF006589 | 60 | 7.0
LUXOMAT | 92218 | EC000133 | EF006590 | 30 | 7.0
LUXOMAT | 92218 | EC000133 | EF000187 | EV000460 | 7.0
LUXOMAT | 92218 | EC000133 | EF000416 | 50 | 7.0
LUXOMAT | 92218 | EC000133 | EF000416 | 60 | 7.0
LUXOMAT | 92218 | EC000133 | EF000002 | 240 | 7.0
LUXOMAT | 92218 | EC000133 | EF003814 | 50 | 7.0
LUXOMAT | 92218 | EC000133 | EF003814 | 2000 | 7.0
LUXOMAT | 92218 | EC000133 | EF006582 | 0 | 7.0
LUXOMAT | 92218 | EC000133 | EF006582 | 360 | 7.0
LUXOMAT | 92218 | EC000133 | EF001731 | -25 | 7.0
LUXOMAT | 92218 | EC000133 | EF001731 | 50 | 7.0
LUXOMAT | 92218 | EC000133 | EF001732 | 165 | 7.0
LUXOMAT | 92218 | EC000133 | EF001503 | 2300 | 7.0
LUXOMAT | 92158 | EC000133 | EF003894 | 2 | 7.0
LUXOMAT | 92158 | EC000133 | EF003876 | true | 7.0
LUXOMAT | 92158 | EC000133 | EF005624 | false | 7.0
LUXOMAT | 92158 | EC000133 | EF003920 | true | 7.0
LUXOMAT | 92158 | EC000133 | EF000147 | true | 7.0
LUXOMAT | 92158 | EC000133 | EF000010 | EV004050 | 7.0
LUXOMAT | 92158 | EC000133 | EF008011 | 2.5 | 7.0
LUXOMAT | 92158 | EC000133 | EF003843 | 24 | 7.0
LUXOMAT | 92158 | EC000133 | EF001323 | 12 | 7.0
LUXOMAT | 92158 | EC000133 | EF003898 | true | 7.0
LUXOMAT | 92158 | EC000133 | EF003848 | true | 7.0
LUXOMAT | 92158 | EC000133 | EF003429 | true | 7.0
LUXOMAT | 92158 | EC000133 | EF007575 | true | 7.0
LUXOMAT | 92158 | EC000133 | EF002169 | EV000139 | 7.0
LUXOMAT | 92158 | EC000133 | EF001257 | EV000154 | 7.0
LUXOMAT | 92158 | EC000133 | EF000139 | EV006034 | 7.0
LUXOMAT | 92158 | EC000133 | EF003808 | false | 7.0
LUXOMAT | 92158 | EC000133 | EF000003 | EV000384 | 7.0
LUXOMAT | 92158 | EC000133 | EF005474 | EV006419 | 7.0
LUXOMAT | 92158 | EC000133 | EF006569 | EV000146 | 7.0
LUXOMAT | 92158 | EC000133 | EF000007 | EV000202 | 7.0
LUXOMAT | 92158 | EC000133 | EF003882 | 9010 | 7.0
LUXOMAT | 92158 | EC000133 | EF006589 | 60 | 7.0
LUXOMAT | 92158 | EC000133 | EF006590 | 30 | 7.0
LUXOMAT | 92158 | EC000133 | EF000187 | EV000460 | 7.0
LUXOMAT | 92158 | EC000133 | EF000416 | 50 | 7.0
LUXOMAT | 92158 | EC000133 | EF000416 | 60 | 7.0
LUXOMAT | 92158 | EC000133 | EF000002 | 240 | 7.0
LUXOMAT | 92158 | EC000133 | EF003814 | 20 | 7.0
LUXOMAT | 92158 | EC000133 | EF003814 | 2000 | 7.0
LUXOMAT | 92158 | EC000133 | EF006582 | 0 | 7.0
LUXOMAT | 92158 | EC000133 | EF006582 | 360 | 7.0
LUXOMAT | 92158 | EC000133 | EF003858 | true | 7.0
LUXOMAT | 92158 | EC000133 | EF001731 | -25 | 7.0
LUXOMAT | 92158 | EC000133 | EF001731 | 50 | 7.0
LUXOMAT | 92158 | EC000133 | EF001732 | 165 | 7.0
LUXOMAT | 92158 | EC000133 | EF001503 | 2300 | 7.0
LUXOMAT | 92251 | EC000133 | EF003894 | 2 | 7.0
LUXOMAT | 92251 | EC000133 | EF003876 | true | 7.0
LUXOMAT | 92251 | EC000133 | EF005624 | false | 7.0
LUXOMAT | 92251 | EC000133 | EF003920 | true | 7.0
LUXOMAT | 92251 | EC000133 | EF000147 | true | 7.0
LUXOMAT | 92251 | EC000133 | EF000010 | EV004050 | 7.0
LUXOMAT | 92251 | EC000133 | EF008011 | 2.5 | 7.0
LUXOMAT | 92251 | EC000133 | EF003843 | 24 | 7.0
LUXOMAT | 92251 | EC000133 | EF001323 | 12 | 7.0
LUXOMAT | 92251 | EC000133 | EF003898 | true | 7.0
LUXOMAT | 92251 | EC000133 | EF003848 | true | 7.0
LUXOMAT | 92251 | EC000133 | EF003429 | true | 7.0
LUXOMAT | 92251 | EC000133 | EF007575 | true | 7.0
LUXOMAT | 92251 | EC000133 | EF002169 | EV000139 | 7.0
LUXOMAT | 92251 | EC000133 | EF001257 | EV000154 | 7.0
LUXOMAT | 92251 | EC000133 | EF000139 | EV006034 | 7.0
LUXOMAT | 92251 | EC000133 | EF003808 | false | 7.0
LUXOMAT | 92251 | EC000133 | EF000003 | EV000154 | 7.0
LUXOMAT | 92251 | EC000133 | EF005474 | EV006405 | 7.0
LUXOMAT | 92251 | EC000133 | EF006569 | EV000146 | 7.0
LUXOMAT | 92251 | EC000133 | EF000007 | EV000202 | 7.0
LUXOMAT | 92251 | EC000133 | EF003882 | 9010 | 7.0
LUXOMAT | 92251 | EC000133 | EF006589 | 60 | 7.0
LUXOMAT | 92251 | EC000133 | EF006590 | 30 | 7.0
LUXOMAT | 92251 | EC000133 | EF000187 | EV000460 | 7.0
LUXOMAT | 92251 | EC000133 | EF000416 | 50 | 7.0
LUXOMAT | 92251 | EC000133 | EF000416 | 60 | 7.0
LUXOMAT | 92251 | EC000133 | EF000002 | 240 | 7.0
LUXOMAT | 92251 | EC000133 | EF003814 | 20 | 7.0
LUXOMAT | 92251 | EC000133 | EF003814 | 2000 | 7.0
LUXOMAT | 92251 | EC000133 | EF006582 | 0 | 7.0
LUXOMAT | 92251 | EC000133 | EF006582 | 360 | 7.0
LUXOMAT | 92251 | EC000133 | EF003858 | true | 7.0
LUXOMAT | 92251 | EC000133 | EF001731 | -25 | 7.0
LUXOMAT | 92251 | EC000133 | EF001731 | 50 | 7.0
LUXOMAT | 92251 | EC000133 | EF001732 | 165 | 7.0
LUXOMAT | 92251 | EC000133 | EF001503 | 2300 | 7.0
LUXOMAT | 92252 | EC000133 | EF003894 | 2 | 7.0
LUXOMAT | 92252 | EC000133 | EF003876 | true | 7.0
LUXOMAT | 92252 | EC000133 | EF005624 | false | 7.0
LUXOMAT | 92252 | EC000133 | EF003920 | true | 7.0
LUXOMAT | 92252 | EC000133 | EF000147 | true | 7.0
LUXOMAT | 92252 | EC000133 | EF000010 | EV004050 | 7.0
LUXOMAT | 92252 | EC000133 | EF008011 | 2.5 | 7.0
LUXOMAT | 92252 | EC000133 | EF003843 | 24 | 7.0
LUXOMAT | 92252 | EC000133 | EF001323 | 12 | 7.0
LUXOMAT | 92252 | EC000133 | EF003898 | true | 7.0
LUXOMAT | 92252 | EC000133 | EF003848 | true | 7.0
LUXOMAT | 92252 | EC000133 | EF003429 | true | 7.0
LUXOMAT | 92252 | EC000133 | EF007575 | true | 7.0
LUXOMAT | 92252 | EC000133 | EF002169 | EV000139 | 7.0
LUXOMAT | 92252 | EC000133 | EF001257 | EV000154 | 7.0
LUXOMAT | 92252 | EC000133 | EF000139 | EV006034 | 7.0
LUXOMAT | 92252 | EC000133 | EF003808 | false | 7.0
LUXOMAT | 92252 | EC000133 | EF000003 | EV000383 | 7.0
LUXOMAT | 92252 | EC000133 | EF005474 | EV006405 | 7.0
LUXOMAT | 92252 | EC000133 | EF006569 | EV000146 | 7.0
LUXOMAT | 92252 | EC000133 | EF000007 | EV000202 | 7.0
LUXOMAT | 92252 | EC000133 | EF003882 | 9010 | 7.0
LUXOMAT | 92252 | EC000133 | EF006589 | 60 | 7.0
LUXOMAT | 92252 | EC000133 | EF006590 | 30 | 7.0
LUXOMAT | 92252 | EC000133 | EF000187 | EV000460 | 7.0
LUXOMAT | 92252 | EC000133 | EF000416 | 50 | 7.0
LUXOMAT | 92252 | EC000133 | EF000416 | 60 | 7.0
LUXOMAT | 92252 | EC000133 | EF000002 | 240 | 7.0
LUXOMAT | 92252 | EC000133 | EF003814 | 20 | 7.0
LUXOMAT | 92252 | EC000133 | EF003814 | 2000 | 7.0
LUXOMAT | 92252 | EC000133 | EF006582 | 0 | 7.0
LUXOMAT | 92252 | EC000133 | EF006582 | 360 | 7.0
LUXOMAT | 92252 | EC000133 | EF003858 | true | 7.0
LUXOMAT | 92252 | EC000133 | EF001731 | -25 | 7.0
LUXOMAT | 92252 | EC000133 | EF001731 | 50 | 7.0
LUXOMAT | 92252 | EC000133 | EF001732 | 165 | 7.0
LUXOMAT | 92252 | EC000133 | EF001503 | 2300 | 7.0
LUXOMAT | 92154 | EC000133 | EF003894 | 4 | 7.0
LUXOMAT | 92154 | EC000133 | EF003876 | true | 7.0
LUXOMAT | 92154 | EC000133 | EF005624 | false | 7.0
LUXOMAT | 92154 | EC000133 | EF003920 | true | 7.0
LUXOMAT | 92154 | EC000133 | EF000147 | true | 7.0
LUXOMAT | 92154 | EC000133 | EF000010 | EV004050 | 7.0
LUXOMAT | 92154 | EC000133 | EF008011 | 2.5 | 7.0
LUXOMAT | 92154 | EC000133 | EF003843 | 10 | 7.0
LUXOMAT | 92154 | EC000133 | EF001323 | 5 | 7.0
LUXOMAT | 92154 | EC000133 | EF003898 | true | 7.0
LUXOMAT | 92154 | EC000133 | EF003848 | true | 7.0
LUXOMAT | 92154 | EC000133 | EF003429 | true | 7.0
LUXOMAT | 92154 | EC000133 | EF007575 | true | 7.0
LUXOMAT | 92154 | EC000133 | EF002169 | EV000139 | 7.0
LUXOMAT | 92154 | EC000133 | EF001257 | EV000154 | 7.0
LUXOMAT | 92154 | EC000133 | EF000139 | EV006034 | 7.0
LUXOMAT | 92154 | EC000133 | EF000003 | EV000384 | 7.0
LUXOMAT | 92154 | EC000133 | EF005474 | EV006405 | 7.0
LUXOMAT | 92154 | EC000133 | EF006569 | EV000146 | 7.0
LUXOMAT | 92154 | EC000133 | EF000007 | EV000202 | 7.0
LUXOMAT | 92154 | EC000133 | EF003882 | 9010 | 7.0
LUXOMAT | 92154 | EC000133 | EF006589 | 15 | 7.0
LUXOMAT | 92154 | EC000133 | EF006590 | 30 | 7.0
LUXOMAT | 92154 | EC000133 | EF000187 | EV000509 | 7.0
LUXOMAT | 92154 | EC000133 | EF000002 | 48 | 7.0
LUXOMAT | 92154 | EC000133 | EF003814 | 20 | 7.0
LUXOMAT | 92154 | EC000133 | EF003814 | 2000 | 7.0
LUXOMAT | 92154 | EC000133 | EF006582 | 0 | 7.0
LUXOMAT | 92154 | EC000133 | EF006582 | 360 | 7.0
LUXOMAT | 92154 | EC000133 | EF003858 | true | 7.0
LUXOMAT | 92154 | EC000133 | EF001731 | -25 | 7.0
LUXOMAT | 92154 | EC000133 | EF001731 | 50 | 7.0
LUXOMAT | 92164 | EC000133 | EF003894 | 4 | 7.0
LUXOMAT | 92164 | EC000133 | EF003876 | true | 7.0
LUXOMAT | 92164 | EC000133 | EF005624 | false | 7.0
LUXOMAT | 92164 | EC000133 | EF003920 | true | 7.0
LUXOMAT | 92164 | EC000133 | EF000147 | true | 7.0
LUXOMAT | 92164 | EC000133 | EF000010 | EV004050 | 7.0
LUXOMAT | 92164 | EC000133 | EF008011 | 2.5 | 7.0
LUXOMAT | 92164 | EC000133 | EF003843 | 10 | 7.0
LUXOMAT | 92164 | EC000133 | EF001323 | 5 | 7.0
LUXOMAT | 92164 | EC000133 | EF003898 | true | 7.0
LUXOMAT | 92164 | EC000133 | EF003848 | true | 7.0
LUXOMAT | 92164 | EC000133 | EF003429 | true | 7.0
LUXOMAT | 92164 | EC000133 | EF007575 | true | 7.0
LUXOMAT | 92164 | EC000133 | EF002169 | EV000139 | 7.0
LUXOMAT | 92164 | EC000133 | EF001257 | EV000154 | 7.0
LUXOMAT | 92164 | EC000133 | EF000139 | EV006034 | 7.0
LUXOMAT | 92164 | EC000133 | EF000003 | EV000154 | 7.0
LUXOMAT | 92164 | EC000133 | EF005474 | EV006405 | 7.0
LUXOMAT | 92164 | EC000133 | EF006569 | EV000146 | 7.0
LUXOMAT | 92164 | EC000133 | EF000007 | EV000202 | 7.0
LUXOMAT | 92164 | EC000133 | EF003882 | 9010 | 7.0
LUXOMAT | 92164 | EC000133 | EF006589 | 15 | 7.0
LUXOMAT | 92164 | EC000133 | EF006590 | 30 | 7.0
LUXOMAT | 92164 | EC000133 | EF000187 | EV000509 | 7.0
LUXOMAT | 92164 | EC000133 | EF000002 | 48 | 7.0
LUXOMAT | 92164 | EC000133 | EF003814 | 20 | 7.0
LUXOMAT | 92164 | EC000133 | EF003814 | 2000 | 7.0
LUXOMAT | 92164 | EC000133 | EF006582 | 0 | 7.0
LUXOMAT | 92164 | EC000133 | EF006582 | 360 | 7.0
LUXOMAT | 92164 | EC000133 | EF003858 | true | 7.0
LUXOMAT | 92164 | EC000133 | EF001731 | -25 | 7.0
LUXOMAT | 92164 | EC000133 | EF001731 | 50 | 7.0
LUXOMAT | 92305 | EC000133 | EF003894 | 4 | 7.0
LUXOMAT | 92305 | EC000133 | EF003876 | true | 7.0
LUXOMAT | 92305 | EC000133 | EF005624 | false | 7.0
LUXOMAT | 92305 | EC000133 | EF003920 | true | 7.0
LUXOMAT | 92305 | EC000133 | EF000147 | true | 7.0
LUXOMAT | 92305 | EC000133 | EF000010 | EV004050 | 7.0
LUXOMAT | 92305 | EC000133 | EF008011 | 2.5 | 7.0
LUXOMAT | 92305 | EC000133 | EF003843 | 10 | 7.0
LUXOMAT | 92305 | EC000133 | EF001323 | 5 | 7.0
LUXOMAT | 92305 | EC000133 | EF003898 | true | 7.0
LUXOMAT | 92305 | EC000133 | EF003848 | true | 7.0
LUXOMAT | 92305 | EC000133 | EF003429 | true | 7.0
LUXOMAT | 92305 | EC000133 | EF007575 | true | 7.0
LUXOMAT | 92305 | EC000133 | EF002169 | EV000139 | 7.0
LUXOMAT | 92305 | EC000133 | EF001257 | EV000154 | 7.0
LUXOMAT | 92305 | EC000133 | EF000139 | EV006034 | 7.0
LUXOMAT | 92305 | EC000133 | EF000003 | EV000384 | 7.0
LUXOMAT | 92305 | EC000133 | EF005474 | EV006405 | 7.0
LUXOMAT | 92305 | EC000133 | EF006569 | EV000146 | 7.0
LUXOMAT | 92305 | EC000133 | EF000007 | EV000202 | 7.0
LUXOMAT | 92305 | EC000133 | EF003882 | 9010 | 7.0
LUXOMAT | 92305 | EC000133 | EF006589 | 15 | 7.0
LUXOMAT | 92305 | EC000133 | EF006590 | 30 | 7.0
LUXOMAT | 92305 | EC000133 | EF000187 | EV000509 | 7.0
LUXOMAT | 92305 | EC000133 | EF000002 | 48 | 7.0
LUXOMAT | 92305 | EC000133 | EF003814 | 20 | 7.0
LUXOMAT | 92305 | EC000133 | EF003814 | 2000 | 7.0
LUXOMAT | 92305 | EC000133 | EF006582 | 0 | 7.0
LUXOMAT | 92305 | EC000133 | EF006582 | 360 | 7.0
LUXOMAT | 92305 | EC000133 | EF003858 | true | 7.0
LUXOMAT | 92305 | EC000133 | EF001731 | -25 | 7.0
LUXOMAT | 92305 | EC000133 | EF001731 | 50 | 7.0
LUXOMAT | 92306 | EC000133 | EF003894 | 4 | 7.0
LUXOMAT | 92306 | EC000133 | EF003876 | true | 7.0
LUXOMAT | 92306 | EC000133 | EF005624 | false | 7.0
LUXOMAT | 92306 | EC000133 | EF003920 | true | 7.0
LUXOMAT | 92306 | EC000133 | EF000147 | true | 7.0
LUXOMAT | 92306 | EC000133 | EF000010 | EV004050 | 7.0
LUXOMAT | 92306 | EC000133 | EF008011 | 2.5 | 7.0
LUXOMAT | 92306 | EC000133 | EF003843 | 10 | 7.0
LUXOMAT | 92306 | EC000133 | EF001323 | 5 | 7.0
LUXOMAT | 92306 | EC000133 | EF003898 | true | 7.0
LUXOMAT | 92306 | EC000133 | EF003848 | true | 7.0
LUXOMAT | 92306 | EC000133 | EF003429 | true | 7.0
LUXOMAT | 92306 | EC000133 | EF007575 | true | 7.0
LUXOMAT | 92306 | EC000133 | EF002169 | EV000139 | 7.0
LUXOMAT | 92306 | EC000133 | EF001257 | EV000154 | 7.0
LUXOMAT | 92306 | EC000133 | EF000139 | EV006034 | 7.0
LUXOMAT | 92306 | EC000133 | EF000003 | EV000154 | 7.0
LUXOMAT | 92306 | EC000133 | EF005474 | EV006405 | 7.0
LUXOMAT | 92306 | EC000133 | EF006569 | EV000146 | 7.0
LUXOMAT | 92306 | EC000133 | EF000007 | EV000202 | 7.0
LUXOMAT | 92306 | EC000133 | EF003882 | 9010 | 7.0
LUXOMAT | 92306 | EC000133 | EF006589 | 15 | 7.0
LUXOMAT | 92306 | EC000133 | EF006590 | 30 | 7.0
LUXOMAT | 92306 | EC000133 | EF000187 | EV000509 | 7.0
LUXOMAT | 92306 | EC000133 | EF000002 | 48 | 7.0
LUXOMAT | 92306 | EC000133 | EF003814 | 20 | 7.0
LUXOMAT | 92306 | EC000133 | EF003814 | 2000 | 7.0
LUXOMAT | 92306 | EC000133 | EF006582 | 0 | 7.0
LUXOMAT | 92306 | EC000133 | EF006582 | 360 | 7.0
LUXOMAT | 92306 | EC000133 | EF003858 | true | 7.0
LUXOMAT | 92306 | EC000133 | EF001731 | -25 | 7.0
LUXOMAT | 92306 | EC000133 | EF001731 | 50 | 7.0
LUXOMAT | 92190 | EC000133 | EF003894 | 2 | 7.0
LUXOMAT | 92190 | EC000133 | EF003876 | false | 7.0
LUXOMAT | 92190 | EC000133 | EF000147 | true | 7.0
LUXOMAT | 92190 | EC000133 | EF000010 | EV004048 | 7.0
LUXOMAT | 92190 | EC000133 | EF003904 | true | 7.0
LUXOMAT | 92190 | EC000133 | EF008011 | 2.5 | 7.0
LUXOMAT | 92190 | EC000133 | EF001322 | 6 | 7.0
LUXOMAT | 92190 | EC000133 | EF003843 | 10 | 7.0
LUXOMAT | 92190 | EC000133 | EF001323 | 5 | 7.0
LUXOMAT | 92190 | EC000133 | EF003898 | true | 7.0
LUXOMAT | 92190 | EC000133 | EF003848 | true | 7.0
LUXOMAT | 92190 | EC000133 | EF003429 | true | 7.0
LUXOMAT | 92190 | EC000133 | EF007575 | true | 7.0
LUXOMAT | 92190 | EC000133 | EF002169 | EV000139 | 7.0
LUXOMAT | 92190 | EC000133 | EF001257 | EV000154 | 7.0
LUXOMAT | 92190 | EC000133 | EF000139 | EV006034 | 7.0
LUXOMAT | 92190 | EC000133 | EF000003 | EV000384 | 7.0
LUXOMAT | 92190 | EC000133 | EF005474 | EV006418 | 7.0
LUXOMAT | 92190 | EC000133 | EF006569 | EV000146 | 7.0
LUXOMAT | 92190 | EC000133 | EF000007 | EV000202 | 7.0
LUXOMAT | 92190 | EC000133 | EF003882 | 9010 | 7.0
LUXOMAT | 92190 | EC000133 | EF006589 | 15 | 7.0
LUXOMAT | 92190 | EC000133 | EF006590 | 30 | 7.0
LUXOMAT | 92190 | EC000133 | EF000187 | EV000460 | 7.0
LUXOMAT | 92190 | EC000133 | EF000416 | 50 | 7.0
LUXOMAT | 92190 | EC000133 | EF000416 | 60 | 7.0
LUXOMAT | 92190 | EC000133 | EF000002 | 240 | 7.0
LUXOMAT | 92190 | EC000133 | EF003814 | 20 | 7.0
LUXOMAT | 92190 | EC000133 | EF003814 | 2000 | 7.0
LUXOMAT | 92190 | EC000133 | EF006582 | 0 | 7.0
LUXOMAT | 92190 | EC000133 | EF006582 | 360 | 7.0
LUXOMAT | 92190 | EC000133 | EF001731 | -25 | 7.0
LUXOMAT | 92190 | EC000133 | EF001731 | 50 | 7.0
LUXOMAT | 92190 | EC000133 | EF001732 | 165 | 7.0
LUXOMAT | 92190 | EC000133 | EF001503 | 2300 | 7.0
LUXOMAT | 92186 | EC000133 | EF003894 | 2 | 7.0
LUXOMAT | 92186 | EC000133 | EF003876 | false | 7.0
LUXOMAT | 92186 | EC000133 | EF000147 | true | 7.0
LUXOMAT | 92186 | EC000133 | EF000010 | EV004048 | 7.0
LUXOMAT | 92186 | EC000133 | EF003904 | true | 7.0
LUXOMAT | 92186 | EC000133 | EF008011 | 2.5 | 7.0
LUXOMAT | 92186 | EC000133 | EF001322 | 6 | 7.0
LUXOMAT | 92186 | EC000133 | EF003843 | 10 | 7.0
LUXOMAT | 92186 | EC000133 | EF001323 | 5 | 7.0
LUXOMAT | 92186 | EC000133 | EF003898 | true | 7.0
LUXOMAT | 92186 | EC000133 | EF003848 | true | 7.0
LUXOMAT | 92186 | EC000133 | EF003429 | true | 7.0
LUXOMAT | 92186 | EC000133 | EF007575 | true | 7.0
LUXOMAT | 92186 | EC000133 | EF002169 | EV000139 | 7.0
LUXOMAT | 92186 | EC000133 | EF001257 | EV000154 | 7.0
LUXOMAT | 92186 | EC000133 | EF000139 | EV006034 | 7.0
LUXOMAT | 92186 | EC000133 | EF000003 | EV000383 | 7.0
LUXOMAT | 92186 | EC000133 | EF005474 | EV006405 | 7.0
LUXOMAT | 92186 | EC000133 | EF006569 | EV000146 | 7.0
LUXOMAT | 92186 | EC000133 | EF000007 | EV000202 | 7.0
LUXOMAT | 92186 | EC000133 | EF003882 | 9010 | 7.0
LUXOMAT | 92186 | EC000133 | EF006589 | 15 | 7.0
LUXOMAT | 92186 | EC000133 | EF006590 | 30 | 7.0
LUXOMAT | 92186 | EC000133 | EF000187 | EV000460 | 7.0
LUXOMAT | 92186 | EC000133 | EF000416 | 50 | 7.0
LUXOMAT | 92186 | EC000133 | EF000416 | 60 | 7.0
LUXOMAT | 92186 | EC000133 | EF000002 | 240 | 7.0
LUXOMAT | 92186 | EC000133 | EF003814 | 20 | 7.0
LUXOMAT | 92186 | EC000133 | EF003814 | 2000 | 7.0
LUXOMAT | 92186 | EC000133 | EF006582 | 0 | 7.0
LUXOMAT | 92186 | EC000133 | EF006582 | 360 | 7.0
LUXOMAT | 92186 | EC000133 | EF001731 | -25 | 7.0
LUXOMAT | 92186 | EC000133 | EF001731 | 50 | 7.0
LUXOMAT | 92186 | EC000133 | EF001732 | 165 | 7.0
LUXOMAT | 92186 | EC000133 | EF001503 | 2300 | 7.0
LUXOMAT | 92196 | EC000133 | EF003894 | 2 | 7.0
LUXOMAT | 92196 | EC000133 | EF003876 | false | 7.0
LUXOMAT | 92196 | EC000133 | EF000147 | true | 7.0
LUXOMAT | 92196 | EC000133 | EF000010 | EV004048 | 7.0
LUXOMAT | 92196 | EC000133 | EF003904 | true | 7.0
LUXOMAT | 92196 | EC000133 | EF008011 | 2.5 | 7.0
LUXOMAT | 92196 | EC000133 | EF001322 | 6 | 7.0
LUXOMAT | 92196 | EC000133 | EF003843 | 10 | 7.0
LUXOMAT | 92196 | EC000133 | EF001323 | 5 | 7.0
LUXOMAT | 92196 | EC000133 | EF003898 | true | 7.0
LUXOMAT | 92196 | EC000133 | EF003848 | true | 7.0
LUXOMAT | 92196 | EC000133 | EF003429 | true | 7.0
LUXOMAT | 92196 | EC000133 | EF007575 | true | 7.0
LUXOMAT | 92196 | EC000133 | EF002169 | EV000139 | 7.0
LUXOMAT | 92196 | EC000133 | EF001257 | EV000154 | 7.0
LUXOMAT | 92196 | EC000133 | EF000139 | EV006034 | 7.0
LUXOMAT | 92196 | EC000133 | EF000003 | EV000154 | 7.0
LUXOMAT | 92196 | EC000133 | EF005474 | EV006407 | 7.0
LUXOMAT | 92196 | EC000133 | EF006569 | EV000146 | 7.0
LUXOMAT | 92196 | EC000133 | EF000007 | EV000202 | 7.0
LUXOMAT | 92196 | EC000133 | EF003882 | 9010 | 7.0
LUXOMAT | 92196 | EC000133 | EF006589 | 15 | 7.0
LUXOMAT | 92196 | EC000133 | EF006590 | 30 | 7.0
LUXOMAT | 92196 | EC000133 | EF000187 | EV000460 | 7.0
LUXOMAT | 92196 | EC000133 | EF000416 | 50 | 7.0
LUXOMAT | 92196 | EC000133 | EF000416 | 60 | 7.0
LUXOMAT | 92196 | EC000133 | EF000002 | 240 | 7.0
LUXOMAT | 92196 | EC000133 | EF003814 | 20 | 7.0
LUXOMAT | 92196 | EC000133 | EF003814 | 2000 | 7.0
LUXOMAT | 92196 | EC000133 | EF006582 | 0 | 7.0
LUXOMAT | 92196 | EC000133 | EF006582 | 360 | 7.0
LUXOMAT | 92196 | EC000133 | EF001731 | -25 | 7.0
LUXOMAT | 92196 | EC000133 | EF001731 | 50 | 7.0
LUXOMAT | 92196 | EC000133 | EF001732 | 165 | 7.0
LUXOMAT | 92196 | EC000133 | EF001503 | 2300 | 7.0
LUXOMAT | 92188 | EC000133 | EF003894 | 2 | 7.0
LUXOMAT | 92188 | EC000133 | EF003876 | false | 7.0
LUXOMAT | 92188 | EC000133 | EF005624 | false | 7.0
LUXOMAT | 92188 | EC000133 | EF000147 | true | 7.0
LUXOMAT | 92188 | EC000133 | EF000010 | EV004048 | 7.0
LUXOMAT | 92188 | EC000133 | EF003904 | true | 7.0
LUXOMAT | 92188 | EC000133 | EF008011 | 2.5 | 7.0
LUXOMAT | 92188 | EC000133 | EF001322 | 6 | 7.0
LUXOMAT | 92188 | EC000133 | EF003843 | 10 | 7.0
LUXOMAT | 92188 | EC000133 | EF001323 | 5 | 7.0
LUXOMAT | 92188 | EC000133 | EF003898 | true | 7.0
LUXOMAT | 92188 | EC000133 | EF003848 | true | 7.0
LUXOMAT | 92188 | EC000133 | EF003429 | true | 7.0
LUXOMAT | 92188 | EC000133 | EF007575 | true | 7.0
LUXOMAT | 92188 | EC000133 | EF002169 | EV000139 | 7.0
LUXOMAT | 92188 | EC000133 | EF001257 | EV000154 | 7.0
LUXOMAT | 92188 | EC000133 | EF000139 | EV006034 | 7.0
LUXOMAT | 92188 | EC000133 | EF003808 | false | 7.0
LUXOMAT | 92188 | EC000133 | EF000003 | EV000383 | 7.0
LUXOMAT | 92188 | EC000133 | EF005474 | EV006405 | 7.0
LUXOMAT | 92188 | EC000133 | EF006569 | EV000146 | 7.0
LUXOMAT | 92188 | EC000133 | EF000007 | EV000202 | 7.0
LUXOMAT | 92188 | EC000133 | EF003882 | 9010 | 7.0
LUXOMAT | 92188 | EC000133 | EF006589 | 30 | 7.0
LUXOMAT | 92188 | EC000133 | EF006590 | 30 | 7.0
LUXOMAT | 92188 | EC000133 | EF000187 | EV000460 | 7.0
LUXOMAT | 92188 | EC000133 | EF000416 | 50 | 7.0
LUXOMAT | 92188 | EC000133 | EF000416 | 60 | 7.0
LUXOMAT | 92188 | EC000133 | EF000002 | 240 | 7.0
LUXOMAT | 92188 | EC000133 | EF003814 | 20 | 7.0
LUXOMAT | 92188 | EC000133 | EF003814 | 2000 | 7.0
LUXOMAT | 92188 | EC000133 | EF006582 | 0 | 7.0
LUXOMAT | 92188 | EC000133 | EF006582 | 360 | 7.0
LUXOMAT | 92188 | EC000133 | EF003858 | true | 7.0
LUXOMAT | 92188 | EC000133 | EF001731 | -25 | 7.0
LUXOMAT | 92188 | EC000133 | EF001731 | 50 | 7.0
LUXOMAT | 92188 | EC000133 | EF001732 | 165 | 7.0
LUXOMAT | 92188 | EC000133 | EF001503 | 2300 | 7.0
LUXOMAT | 92198 | EC000133 | EF003894 | 2 | 7.0
LUXOMAT | 92198 | EC000133 | EF003876 | false | 7.0
LUXOMAT | 92198 | EC000133 | EF005624 | false | 7.0
LUXOMAT | 92198 | EC000133 | EF000147 | true | 7.0
LUXOMAT | 92198 | EC000133 | EF000010 | EV004048 | 7.0
LUXOMAT | 92198 | EC000133 | EF003904 | true | 7.0
LUXOMAT | 92198 | EC000133 | EF008011 | 2.5 | 7.0
LUXOMAT | 92198 | EC000133 | EF001322 | 6 | 7.0
LUXOMAT | 92198 | EC000133 | EF003843 | 10 | 7.0
LUXOMAT | 92198 | EC000133 | EF001323 | 5 | 7.0
LUXOMAT | 92198 | EC000133 | EF003898 | true | 7.0
LUXOMAT | 92198 | EC000133 | EF003848 | true | 7.0
LUXOMAT | 92198 | EC000133 | EF003429 | true | 7.0
LUXOMAT | 92198 | EC000133 | EF007575 | true | 7.0
LUXOMAT | 92198 | EC000133 | EF002169 | EV000139 | 7.0
LUXOMAT | 92198 | EC000133 | EF001257 | EV000154 | 7.0
LUXOMAT | 92198 | EC000133 | EF000139 | EV006034 | 7.0
LUXOMAT | 92198 | EC000133 | EF003808 | false | 7.0
LUXOMAT | 92198 | EC000133 | EF000003 | EV000154 | 7.0
LUXOMAT | 92198 | EC000133 | EF005474 | EV006407 | 7.0
LUXOMAT | 92198 | EC000133 | EF006569 | EV000146 | 7.0
LUXOMAT | 92198 | EC000133 | EF000007 | EV000202 | 7.0
LUXOMAT | 92198 | EC000133 | EF003882 | 9010 | 7.0
LUXOMAT | 92198 | EC000133 | EF006589 | 30 | 7.0
LUXOMAT | 92198 | EC000133 | EF006590 | 30 | 7.0
LUXOMAT | 92198 | EC000133 | EF000187 | EV000460 | 7.0
LUXOMAT | 92198 | EC000133 | EF000416 | 50 | 7.0
LUXOMAT | 92198 | EC000133 | EF000416 | 60 | 7.0
LUXOMAT | 92198 | EC000133 | EF000002 | 240 | 7.0
LUXOMAT | 92198 | EC000133 | EF003814 | 20 | 7.0
LUXOMAT | 92198 | EC000133 | EF003814 | 2000 | 7.0
LUXOMAT | 92198 | EC000133 | EF006582 | 0 | 7.0
LUXOMAT | 92198 | EC000133 | EF006582 | 360 | 7.0
LUXOMAT | 92198 | EC000133 | EF003858 | true | 7.0
LUXOMAT | 92198 | EC000133 | EF001731 | -25 | 7.0
LUXOMAT | 92198 | EC000133 | EF001731 | 50 | 7.0
LUXOMAT | 92198 | EC000133 | EF001732 | 165 | 7.0
LUXOMAT | 92198 | EC000133 | EF001503 | 2300 | 7.0
LUXOMAT | 92184 | EC000133 | EF003894 | 2 | 7.0
LUXOMAT | 92184 | EC000133 | EF003876 | false | 7.0
LUXOMAT | 92184 | EC000133 | EF000147 | true | 7.0
LUXOMAT | 92184 | EC000133 | EF000010 | EV004048 | 7.0
LUXOMAT | 92184 | EC000133 | EF003904 | true | 7.0
LUXOMAT | 92184 | EC000133 | EF008011 | 2.5 | 7.0
LUXOMAT | 92184 | EC000133 | EF001322 | 6 | 7.0
LUXOMAT | 92184 | EC000133 | EF003843 | 10 | 7.0
LUXOMAT | 92184 | EC000133 | EF001323 | 5 | 7.0
LUXOMAT | 92184 | EC000133 | EF003898 | true | 7.0
LUXOMAT | 92184 | EC000133 | EF003848 | true | 7.0
LUXOMAT | 92184 | EC000133 | EF003429 | true | 7.0
LUXOMAT | 92184 | EC000133 | EF007575 | true | 7.0
LUXOMAT | 92184 | EC000133 | EF002169 | EV000139 | 7.0
LUXOMAT | 92184 | EC000133 | EF001257 | EV000154 | 7.0
LUXOMAT | 92184 | EC000133 | EF000139 | EV006034 | 7.0
LUXOMAT | 92184 | EC000133 | EF000003 | EV000154 | 7.0
LUXOMAT | 92184 | EC000133 | EF005474 | EV006407 | 7.0
LUXOMAT | 92184 | EC000133 | EF006569 | EV000146 | 7.0
LUXOMAT | 92184 | EC000133 | EF000007 | EV000202 | 7.0
LUXOMAT | 92184 | EC000133 | EF003882 | 9010 | 7.0
LUXOMAT | 92184 | EC000133 | EF006589 | 30 | 7.0
LUXOMAT | 92184 | EC000133 | EF006590 | 30 | 7.0
LUXOMAT | 92184 | EC000133 | EF000187 | EV000460 | 7.0
LUXOMAT | 92184 | EC000133 | EF000416 | 50 | 7.0
LUXOMAT | 92184 | EC000133 | EF000416 | 60 | 7.0
LUXOMAT | 92184 | EC000133 | EF000002 | 240 | 7.0
LUXOMAT | 92184 | EC000133 | EF003814 | 20 | 7.0
LUXOMAT | 92184 | EC000133 | EF003814 | 2000 | 7.0
LUXOMAT | 92184 | EC000133 | EF006582 | 0 | 7.0
LUXOMAT | 92184 | EC000133 | EF006582 | 360 | 7.0
LUXOMAT | 92184 | EC000133 | EF001731 | -25 | 7.0
LUXOMAT | 92184 | EC000133 | EF001731 | 50 | 7.0
LUXOMAT | 92184 | EC000133 | EF001732 | 165 | 7.0
LUXOMAT | 92184 | EC000133 | EF001503 | 2300 | 7.0
LUXOMAT | 92219 | EC000133 | EF003894 | 2 | 7.0
LUXOMAT | 92219 | EC000133 | EF003876 | false | 7.0
LUXOMAT | 92219 | EC000133 | EF000147 | true | 7.0
LUXOMAT | 92219 | EC000133 | EF000010 | EV004048 | 7.0
LUXOMAT | 92219 | EC000133 | EF003904 | true | 7.0
LUXOMAT | 92219 | EC000133 | EF008011 | 2.5 | 7.0
LUXOMAT | 92219 | EC000133 | EF001322 | 6 | 7.0
LUXOMAT | 92219 | EC000133 | EF003843 | 10 | 7.0
LUXOMAT | 92219 | EC000133 | EF001323 | 5 | 7.0
LUXOMAT | 92219 | EC000133 | EF003898 | true | 7.0
LUXOMAT | 92219 | EC000133 | EF003848 | true | 7.0
LUXOMAT | 92219 | EC000133 | EF003429 | true | 7.0
LUXOMAT | 92219 | EC000133 | EF007575 | true | 7.0
LUXOMAT | 92219 | EC000133 | EF002169 | EV000139 | 7.0
LUXOMAT | 92219 | EC000133 | EF001257 | EV000154 | 7.0
LUXOMAT | 92219 | EC000133 | EF000139 | EV006034 | 7.0
LUXOMAT | 92219 | EC000133 | EF000003 | EV000384 | 7.0
LUXOMAT | 92219 | EC000133 | EF005474 | EV006418 | 7.0
LUXOMAT | 92219 | EC000133 | EF006569 | EV000146 | 7.0
LUXOMAT | 92219 | EC000133 | EF000007 | EV000202 | 7.0
LUXOMAT | 92219 | EC000133 | EF003882 | 9010 | 7.0
LUXOMAT | 92219 | EC000133 | EF006589 | 30 | 7.0
LUXOMAT | 92219 | EC000133 | EF006590 | 30 | 7.0
LUXOMAT | 92219 | EC000133 | EF000187 | EV000460 | 7.0
LUXOMAT | 92219 | EC000133 | EF000416 | 50 | 7.0
LUXOMAT | 92219 | EC000133 | EF000416 | 60 | 7.0
LUXOMAT | 92219 | EC000133 | EF000002 | 240 | 7.0
LUXOMAT | 92219 | EC000133 | EF003814 | 20 | 7.0
LUXOMAT | 92219 | EC000133 | EF003814 | 2000 | 7.0
LUXOMAT | 92219 | EC000133 | EF006582 | 0 | 7.0
LUXOMAT | 92219 | EC000133 | EF006582 | 360 | 7.0
LUXOMAT | 92219 | EC000133 | EF001731 | -25 | 7.0
LUXOMAT | 92219 | EC000133 | EF001731 | 50 | 7.0
LUXOMAT | 92219 | EC000133 | EF001732 | 165 | 7.0
LUXOMAT | 92219 | EC000133 | EF001503 | 2300 | 7.0
LUXOMAT | 92153 | EC000133 | EF003894 | 2 | 7.0
LUXOMAT | 92153 | EC000133 | EF003876 | true | 7.0
LUXOMAT | 92153 | EC000133 | EF003920 | false | 7.0
LUXOMAT | 92153 | EC000133 | EF000147 | true | 7.0
LUXOMAT | 92153 | EC000133 | EF000010 | EV004050 | 7.0
LUXOMAT | 92153 | EC000133 | EF008011 | 2.5 | 7.0
LUXOMAT | 92153 | EC000133 | EF001322 | 6 | 7.0
LUXOMAT | 92153 | EC000133 | EF003843 | 7 | 7.0
LUXOMAT | 92153 | EC000133 | EF001323 | 5 | 7.0
LUXOMAT | 92153 | EC000133 | EF003898 | true | 7.0
LUXOMAT | 92153 | EC000133 | EF003848 | true | 7.0
LUXOMAT | 92153 | EC000133 | EF003429 | true | 7.0
LUXOMAT | 92153 | EC000133 | EF007575 | true | 7.0
LUXOMAT | 92153 | EC000133 | EF002169 | EV000139 | 7.0
LUXOMAT | 92153 | EC000133 | EF001257 | EV000154 | 7.0
LUXOMAT | 92153 | EC000133 | EF000139 | EV006034 | 7.0
LUXOMAT | 92153 | EC000133 | EF000003 | EV000384 | 7.0
LUXOMAT | 92153 | EC000133 | EF003863 | true | 7.0
LUXOMAT | 92153 | EC000133 | EF006569 | EV000146 | 7.0
LUXOMAT | 92153 | EC000133 | EF000007 | EV000202 | 7.0
LUXOMAT | 92153 | EC000133 | EF003882 | 9010 | 7.0
LUXOMAT | 92153 | EC000133 | EF006589 | 60 | 7.0
LUXOMAT | 92153 | EC000133 | EF006590 | 30 | 7.0
LUXOMAT | 92153 | EC000133 | EF000187 | EV000460 | 7.0
LUXOMAT | 92153 | EC000133 | EF000416 | 50 | 7.0
LUXOMAT | 92153 | EC000133 | EF000416 | 60 | 7.0
LUXOMAT | 92153 | EC000133 | EF000002 | 240 | 7.0
LUXOMAT | 92153 | EC000133 | EF003814 | 50 | 7.0
LUXOMAT | 92153 | EC000133 | EF003814 | 2000 | 7.0
LUXOMAT | 92153 | EC000133 | EF006582 | 0 | 7.0
LUXOMAT | 92153 | EC000133 | EF006582 | 360 | 7.0
LUXOMAT | 92153 | EC000133 | EF001731 | -25 | 7.0
LUXOMAT | 92153 | EC000133 | EF001731 | 50 | 7.0
LUXOMAT | 92153 | EC000133 | EF001732 | 165 | 7.0
LUXOMAT | 92153 | EC000133 | EF001503 | 2300 | 7.0
LUXOMAT | 92157 | EC000133 | EF003894 | 2 | 7.0
LUXOMAT | 92157 | EC000133 | EF003876 | true | 7.0
LUXOMAT | 92157 | EC000133 | EF003920 | false | 7.0
LUXOMAT | 92157 | EC000133 | EF000147 | true | 7.0
LUXOMAT | 92157 | EC000133 | EF000010 | EV004050 | 7.0
LUXOMAT | 92157 | EC000133 | EF008011 | 2.5 | 7.0
LUXOMAT | 92157 | EC000133 | EF001322 | 6 | 7.0
LUXOMAT | 92157 | EC000133 | EF003843 | 7 | 7.0
LUXOMAT | 92157 | EC000133 | EF001323 | 5 | 7.0
LUXOMAT | 92157 | EC000133 | EF003898 | true | 7.0
LUXOMAT | 92157 | EC000133 | EF003848 | true | 7.0
LUXOMAT | 92157 | EC000133 | EF003429 | true | 7.0
LUXOMAT | 92157 | EC000133 | EF007575 | true | 7.0
LUXOMAT | 92157 | EC000133 | EF002169 | EV000139 | 7.0
LUXOMAT | 92157 | EC000133 | EF001257 | EV000154 | 7.0
LUXOMAT | 92157 | EC000133 | EF000139 | EV006034 | 7.0
LUXOMAT | 92157 | EC000133 | EF000003 | EV000383 | 7.0
LUXOMAT | 92157 | EC000133 | EF003863 | true | 7.0
LUXOMAT | 92157 | EC000133 | EF006569 | EV000146 | 7.0
LUXOMAT | 92157 | EC000133 | EF000007 | EV000202 | 7.0
LUXOMAT | 92157 | EC000133 | EF003882 | 9010 | 7.0
LUXOMAT | 92157 | EC000133 | EF006589 | 60 | 7.0
LUXOMAT | 92157 | EC000133 | EF006590 | 30 | 7.0
LUXOMAT | 92157 | EC000133 | EF000187 | EV000460 | 7.0
LUXOMAT | 92157 | EC000133 | EF000416 | 50 | 7.0
LUXOMAT | 92157 | EC000133 | EF000416 | 60 | 7.0
LUXOMAT | 92157 | EC000133 | EF000002 | 240 | 7.0
LUXOMAT | 92157 | EC000133 | EF003814 | 50 | 7.0
LUXOMAT | 92157 | EC000133 | EF003814 | 2000 | 7.0
LUXOMAT | 92157 | EC000133 | EF006582 | 0 | 7.0
LUXOMAT | 92157 | EC000133 | EF006582 | 360 | 7.0
LUXOMAT | 92157 | EC000133 | EF001731 | -25 | 7.0
LUXOMAT | 92157 | EC000133 | EF001731 | 50 | 7.0
LUXOMAT | 92157 | EC000133 | EF001732 | 165 | 7.0
LUXOMAT | 92157 | EC000133 | EF001503 | 2300 | 7.0
LUXOMAT | 92167 | EC000133 | EF003894 | 2 | 7.0
LUXOMAT | 92167 | EC000133 | EF003876 | true | 7.0
LUXOMAT | 92167 | EC000133 | EF003920 | false | 7.0
LUXOMAT | 92167 | EC000133 | EF000147 | true | 7.0
LUXOMAT | 92167 | EC000133 | EF000010 | EV004050 | 7.0
LUXOMAT | 92167 | EC000133 | EF008011 | 2.5 | 7.0
LUXOMAT | 92167 | EC000133 | EF001322 | 6 | 7.0
LUXOMAT | 92167 | EC000133 | EF003843 | 7 | 7.0
LUXOMAT | 92167 | EC000133 | EF001323 | 5 | 7.0
LUXOMAT | 92167 | EC000133 | EF003898 | true | 7.0
LUXOMAT | 92167 | EC000133 | EF003848 | true | 7.0
LUXOMAT | 92167 | EC000133 | EF003429 | true | 7.0
LUXOMAT | 92167 | EC000133 | EF007575 | true | 7.0
LUXOMAT | 92167 | EC000133 | EF002169 | EV000139 | 7.0
LUXOMAT | 92167 | EC000133 | EF001257 | EV000154 | 7.0
LUXOMAT | 92167 | EC000133 | EF000139 | EV006034 | 7.0
LUXOMAT | 92167 | EC000133 | EF000003 | EV000154 | 7.0
LUXOMAT | 92167 | EC000133 | EF003863 | true | 7.0
LUXOMAT | 92167 | EC000133 | EF006569 | EV000146 | 7.0
LUXOMAT | 92167 | EC000133 | EF000007 | EV000202 | 7.0
LUXOMAT | 92167 | EC000133 | EF003882 | 9010 | 7.0
LUXOMAT | 92167 | EC000133 | EF006589 | 60 | 7.0
LUXOMAT | 92167 | EC000133 | EF006590 | 30 | 7.0
LUXOMAT | 92167 | EC000133 | EF000187 | EV000460 | 7.0
LUXOMAT | 92167 | EC000133 | EF000416 | 50 | 7.0
LUXOMAT | 92167 | EC000133 | EF000416 | 60 | 7.0
LUXOMAT | 92167 | EC000133 | EF000002 | 240 | 7.0
LUXOMAT | 92167 | EC000133 | EF003814 | 50 | 7.0
LUXOMAT | 92167 | EC000133 | EF003814 | 2000 | 7.0
LUXOMAT | 92167 | EC000133 | EF006582 | 0 | 7.0
LUXOMAT | 92167 | EC000133 | EF006582 | 360 | 7.0
LUXOMAT | 92167 | EC000133 | EF001731 | -25 | 7.0
LUXOMAT | 92167 | EC000133 | EF001731 | 50 | 7.0
LUXOMAT | 92167 | EC000133 | EF001732 | 165 | 7.0
LUXOMAT | 92167 | EC000133 | EF001503 | 2300 | 7.0
LUXOMAT | 92275 | EC000133 | EF003894 | 4 | 7.0
LUXOMAT | 92275 | EC000133 | EF003876 | true | 7.0
LUXOMAT | 92275 | EC000133 | EF003920 | true | 7.0
LUXOMAT | 92275 | EC000133 | EF000147 | true | 7.0
LUXOMAT | 92275 | EC000133 | EF000010 | EV004050 | 7.0
LUXOMAT | 92275 | EC000133 | EF008011 | 2.5 | 7.0
LUXOMAT | 92275 | EC000133 | EF001322 | 8 | 7.0
LUXOMAT | 92275 | EC000133 | EF003843 | 24 | 7.0
LUXOMAT | 92275 | EC000133 | EF001323 | 12 | 7.0
LUXOMAT | 92275 | EC000133 | EF003898 | true | 7.0
LUXOMAT | 92275 | EC000133 | EF003848 | true | 7.0
LUXOMAT | 92275 | EC000133 | EF003429 | true | 7.0
LUXOMAT | 92275 | EC000133 | EF007575 | true | 7.0
LUXOMAT | 92275 | EC000133 | EF002169 | EV000139 | 7.0
LUXOMAT | 92275 | EC000133 | EF001257 | EV000154 | 7.0
LUXOMAT | 92275 | EC000133 | EF000139 | EV006034 | 7.0
LUXOMAT | 92275 | EC000133 | EF000003 | EV000154 | 7.0
LUXOMAT | 92275 | EC000133 | EF003863 | true | 7.0
LUXOMAT | 92275 | EC000133 | EF005474 | EV006405 | 7.0
LUXOMAT | 92275 | EC000133 | EF006569 | EV000146 | 7.0
LUXOMAT | 92275 | EC000133 | EF000007 | EV000202 | 7.0
LUXOMAT | 92275 | EC000133 | EF003882 | 9010 | 7.0
LUXOMAT | 92275 | EC000133 | EF006589 | 60 | 7.0
LUXOMAT | 92275 | EC000133 | EF006590 | 30 | 7.0
LUXOMAT | 92275 | EC000133 | EF000187 | EV000460 | 7.0
LUXOMAT | 92275 | EC000133 | EF000416 | 50 | 7.0
LUXOMAT | 92275 | EC000133 | EF000416 | 60 | 7.0
LUXOMAT | 92275 | EC000133 | EF000002 | 240 | 7.0
LUXOMAT | 92275 | EC000133 | EF003814 | 50 | 7.0
LUXOMAT | 92275 | EC000133 | EF003814 | 2000 | 7.0
LUXOMAT | 92275 | EC000133 | EF006582 | 0 | 7.0
LUXOMAT | 92275 | EC000133 | EF006582 | 360 | 7.0
LUXOMAT | 92275 | EC000133 | EF001731 | -25 | 7.0
LUXOMAT | 92275 | EC000133 | EF001731 | 50 | 7.0
LUXOMAT | 92279 | EC000133 | EF003894 | 4 | 7.0
LUXOMAT | 92279 | EC000133 | EF003876 | true | 7.0
LUXOMAT | 92279 | EC000133 | EF003920 | true | 7.0
LUXOMAT | 92279 | EC000133 | EF000147 | true | 7.0
LUXOMAT | 92279 | EC000133 | EF000010 | EV004050 | 7.0
LUXOMAT | 92279 | EC000133 | EF008011 | 2.5 | 7.0
LUXOMAT | 92279 | EC000133 | EF001322 | 8 | 7.0
LUXOMAT | 92279 | EC000133 | EF003843 | 24 | 7.0
LUXOMAT | 92279 | EC000133 | EF001323 | 12 | 7.0
LUXOMAT | 92279 | EC000133 | EF003898 | true | 7.0
LUXOMAT | 92279 | EC000133 | EF003848 | true | 7.0
LUXOMAT | 92279 | EC000133 | EF003429 | true | 7.0
LUXOMAT | 92279 | EC000133 | EF007575 | true | 7.0
LUXOMAT | 92279 | EC000133 | EF002169 | EV000139 | 7.0
LUXOMAT | 92279 | EC000133 | EF001257 | EV000154 | 7.0
LUXOMAT | 92279 | EC000133 | EF000139 | EV006034 | 7.0
LUXOMAT | 92279 | EC000133 | EF000003 | EV000384 | 7.0
LUXOMAT | 92279 | EC000133 | EF003863 | true | 7.0
LUXOMAT | 92279 | EC000133 | EF005474 | EV006405 | 7.0
LUXOMAT | 92279 | EC000133 | EF006569 | EV000146 | 7.0
LUXOMAT | 92279 | EC000133 | EF000007 | EV000202 | 7.0
LUXOMAT | 92279 | EC000133 | EF003882 | 9010 | 7.0
LUXOMAT | 92279 | EC000133 | EF006589 | 60 | 7.0
LUXOMAT | 92279 | EC000133 | EF006590 | 30 | 7.0
LUXOMAT | 92279 | EC000133 | EF000187 | EV000460 | 7.0
LUXOMAT | 92279 | EC000133 | EF000416 | 50 | 7.0
LUXOMAT | 92279 | EC000133 | EF000416 | 60 | 7.0
LUXOMAT | 92279 | EC000133 | EF000002 | 240 | 7.0
LUXOMAT | 92279 | EC000133 | EF003814 | 50 | 7.0
LUXOMAT | 92279 | EC000133 | EF003814 | 2000 | 7.0
LUXOMAT | 92279 | EC000133 | EF006582 | 0 | 7.0
LUXOMAT | 92279 | EC000133 | EF006582 | 360 | 7.0
LUXOMAT | 92279 | EC000133 | EF001731 | -25 | 7.0
LUXOMAT | 92279 | EC000133 | EF001731 | 50 | 7.0
LUXOMAT | 92270 | EC000133 | EF003894 | 2 | 7.0
LUXOMAT | 92270 | EC000133 | EF003876 | false | 7.0
LUXOMAT | 92270 | EC000133 | EF000147 | true | 7.0
LUXOMAT | 92270 | EC000133 | EF000010 | EV004048 | 7.0
LUXOMAT | 92270 | EC000133 | EF008011 | 2.5 | 7.0
LUXOMAT | 92270 | EC000133 | EF001322 | 20 | 7.0
LUXOMAT | 92270 | EC000133 | EF003843 | 24 | 7.0
LUXOMAT | 92270 | EC000133 | EF001323 | 20 | 7.0
LUXOMAT | 92270 | EC000133 | EF003848 | true | 7.0
LUXOMAT | 92270 | EC000133 | EF003429 | true | 7.0
LUXOMAT | 92270 | EC000133 | EF007575 | true | 7.0
LUXOMAT | 92270 | EC000133 | EF002169 | EV000139 | 7.0
LUXOMAT | 92270 | EC000133 | EF001257 | EV000154 | 7.0
LUXOMAT | 92270 | EC000133 | EF000139 | EV006034 | 7.0
LUXOMAT | 92270 | EC000133 | EF000003 | EV000384 | 7.0
LUXOMAT | 92270 | EC000133 | EF005474 | EV006418 | 7.0
LUXOMAT | 92270 | EC000133 | EF006569 | EV000146 | 7.0
LUXOMAT | 92270 | EC000133 | EF000007 | EV000202 | 7.0
LUXOMAT | 92270 | EC000133 | EF003882 | 9010 | 7.0
LUXOMAT | 92270 | EC000133 | EF006589 | 15 | 7.0
LUXOMAT | 92270 | EC000133 | EF006590 | 30 | 7.0
LUXOMAT | 92270 | EC000133 | EF000187 | EV000460 | 7.0
LUXOMAT | 92270 | EC000133 | EF000416 | 50 | 7.0
LUXOMAT | 92270 | EC000133 | EF000416 | 60 | 7.0
LUXOMAT | 92270 | EC000133 | EF000002 | 240 | 7.0
LUXOMAT | 92270 | EC000133 | EF003814 | 20 | 7.0
LUXOMAT | 92270 | EC000133 | EF003814 | 2000 | 7.0
LUXOMAT | 92270 | EC000133 | EF006582 | 0 | 7.0
LUXOMAT | 92270 | EC000133 | EF006582 | 360 | 7.0
LUXOMAT | 92270 | EC000133 | EF001731 | -25 | 7.0
LUXOMAT | 92270 | EC000133 | EF001731 | 50 | 7.0
LUXOMAT | 92270 | EC000133 | EF001732 | 165 | 7.0
LUXOMAT | 92270 | EC000133 | EF001503 | 2300 | 7.0
LUXOMAT | 92274 | EC000133 | EF003894 | 2 | 7.0
LUXOMAT | 92274 | EC000133 | EF003876 | false | 7.0
LUXOMAT | 92274 | EC000133 | EF000147 | true | 7.0
LUXOMAT | 92274 | EC000133 | EF000010 | EV004048 | 7.0
LUXOMAT | 92274 | EC000133 | EF008011 | 2.5 | 7.0
LUXOMAT | 92274 | EC000133 | EF001322 | 20 | 7.0
LUXOMAT | 92274 | EC000133 | EF003843 | 24 | 7.0
LUXOMAT | 92274 | EC000133 | EF001323 | 20 | 7.0
LUXOMAT | 92274 | EC000133 | EF003848 | true | 7.0
LUXOMAT | 92274 | EC000133 | EF003429 | true | 7.0
LUXOMAT | 92274 | EC000133 | EF007575 | true | 7.0
LUXOMAT | 92274 | EC000133 | EF002169 | EV000139 | 7.0
LUXOMAT | 92274 | EC000133 | EF001257 | EV000154 | 7.0
LUXOMAT | 92274 | EC000133 | EF000139 | EV006034 | 7.0
LUXOMAT | 92274 | EC000133 | EF000003 | EV000154 | 7.0
LUXOMAT | 92274 | EC000133 | EF005474 | EV006407 | 7.0
LUXOMAT | 92274 | EC000133 | EF006569 | EV000146 | 7.0
LUXOMAT | 92274 | EC000133 | EF000007 | EV000202 | 7.0
LUXOMAT | 92274 | EC000133 | EF003882 | 9010 | 7.0
LUXOMAT | 92274 | EC000133 | EF006589 | 15 | 7.0
LUXOMAT | 92274 | EC000133 | EF006590 | 30 | 7.0
LUXOMAT | 92274 | EC000133 | EF000187 | EV000460 | 7.0
LUXOMAT | 92274 | EC000133 | EF000416 | 50 | 7.0
LUXOMAT | 92274 | EC000133 | EF000416 | 60 | 7.0
LUXOMAT | 92274 | EC000133 | EF000002 | 240 | 7.0
LUXOMAT | 92274 | EC000133 | EF003814 | 20 | 7.0
LUXOMAT | 92274 | EC000133 | EF003814 | 2000 | 7.0
LUXOMAT | 92274 | EC000133 | EF006582 | 0 | 7.0
LUXOMAT | 92274 | EC000133 | EF006582 | 360 | 7.0
LUXOMAT | 92274 | EC000133 | EF001731 | -25 | 7.0
LUXOMAT | 92274 | EC000133 | EF001731 | 50 | 7.0
LUXOMAT | 92274 | EC000133 | EF001732 | 165 | 7.0
LUXOMAT | 92274 | EC000133 | EF001503 | 2300 | 7.0
LUXOMAT | 92271 | EC000133 | EF003894 | 2 | 7.0
LUXOMAT | 92271 | EC000133 | EF003876 | false | 7.0
LUXOMAT | 92271 | EC000133 | EF003920 | false | 7.0
LUXOMAT | 92271 | EC000133 | EF000147 | true | 7.0
LUXOMAT | 92271 | EC000133 | EF000010 | EV004050 | 7.0
LUXOMAT | 92271 | EC000133 | EF008011 | 2.5 | 7.0
LUXOMAT | 92271 | EC000133 | EF001322 | 8 | 7.0
LUXOMAT | 92271 | EC000133 | EF003843 | 24 | 7.0
LUXOMAT | 92271 | EC000133 | EF001323 | 12 | 7.0
LUXOMAT | 92271 | EC000133 | EF003898 | true | 7.0
LUXOMAT | 92271 | EC000133 | EF003848 | true | 7.0
LUXOMAT | 92271 | EC000133 | EF003429 | true | 7.0
LUXOMAT | 92271 | EC000133 | EF007575 | true | 7.0
LUXOMAT | 92271 | EC000133 | EF002169 | EV000139 | 7.0
LUXOMAT | 92271 | EC000133 | EF001257 | EV000154 | 7.0
LUXOMAT | 92271 | EC000133 | EF000139 | EV006034 | 7.0
LUXOMAT | 92271 | EC000133 | EF000003 | EV000384 | 7.0
LUXOMAT | 92271 | EC000133 | EF003863 | true | 7.0
LUXOMAT | 92271 | EC000133 | EF006569 | EV000146 | 7.0
LUXOMAT | 92271 | EC000133 | EF000007 | EV000202 | 7.0
LUXOMAT | 92271 | EC000133 | EF003882 | 9010 | 7.0
LUXOMAT | 92271 | EC000133 | EF006589 | 60 | 7.0
LUXOMAT | 92271 | EC000133 | EF006590 | 30 | 7.0
LUXOMAT | 92271 | EC000133 | EF000187 | EV000460 | 7.0
LUXOMAT | 92271 | EC000133 | EF000416 | 50 | 7.0
LUXOMAT | 92271 | EC000133 | EF000416 | 60 | 7.0
LUXOMAT | 92271 | EC000133 | EF000002 | 240 | 7.0
LUXOMAT | 92271 | EC000133 | EF003814 | 10 | 7.0
LUXOMAT | 92271 | EC000133 | EF003814 | 2000 | 7.0
LUXOMAT | 92271 | EC000133 | EF006582 | 0 | 7.0
LUXOMAT | 92271 | EC000133 | EF006582 | 360 | 7.0
LUXOMAT | 92271 | EC000133 | EF001731 | -25 | 7.0
LUXOMAT | 92271 | EC000133 | EF001731 | 50 | 7.0
LUXOMAT | 92271 | EC000133 | EF001732 | 165 | 7.0
LUXOMAT | 92271 | EC000133 | EF001503 | 2300 | 7.0
LUXOMAT | 92272 | EC000133 | EF003894 | 2 | 7.0
LUXOMAT | 92272 | EC000133 | EF003876 | false | 7.0
LUXOMAT | 92272 | EC000133 | EF003920 | false | 7.0
LUXOMAT | 92272 | EC000133 | EF000147 | true | 7.0
LUXOMAT | 92272 | EC000133 | EF000010 | EV004050 | 7.0
LUXOMAT | 92272 | EC000133 | EF008011 | 2.5 | 7.0
LUXOMAT | 92272 | EC000133 | EF001322 | 8 | 7.0
LUXOMAT | 92272 | EC000133 | EF003843 | 24 | 7.0
LUXOMAT | 92272 | EC000133 | EF001323 | 12 | 7.0
LUXOMAT | 92272 | EC000133 | EF003898 | true | 7.0
LUXOMAT | 92272 | EC000133 | EF003848 | true | 7.0
LUXOMAT | 92272 | EC000133 | EF003429 | true | 7.0
LUXOMAT | 92272 | EC000133 | EF007575 | true | 7.0
LUXOMAT | 92272 | EC000133 | EF002169 | EV000139 | 7.0
LUXOMAT | 92272 | EC000133 | EF001257 | EV000154 | 7.0
LUXOMAT | 92272 | EC000133 | EF000139 | EV006034 | 7.0
LUXOMAT | 92272 | EC000133 | EF000003 | EV000154 | 7.0
LUXOMAT | 92272 | EC000133 | EF003863 | true | 7.0
LUXOMAT | 92272 | EC000133 | EF006569 | EV000146 | 7.0
LUXOMAT | 92272 | EC000133 | EF000007 | EV000202 | 7.0
LUXOMAT | 92272 | EC000133 | EF003882 | 9010 | 7.0
LUXOMAT | 92272 | EC000133 | EF006589 | 60 | 7.0
LUXOMAT | 92272 | EC000133 | EF006590 | 30 | 7.0
LUXOMAT | 92272 | EC000133 | EF000187 | EV000460 | 7.0
LUXOMAT | 92272 | EC000133 | EF000416 | 50 | 7.0
LUXOMAT | 92272 | EC000133 | EF000416 | 60 | 7.0
LUXOMAT | 92272 | EC000133 | EF000002 | 240 | 7.0
LUXOMAT | 92272 | EC000133 | EF003814 | 10 | 7.0
LUXOMAT | 92272 | EC000133 | EF003814 | 2000 | 7.0
LUXOMAT | 92272 | EC000133 | EF006582 | 0 | 7.0
LUXOMAT | 92272 | EC000133 | EF006582 | 360 | 7.0
LUXOMAT | 92272 | EC000133 | EF001731 | -25 | 7.0
LUXOMAT | 92272 | EC000133 | EF001731 | 50 | 7.0
LUXOMAT | 92272 | EC000133 | EF001732 | 165 | 7.0
LUXOMAT | 92272 | EC000133 | EF001503 | 2300 | 7.0
LUXOMAT | 92273 | EC000133 | EF003894 | 2 | 7.0
LUXOMAT | 92273 | EC000133 | EF003876 | false | 7.0
LUXOMAT | 92273 | EC000133 | EF003920 | false | 7.0
LUXOMAT | 92273 | EC000133 | EF000147 | true | 7.0
LUXOMAT | 92273 | EC000133 | EF000010 | EV004050 | 7.0
LUXOMAT | 92273 | EC000133 | EF008011 | 2.5 | 7.0
LUXOMAT | 92273 | EC000133 | EF001322 | 8 | 7.0
LUXOMAT | 92273 | EC000133 | EF003843 | 24 | 7.0
LUXOMAT | 92273 | EC000133 | EF001323 | 12 | 7.0
LUXOMAT | 92273 | EC000133 | EF003898 | true | 7.0
LUXOMAT | 92273 | EC000133 | EF003848 | true | 7.0
LUXOMAT | 92273 | EC000133 | EF003429 | true | 7.0
LUXOMAT | 92273 | EC000133 | EF007575 | true | 7.0
LUXOMAT | 92273 | EC000133 | EF002169 | EV000139 | 7.0
LUXOMAT | 92273 | EC000133 | EF001257 | EV000154 | 7.0
LUXOMAT | 92273 | EC000133 | EF000139 | EV006034 | 7.0
LUXOMAT | 92273 | EC000133 | EF000003 | EV000383 | 7.0
LUXOMAT | 92273 | EC000133 | EF003863 | true | 7.0
LUXOMAT | 92273 | EC000133 | EF006569 | EV000146 | 7.0
LUXOMAT | 92273 | EC000133 | EF000007 | EV000202 | 7.0
LUXOMAT | 92273 | EC000133 | EF003882 | 9010 | 7.0
LUXOMAT | 92273 | EC000133 | EF006589 | 60 | 7.0
LUXOMAT | 92273 | EC000133 | EF006590 | 30 | 7.0
LUXOMAT | 92273 | EC000133 | EF000187 | EV000460 | 7.0
LUXOMAT | 92273 | EC000133 | EF000416 | 50 | 7.0
LUXOMAT | 92273 | EC000133 | EF000416 | 60 | 7.0
LUXOMAT | 92273 | EC000133 | EF000002 | 240 | 7.0
LUXOMAT | 92273 | EC000133 | EF003814 | 10 | 7.0
LUXOMAT | 92273 | EC000133 | EF003814 | 2000 | 7.0
LUXOMAT | 92273 | EC000133 | EF006582 | 0 | 7.0
LUXOMAT | 92273 | EC000133 | EF006582 | 360 | 7.0
LUXOMAT | 92273 | EC000133 | EF001731 | -25 | 7.0
LUXOMAT | 92273 | EC000133 | EF001731 | 50 | 7.0
LUXOMAT | 92273 | EC000133 | EF001732 | 165 | 7.0
LUXOMAT | 92273 | EC000133 | EF001503 | 2300 | 7.0
LUXOMAT | 92258 | EC000133 | EF003894 | 4 | 7.0
LUXOMAT | 92258 | EC000133 | EF003876 | true | 7.0
LUXOMAT | 92258 | EC000133 | EF003920 | true | 7.0
LUXOMAT | 92258 | EC000133 | EF000147 | true | 7.0
LUXOMAT | 92258 | EC000133 | EF000010 | EV004050 | 7.0
LUXOMAT | 92258 | EC000133 | EF008011 | 2.5 | 7.0
LUXOMAT | 92258 | EC000133 | EF001322 | 6 | 7.0
LUXOMAT | 92258 | EC000133 | EF003843 | 10 | 7.0
LUXOMAT | 92258 | EC000133 | EF001323 | 5 | 7.0
LUXOMAT | 92258 | EC000133 | EF003898 | true | 7.0
LUXOMAT | 92258 | EC000133 | EF003848 | true | 7.0
LUXOMAT | 92258 | EC000133 | EF003429 | true | 7.0
LUXOMAT | 92258 | EC000133 | EF007575 | true | 7.0
LUXOMAT | 92258 | EC000133 | EF002169 | EV000139 | 7.0
LUXOMAT | 92258 | EC000133 | EF001257 | EV000154 | 7.0
LUXOMAT | 92258 | EC000133 | EF000139 | EV006034 | 7.0
LUXOMAT | 92258 | EC000133 | EF000003 | EV000154 | 7.0
LUXOMAT | 92258 | EC000133 | EF003863 | true | 7.0
LUXOMAT | 92258 | EC000133 | EF005474 | EV006405 | 7.0
LUXOMAT | 92258 | EC000133 | EF006569 | EV000146 | 7.0
LUXOMAT | 92258 | EC000133 | EF000007 | EV000202 | 7.0
LUXOMAT | 92258 | EC000133 | EF003882 | 9010 | 7.0
LUXOMAT | 92258 | EC000133 | EF006589 | 60 | 7.0
LUXOMAT | 92258 | EC000133 | EF006590 | 30 | 7.0
LUXOMAT | 92258 | EC000133 | EF000187 | EV000460 | 7.0
LUXOMAT | 92258 | EC000133 | EF000416 | 50 | 7.0
LUXOMAT | 92258 | EC000133 | EF000416 | 60 | 7.0
LUXOMAT | 92258 | EC000133 | EF000002 | 240 | 7.0
LUXOMAT | 92258 | EC000133 | EF003814 | 50 | 7.0
LUXOMAT | 92258 | EC000133 | EF003814 | 2000 | 7.0
LUXOMAT | 92258 | EC000133 | EF006582 | 0 | 7.0
LUXOMAT | 92258 | EC000133 | EF006582 | 360 | 7.0
LUXOMAT | 92258 | EC000133 | EF001731 | -25 | 7.0
LUXOMAT | 92258 | EC000133 | EF001731 | 50 | 7.0
LUXOMAT | 92280 | EC000133 | EF003894 | 4 | 7.0
LUXOMAT | 92280 | EC000133 | EF003876 | true | 7.0
LUXOMAT | 92280 | EC000133 | EF003920 | true | 7.0
LUXOMAT | 92280 | EC000133 | EF000147 | true | 7.0
LUXOMAT | 92280 | EC000133 | EF000010 | EV004050 | 7.0
LUXOMAT | 92280 | EC000133 | EF008011 | 2.5 | 7.0
LUXOMAT | 92280 | EC000133 | EF001322 | 6 | 7.0
LUXOMAT | 92280 | EC000133 | EF003843 | 10 | 7.0
LUXOMAT | 92280 | EC000133 | EF001323 | 5 | 7.0
LUXOMAT | 92280 | EC000133 | EF003898 | true | 7.0
LUXOMAT | 92280 | EC000133 | EF003848 | true | 7.0
LUXOMAT | 92280 | EC000133 | EF003429 | true | 7.0
LUXOMAT | 92280 | EC000133 | EF007575 | true | 7.0
LUXOMAT | 92280 | EC000133 | EF002169 | EV000139 | 7.0
LUXOMAT | 92280 | EC000133 | EF001257 | EV000154 | 7.0
LUXOMAT | 92280 | EC000133 | EF000139 | EV006034 | 7.0
LUXOMAT | 92280 | EC000133 | EF000003 | EV000384 | 7.0
LUXOMAT | 92280 | EC000133 | EF003863 | true | 7.0
LUXOMAT | 92280 | EC000133 | EF005474 | EV006405 | 7.0
LUXOMAT | 92280 | EC000133 | EF006569 | EV000146 | 7.0
LUXOMAT | 92280 | EC000133 | EF000007 | EV000202 | 7.0
LUXOMAT | 92280 | EC000133 | EF003882 | 9010 | 7.0
LUXOMAT | 92280 | EC000133 | EF006589 | 60 | 7.0
LUXOMAT | 92280 | EC000133 | EF006590 | 30 | 7.0
LUXOMAT | 92280 | EC000133 | EF000187 | EV000460 | 7.0
LUXOMAT | 92280 | EC000133 | EF000416 | 50 | 7.0
LUXOMAT | 92280 | EC000133 | EF000416 | 60 | 7.0
LUXOMAT | 92280 | EC000133 | EF000002 | 240 | 7.0
LUXOMAT | 92280 | EC000133 | EF003814 | 50 | 7.0
LUXOMAT | 92280 | EC000133 | EF003814 | 2000 | 7.0
LUXOMAT | 92280 | EC000133 | EF006582 | 0 | 7.0
LUXOMAT | 92280 | EC000133 | EF006582 | 360 | 7.0
LUXOMAT | 92280 | EC000133 | EF001731 | -25 | 7.0
LUXOMAT | 92280 | EC000133 | EF001731 | 50 | 7.0
LUXOMAT | 92328 | EC000133 | EF003894 | 4 | 7.0
LUXOMAT | 92328 | EC000133 | EF003876 | true | 7.0
LUXOMAT | 92328 | EC000133 | EF003920 | true | 7.0
LUXOMAT | 92328 | EC000133 | EF000147 | true | 7.0
LUXOMAT | 92328 | EC000133 | EF000010 | EV004050 | 7.0
LUXOMAT | 92328 | EC000133 | EF008011 | 2.5 | 7.0
LUXOMAT | 92328 | EC000133 | EF001322 | 20 | 7.0
LUXOMAT | 92328 | EC000133 | EF003843 | 24 | 7.0
LUXOMAT | 92328 | EC000133 | EF001323 | 20 | 7.0
LUXOMAT | 92328 | EC000133 | EF003898 | true | 7.0
LUXOMAT | 92328 | EC000133 | EF003848 | true | 7.0
LUXOMAT | 92328 | EC000133 | EF003429 | true | 7.0
LUXOMAT | 92328 | EC000133 | EF007575 | true | 7.0
LUXOMAT | 92328 | EC000133 | EF002169 | EV000139 | 7.0
LUXOMAT | 92328 | EC000133 | EF001257 | EV000154 | 7.0
LUXOMAT | 92328 | EC000133 | EF000139 | EV006034 | 7.0
LUXOMAT | 92328 | EC000133 | EF000003 | EV000154 | 7.0
LUXOMAT | 92328 | EC000133 | EF003863 | true | 7.0
LUXOMAT | 92328 | EC000133 | EF005474 | EV006405 | 7.0
LUXOMAT | 92328 | EC000133 | EF006569 | EV000146 | 7.0
LUXOMAT | 92328 | EC000133 | EF000007 | EV000202 | 7.0
LUXOMAT | 92328 | EC000133 | EF003882 | 9010 | 7.0
LUXOMAT | 92328 | EC000133 | EF006589 | 60 | 7.0
LUXOMAT | 92328 | EC000133 | EF006590 | 30 | 7.0
LUXOMAT | 92328 | EC000133 | EF000187 | EV000460 | 7.0
LUXOMAT | 92328 | EC000133 | EF000416 | 50 | 7.0
LUXOMAT | 92328 | EC000133 | EF000416 | 60 | 7.0
LUXOMAT | 92328 | EC000133 | EF000002 | 240 | 7.0
LUXOMAT | 92328 | EC000133 | EF003814 | 10 | 7.0
LUXOMAT | 92328 | EC000133 | EF003814 | 2000 | 7.0
LUXOMAT | 92328 | EC000133 | EF006582 | 0 | 7.0
LUXOMAT | 92328 | EC000133 | EF006582 | 360 | 7.0
LUXOMAT | 92328 | EC000133 | EF001731 | -25 | 7.0
LUXOMAT | 92328 | EC000133 | EF001731 | 50 | 7.0
LUXOMAT | 92530 | EC000133 | EF003894 | 4 | 7.0
LUXOMAT | 92530 | EC000133 | EF003876 | true | 7.0
LUXOMAT | 92530 | EC000133 | EF003920 | true | 7.0
LUXOMAT | 92530 | EC000133 | EF000147 | true | 7.0
LUXOMAT | 92530 | EC000133 | EF000010 | EV004050 | 7.0
LUXOMAT | 92530 | EC000133 | EF008011 | 2.5 | 7.0
LUXOMAT | 92530 | EC000133 | EF001322 | 20 | 7.0
LUXOMAT | 92530 | EC000133 | EF003843 | 24 | 7.0
LUXOMAT | 92530 | EC000133 | EF001323 | 20 | 7.0
LUXOMAT | 92530 | EC000133 | EF003898 | true | 7.0
LUXOMAT | 92530 | EC000133 | EF003848 | true | 7.0
LUXOMAT | 92530 | EC000133 | EF003429 | true | 7.0
LUXOMAT | 92530 | EC000133 | EF007575 | true | 7.0
LUXOMAT | 92530 | EC000133 | EF002169 | EV000139 | 7.0
LUXOMAT | 92530 | EC000133 | EF001257 | EV000154 | 7.0
LUXOMAT | 92530 | EC000133 | EF000139 | EV006034 | 7.0
LUXOMAT | 92530 | EC000133 | EF000003 | EV000384 | 7.0
LUXOMAT | 92530 | EC000133 | EF003863 | true | 7.0
LUXOMAT | 92530 | EC000133 | EF005474 | EV006405 | 7.0
LUXOMAT | 92530 | EC000133 | EF006569 | EV000146 | 7.0
LUXOMAT | 92530 | EC000133 | EF000007 | EV000202 | 7.0
LUXOMAT | 92530 | EC000133 | EF003882 | 9010 | 7.0
LUXOMAT | 92530 | EC000133 | EF006589 | 60 | 7.0
LUXOMAT | 92530 | EC000133 | EF006590 | 30 | 7.0
LUXOMAT | 92530 | EC000133 | EF000187 | EV000460 | 7.0
LUXOMAT | 92530 | EC000133 | EF000416 | 50 | 7.0
LUXOMAT | 92530 | EC000133 | EF000416 | 60 | 7.0
LUXOMAT | 92530 | EC000133 | EF000002 | 240 | 7.0
LUXOMAT | 92530 | EC000133 | EF003814 | 10 | 7.0
LUXOMAT | 92530 | EC000133 | EF003814 | 2000 | 7.0
LUXOMAT | 92530 | EC000133 | EF006582 | 0 | 7.0
LUXOMAT | 92530 | EC000133 | EF006582 | 360 | 7.0
LUXOMAT | 92530 | EC000133 | EF001731 | -25 | 7.0
LUXOMAT | 92530 | EC000133 | EF001731 | 50 | 7.0
LUXOMAT | 92369 | EC000189 | EF000003 | EV000384 | 7.0
LUXOMAT | 92369 | EC000189 | EF002169 | EV000139 | 7.0
LUXOMAT | 92369 | EC000189 | EF000007 | EV000202 | 7.0
LUXOMAT | 92369 | EC000189 | EF003882 | 9010 | 7.0
LUXOMAT | 92369 | EC000189 | EF006243 | false | 7.0
LUXOMAT | 92369 | EC000189 | EF000029 | EV000462 | 7.0
LUXOMAT | 92369 | EC000189 | EF001257 | EV000154 | 7.0
LUXOMAT | 92369 | EC000189 | EF000025 | true | 7.0
LUXOMAT | 92369 | EC000189 | EF000139 | EV000154 | 7.0
LUXOMAT | 92369 | EC000189 | EF006569 | EV000146 | 7.0
LUXOMAT | 92369 | EC000189 | EF006755 | EV006419 | 7.0
LUXOMAT | 92369 | EC000189 | EF003841 | 2 | 7.0
LUXOMAT | 92369 | EC000189 | EF003841 | 1000 | 7.0
LUXOMAT | 92369 | EC000189 | EF000002 | 240 | 7.0
LUXOMAT | 92369 | EC000189 | EF001325 | 10 | 7.0
LUXOMAT | 92369 | EC000189 | EF002393 | -25 | 7.0
LUXOMAT | 92369 | EC000189 | EF002393 | 50 | 7.0
LUXOMAT | 92369 | EC000189 | EF001503 | 2300 | 7.0
LUXOMAT | 92369 | EC000189 | EF003825 | 2 | 7.0
LUXOMAT | 92369 | EC000189 | EF003825 | 1000 | 7.0
LUXOMATIC | 92350 | EC001744 | EF005905 | true | 7.0
LUXOMATIC | 92350 | EC001744 | EF000136 | EV000206 | 7.0
LUXOMATIC | 92350 | EC001744 | EF000004 | EV000582 | 7.0
LUXOMATIC | 92350 | EC001744 | EF001456 | 175 | 7.0
LUXOMATIC | 92350 | EC001744 | EF001438 | 160 | 7.0
LUXOMATIC | 92350 | EC001744 | EF000008 | 184 | 7.0
LUXOMATIC | 92351 | EC001744 | EF005905 | true | 7.0
LUXOMATIC | 92351 | EC001744 | EF000136 | EV000202 | 7.0
LUXOMATIC | 92351 | EC001744 | EF000004 | EV000582 | 7.0
LUXOMATIC | 92351 | EC001744 | EF001456 | 175 | 7.0
LUXOMATIC | 92351 | EC001744 | EF001438 | 160 | 7.0
LUXOMATIC | 92351 | EC001744 | EF000008 | 184 | 7.0
LUXOMATIC | 92352 | EC001744 | EF005905 | true | 7.0
LUXOMATIC | 92352 | EC001744 | EF000136 | EV000202 | 7.0
LUXOMATIC | 92352 | EC001744 | EF000004 | EV000582 | 7.0
LUXOMATIC | 92352 | EC001744 | EF001456 | 135 | 7.0
LUXOMATIC | 92352 | EC001744 | EF001438 | 136 | 7.0
LUXOMATIC | 92352 | EC001744 | EF000008 | 124 | 7.0
LUXOMATIC | 92353 | EC001744 | EF005905 | true | 7.0
LUXOMATIC | 92353 | EC001744 | EF000136 | EV000206 | 7.0
LUXOMATIC | 92353 | EC001744 | EF000004 | EV000582 | 7.0
LUXOMATIC | 92353 | EC001744 | EF001456 | 135 | 7.0
LUXOMATIC | 92353 | EC001744 | EF001438 | 136 | 7.0
LUXOMATIC | 92353 | EC001744 | EF000008 | 124 | 7.0
LUXOMAT | 92235 | EC001580 | EF000215 | EV000154 | 7.0
LUXOMAT | 92235 | EC001580 | EF000007 | EV000206 | 7.0
LUXOMAT | 92237 | EC001580 | EF000215 | EV000154 | 7.0
LUXOMAT | 92237 | EC001580 | EF000007 | EV000205 | 7.0
LUXOMAT | 92238 | EC001580 | EF000215 | EV000154 | 7.0
LUXOMAT | 92238 | EC001580 | EF000007 | EV000202 | 7.0
LUXOMAT | 92480 | EC000133 | EF003894 | 3 | 7.0
LUXOMAT | 92480 | EC000133 | EF003876 | true | 7.0
LUXOMAT | 92480 | EC000133 | EF003920 | true | 7.0
LUXOMAT | 92480 | EC000133 | EF000147 | true | 7.0
LUXOMAT | 92480 | EC000133 | EF000010 | EV004050 | 7.0
LUXOMAT | 92480 | EC000133 | EF008011 | 2.5 | 7.0
LUXOMAT | 92480 | EC000133 | EF003843 | 24 | 7.0
LUXOMAT | 92480 | EC000133 | EF001323 | 20 | 7.0
LUXOMAT | 92480 | EC000133 | EF003898 | true | 7.0
LUXOMAT | 92480 | EC000133 | EF003848 | true | 7.0
LUXOMAT | 92480 | EC000133 | EF003429 | true | 7.0
LUXOMAT | 92480 | EC000133 | EF007575 | true | 7.0
LUXOMAT | 92480 | EC000133 | EF002169 | EV000139 | 7.0
LUXOMAT | 92480 | EC000133 | EF001257 | EV000154 | 7.0
LUXOMAT | 92480 | EC000133 | EF000139 | EV006034 | 7.0
LUXOMAT | 92480 | EC000133 | EF000003 | EV000154 | 7.0
LUXOMAT | 92480 | EC000133 | EF005474 | EV006405 | 7.0
LUXOMAT | 92480 | EC000133 | EF006569 | EV000146 | 7.0
LUXOMAT | 92480 | EC000133 | EF000007 | EV000202 | 7.0
LUXOMAT | 92480 | EC000133 | EF003882 | 9010 | 7.0
LUXOMAT | 92480 | EC000133 | EF006589 | 15 | 7.0
LUXOMAT | 92480 | EC000133 | EF006590 | 30 | 7.0
LUXOMAT | 92480 | EC000133 | EF000187 | EV000460 | 7.0
LUXOMAT | 92480 | EC000133 | EF000416 | 50 | 7.0
LUXOMAT | 92480 | EC000133 | EF000416 | 60 | 7.0
LUXOMAT | 92480 | EC000133 | EF000002 | 240 | 7.0
LUXOMAT | 92480 | EC000133 | EF003814 | 20 | 7.0
LUXOMAT | 92480 | EC000133 | EF003814 | 2000 | 7.0
LUXOMAT | 92480 | EC000133 | EF006582 | 0 | 7.0
LUXOMAT | 92480 | EC000133 | EF006582 | 360 | 7.0
LUXOMAT | 92480 | EC000133 | EF001731 | -25 | 7.0
LUXOMAT | 92480 | EC000133 | EF001731 | 50 | 7.0
LUXOMAT | 92480 | EC000133 | EF001732 | 120 | 7.0
LUXOMAT | 92480 | EC000133 | EF001503 | 2300 | 7.0
LUXOMAT | 92485 | EC000133 | EF003894 | 3 | 7.0
LUXOMAT | 92485 | EC000133 | EF003876 | true | 7.0
LUXOMAT | 92485 | EC000133 | EF003920 | true | 7.0
LUXOMAT | 92485 | EC000133 | EF000147 | true | 7.0
LUXOMAT | 92485 | EC000133 | EF000010 | EV004050 | 7.0
LUXOMAT | 92485 | EC000133 | EF008011 | 2.5 | 7.0
LUXOMAT | 92485 | EC000133 | EF003843 | 24 | 7.0
LUXOMAT | 92485 | EC000133 | EF001323 | 20 | 7.0
LUXOMAT | 92485 | EC000133 | EF003898 | true | 7.0
LUXOMAT | 92485 | EC000133 | EF003848 | true | 7.0
LUXOMAT | 92485 | EC000133 | EF003429 | true | 7.0
LUXOMAT | 92485 | EC000133 | EF007575 | true | 7.0
LUXOMAT | 92485 | EC000133 | EF002169 | EV000139 | 7.0
LUXOMAT | 92485 | EC000133 | EF001257 | EV000154 | 7.0
LUXOMAT | 92485 | EC000133 | EF000139 | EV006034 | 7.0
LUXOMAT | 92485 | EC000133 | EF000003 | EV000384 | 7.0
LUXOMAT | 92485 | EC000133 | EF005474 | EV006419 | 7.0
LUXOMAT | 92485 | EC000133 | EF006569 | EV000146 | 7.0
LUXOMAT | 92485 | EC000133 | EF000007 | EV000202 | 7.0
LUXOMAT | 92485 | EC000133 | EF003882 | 9010 | 7.0
LUXOMAT | 92485 | EC000133 | EF006589 | 15 | 7.0
LUXOMAT | 92485 | EC000133 | EF006590 | 30 | 7.0
LUXOMAT | 92485 | EC000133 | EF000187 | EV000460 | 7.0
LUXOMAT | 92485 | EC000133 | EF000416 | 50 | 7.0
LUXOMAT | 92485 | EC000133 | EF000416 | 60 | 7.0
LUXOMAT | 92485 | EC000133 | EF000002 | 240 | 7.0
LUXOMAT | 92485 | EC000133 | EF003814 | 20 | 7.0
LUXOMAT | 92485 | EC000133 | EF003814 | 2000 | 7.0
LUXOMAT | 92485 | EC000133 | EF006582 | 0 | 7.0
LUXOMAT | 92485 | EC000133 | EF006582 | 360 | 7.0
LUXOMAT | 92485 | EC000133 | EF001731 | -25 | 7.0
LUXOMAT | 92485 | EC000133 | EF001731 | 50 | 7.0
LUXOMAT | 92485 | EC000133 | EF001732 | 120 | 7.0
LUXOMAT | 92485 | EC000133 | EF001503 | 2300 | 7.0
LUXOMATIC | 92403 | EC001744 | EF005905 | true | 7.0
LUXOMATIC | 92403 | EC001744 | EF000136 | EV000206 | 7.0
LUXOMATIC | 92403 | EC001744 | EF000004 | EV000582 | 7.0
LUXOMATIC | 92403 | EC001744 | EF001456 | 277 | 7.0
LUXOMATIC | 92403 | EC001744 | EF001438 | 160 | 7.0
LUXOMATIC | 92403 | EC001744 | EF000008 | 184 | 7.0
LUXOMATIC | 92405 | EC001744 | EF005905 | true | 7.0
LUXOMATIC | 92405 | EC001744 | EF000136 | EV000202 | 7.0
LUXOMATIC | 92405 | EC001744 | EF000004 | EV000582 | 7.0
LUXOMATIC | 92405 | EC001744 | EF001456 | 277 | 7.0
LUXOMATIC | 92405 | EC001744 | EF001438 | 160 | 7.0
LUXOMATIC | 92405 | EC001744 | EF000008 | 184 | 7.0
LUXOMAT | 92442 | EC000133 | EF003894 | 1 | 7.0
LUXOMAT | 92442 | EC000133 | EF003876 | false | 7.0
LUXOMAT | 92442 | EC000133 | EF000147 | true | 7.0
LUXOMAT | 92442 | EC000133 | EF000010 | EV004048 | 7.0
LUXOMAT | 92442 | EC000133 | EF008011 | 2.5 | 7.0
LUXOMAT | 92442 | EC000133 | EF001322 | 20 | 7.0
LUXOMAT | 92442 | EC000133 | EF003843 | 24 | 7.0
LUXOMAT | 92442 | EC000133 | EF001323 | 20 | 7.0
LUXOMAT | 92442 | EC000133 | EF003898 | false | 7.0
LUXOMAT | 92442 | EC000133 | EF003848 | false | 7.0
LUXOMAT | 92442 | EC000133 | EF007575 | false | 7.0
LUXOMAT | 92442 | EC000133 | EF002169 | EV000139 | 7.0
LUXOMAT | 92442 | EC000133 | EF001257 | EV000154 | 7.0
LUXOMAT | 92442 | EC000133 | EF000139 | EV006034 | 7.0
LUXOMAT | 92442 | EC000133 | EF000003 | EV000384 | 7.0
LUXOMAT | 92442 | EC000133 | EF006569 | EV000146 | 7.0
LUXOMAT | 92442 | EC000133 | EF000007 | EV000202 | 7.0
LUXOMAT | 92442 | EC000133 | EF003882 | 9010 | 7.0
LUXOMAT | 92442 | EC000133 | EF000187 | EV000460 | 7.0
LUXOMAT | 92442 | EC000133 | EF000416 | 50 | 7.0
LUXOMAT | 92442 | EC000133 | EF000416 | 60 | 7.0
LUXOMAT | 92442 | EC000133 | EF000002 | 240 | 7.0
LUXOMAT | 92442 | EC000133 | EF003814 | 0 | 7.0
LUXOMAT | 92442 | EC000133 | EF006582 | 0 | 7.0
LUXOMAT | 92442 | EC000133 | EF006582 | 360 | 7.0
LUXOMAT | 92442 | EC000133 | EF001731 | -25 | 7.0
LUXOMAT | 92442 | EC000133 | EF001731 | 50 | 7.0
LUXOMAT | 92444 | EC000133 | EF003894 | 1 | 7.0
LUXOMAT | 92444 | EC000133 | EF003876 | false | 7.0
LUXOMAT | 92444 | EC000133 | EF000147 | true | 7.0
LUXOMAT | 92444 | EC000133 | EF000010 | EV004048 | 7.0
LUXOMAT | 92444 | EC000133 | EF008011 | 2.5 | 7.0
LUXOMAT | 92444 | EC000133 | EF001322 | 20 | 7.0
LUXOMAT | 92444 | EC000133 | EF003843 | 24 | 7.0
LUXOMAT | 92444 | EC000133 | EF001323 | 20 | 7.0
LUXOMAT | 92444 | EC000133 | EF003898 | false | 7.0
LUXOMAT | 92444 | EC000133 | EF003848 | false | 7.0
LUXOMAT | 92444 | EC000133 | EF007575 | false | 7.0
LUXOMAT | 92444 | EC000133 | EF002169 | EV000139 | 7.0
LUXOMAT | 92444 | EC000133 | EF001257 | EV000154 | 7.0
LUXOMAT | 92444 | EC000133 | EF000139 | EV006034 | 7.0
LUXOMAT | 92444 | EC000133 | EF000003 | EV000154 | 7.0
LUXOMAT | 92444 | EC000133 | EF006569 | EV000146 | 7.0
LUXOMAT | 92444 | EC000133 | EF000007 | EV000202 | 7.0
LUXOMAT | 92444 | EC000133 | EF003882 | 9010 | 7.0
LUXOMAT | 92444 | EC000133 | EF000187 | EV000460 | 7.0
LUXOMAT | 92444 | EC000133 | EF000416 | 50 | 7.0
LUXOMAT | 92444 | EC000133 | EF000416 | 60 | 7.0
LUXOMAT | 92444 | EC000133 | EF000002 | 240 | 7.0
LUXOMAT | 92444 | EC000133 | EF003814 | 0 | 7.0
LUXOMAT | 92444 | EC000133 | EF006582 | 0 | 7.0
LUXOMAT | 92444 | EC000133 | EF006582 | 360 | 7.0
LUXOMAT | 92444 | EC000133 | EF001731 | -25 | 7.0
LUXOMAT | 92444 | EC000133 | EF001731 | 50 | 7.0
LUXOMAT | 92445 | EC000133 | EF003894 | 1 | 7.0
LUXOMAT | 92445 | EC000133 | EF003876 | false | 7.0
LUXOMAT | 92445 | EC000133 | EF000147 | true | 7.0
LUXOMAT | 92445 | EC000133 | EF000010 | EV004048 | 7.0
LUXOMAT | 92445 | EC000133 | EF008011 | 2.5 | 7.0
LUXOMAT | 92445 | EC000133 | EF001322 | 20 | 7.0
LUXOMAT | 92445 | EC000133 | EF003843 | 24 | 7.0
LUXOMAT | 92445 | EC000133 | EF001323 | 20 | 7.0
LUXOMAT | 92445 | EC000133 | EF003898 | false | 7.0
LUXOMAT | 92445 | EC000133 | EF003848 | false | 7.0
LUXOMAT | 92445 | EC000133 | EF007575 | false | 7.0
LUXOMAT | 92445 | EC000133 | EF002169 | EV000139 | 7.0
LUXOMAT | 92445 | EC000133 | EF001257 | EV000154 | 7.0
LUXOMAT | 92445 | EC000133 | EF000139 | EV006034 | 7.0
LUXOMAT | 92445 | EC000133 | EF000003 | EV000383 | 7.0
LUXOMAT | 92445 | EC000133 | EF006569 | EV000146 | 7.0
LUXOMAT | 92445 | EC000133 | EF000007 | EV000202 | 7.0
LUXOMAT | 92445 | EC000133 | EF003882 | 9010 | 7.0
LUXOMAT | 92445 | EC000133 | EF000187 | EV000460 | 7.0
LUXOMAT | 92445 | EC000133 | EF000416 | 50 | 7.0
LUXOMAT | 92445 | EC000133 | EF000416 | 60 | 7.0
LUXOMAT | 92445 | EC000133 | EF000002 | 240 | 7.0
LUXOMAT | 92445 | EC000133 | EF003814 | 0 | 7.0
LUXOMAT | 92445 | EC000133 | EF006582 | 0 | 7.0
LUXOMAT | 92445 | EC000133 | EF006582 | 360 | 7.0
LUXOMAT | 92445 | EC000133 | EF001731 | -25 | 7.0
LUXOMAT | 92445 | EC000133 | EF001731 | 50 | 7.0
LUXOMATIC | 92400 | EC001744 | EF005905 | true | 7.0
LUXOMATIC | 92400 | EC001744 | EF000136 | EV000206 | 7.0
LUXOMATIC | 92400 | EC001744 | EF000004 | EV000582 | 7.0
LUXOMATIC | 92400 | EC001744 | EF001456 | 290 | 7.0
LUXOMATIC | 92400 | EC001744 | EF001438 | 160 | 7.0
LUXOMATIC | 92400 | EC001744 | EF000008 | 184 | 7.0
LUXOMATIC | 92401 | EC001744 | EF005905 | true | 7.0
LUXOMATIC | 92401 | EC001744 | EF000136 | EV000202 | 7.0
LUXOMATIC | 92401 | EC001744 | EF000004 | EV000582 | 7.0
LUXOMATIC | 92401 | EC001744 | EF001456 | 290 | 7.0
LUXOMATIC | 92401 | EC001744 | EF001438 | 160 | 7.0
LUXOMATIC | 92401 | EC001744 | EF000008 | 184 | 7.0
LUXOMAT | 92488 | EC000133 | EF003894 | 4 | 7.0
LUXOMAT | 92488 | EC000133 | EF003876 | true | 7.0
LUXOMAT | 92488 | EC000133 | EF003920 | true | 7.0
LUXOMAT | 92488 | EC000133 | EF000147 | true | 7.0
LUXOMAT | 92488 | EC000133 | EF000010 | EV004050 | 7.0
LUXOMAT | 92488 | EC000133 | EF008011 | 2.5 | 7.0
LUXOMAT | 92488 | EC000133 | EF001322 | 8 | 7.0
LUXOMAT | 92488 | EC000133 | EF003843 | 24 | 7.0
LUXOMAT | 92488 | EC000133 | EF001323 | 12 | 7.0
LUXOMAT | 92488 | EC000133 | EF003898 | false | 7.0
LUXOMAT | 92488 | EC000133 | EF003848 | true | 7.0
LUXOMAT | 92488 | EC000133 | EF003429 | true | 7.0
LUXOMAT | 92488 | EC000133 | EF007575 | true | 7.0
LUXOMAT | 92488 | EC000133 | EF002169 | EV000139 | 7.0
LUXOMAT | 92488 | EC000133 | EF001257 | EV000154 | 7.0
LUXOMAT | 92488 | EC000133 | EF000139 | EV006034 | 7.0
LUXOMAT | 92488 | EC000133 | EF000003 | EV000154 | 7.0
LUXOMAT | 92488 | EC000133 | EF003863 | true | 7.0
LUXOMAT | 92488 | EC000133 | EF005474 | EV006405 | 7.0
LUXOMAT | 92488 | EC000133 | EF006569 | EV000146 | 7.0
LUXOMAT | 92488 | EC000133 | EF000007 | EV000202 | 7.0
LUXOMAT | 92488 | EC000133 | EF003882 | 9010 | 7.0
LUXOMAT | 92488 | EC000133 | EF006589 | 60 | 7.0
LUXOMAT | 92488 | EC000133 | EF006590 | 30 | 7.0
LUXOMAT | 92488 | EC000133 | EF000187 | EV000460 | 7.0
LUXOMAT | 92488 | EC000133 | EF000416 | 50 | 7.0
LUXOMAT | 92488 | EC000133 | EF000416 | 60 | 7.0
LUXOMAT | 92488 | EC000133 | EF000002 | 240 | 7.0
LUXOMAT | 92488 | EC000133 | EF003814 | 50 | 7.0
LUXOMAT | 92488 | EC000133 | EF003814 | 2000 | 7.0
LUXOMAT | 92488 | EC000133 | EF006582 | 0 | 7.0
LUXOMAT | 92488 | EC000133 | EF006582 | 360 | 7.0
LUXOMAT | 92488 | EC000133 | EF003858 | true | 7.0
LUXOMAT | 92488 | EC000133 | EF001731 | -25 | 7.0
LUXOMAT | 92488 | EC000133 | EF001731 | 50 | 7.0
LUXOMAT | 92507 | EC000133 | EF003894 | 3 | 7.0
LUXOMAT | 92507 | EC000133 | EF003876 | true | 7.0
LUXOMAT | 92507 | EC000133 | EF003920 | true | 7.0
LUXOMAT | 92507 | EC000133 | EF000147 | true | 7.0
LUXOMAT | 92507 | EC000133 | EF000010 | EV004050 | 7.0
LUXOMAT | 92507 | EC000133 | EF008011 | 2.5 | 7.0
LUXOMAT | 92507 | EC000133 | EF001322 | 8 | 7.0
LUXOMAT | 92507 | EC000133 | EF003843 | 24 | 7.0
LUXOMAT | 92507 | EC000133 | EF001323 | 12 | 7.0
LUXOMAT | 92507 | EC000133 | EF003898 | true | 7.0
LUXOMAT | 92507 | EC000133 | EF003848 | true | 7.0
LUXOMAT | 92507 | EC000133 | EF003429 | true | 7.0
LUXOMAT | 92507 | EC000133 | EF007575 | true | 7.0
LUXOMAT | 92507 | EC000133 | EF002169 | EV000139 | 7.0
LUXOMAT | 92507 | EC000133 | EF001257 | EV000154 | 7.0
LUXOMAT | 92507 | EC000133 | EF000139 | EV006034 | 7.0
LUXOMAT | 92507 | EC000133 | EF000003 | EV000154 | 7.0
LUXOMAT | 92507 | EC000133 | EF003863 | true | 7.0
LUXOMAT | 92507 | EC000133 | EF005474 | EV006405 | 7.0
LUXOMAT | 92507 | EC000133 | EF006569 | EV000146 | 7.0
LUXOMAT | 92507 | EC000133 | EF000007 | EV000202 | 7.0
LUXOMAT | 92507 | EC000133 | EF003882 | 9010 | 7.0
LUXOMAT | 92507 | EC000133 | EF006589 | 60 | 7.0
LUXOMAT | 92507 | EC000133 | EF006590 | 30 | 7.0
LUXOMAT | 92507 | EC000133 | EF000187 | EV000460 | 7.0
LUXOMAT | 92507 | EC000133 | EF000416 | 50 | 7.0
LUXOMAT | 92507 | EC000133 | EF000416 | 60 | 7.0
LUXOMAT | 92507 | EC000133 | EF000002 | 240 | 7.0
LUXOMAT | 92507 | EC000133 | EF003814 | 50 | 7.0
LUXOMAT | 92507 | EC000133 | EF003814 | 2000 | 7.0
LUXOMAT | 92507 | EC000133 | EF006582 | 0 | 7.0
LUXOMAT | 92507 | EC000133 | EF006582 | 360 | 7.0
LUXOMAT | 92507 | EC000133 | EF003858 | true | 7.0
LUXOMAT | 92507 | EC000133 | EF001731 | -25 | 7.0
LUXOMAT | 92507 | EC000133 | EF001731 | 50 | 7.0
LUXOMAT | 92507 | EC000133 | EF001732 | 165 | 7.0
LUXOMAT | 92507 | EC000133 | EF001503 | 2300 | 7.0
LUXOMAT | 92547 | EC000133 | EF003894 | 3 | 7.0
LUXOMAT | 92547 | EC000133 | EF003876 | true | 7.0
LUXOMAT | 92547 | EC000133 | EF003920 | true | 7.0
LUXOMAT | 92547 | EC000133 | EF000147 | true | 7.0
LUXOMAT | 92547 | EC000133 | EF000010 | EV004050 | 7.0
LUXOMAT | 92547 | EC000133 | EF008011 | 2.5 | 7.0
LUXOMAT | 92547 | EC000133 | EF001322 | 8 | 7.0
LUXOMAT | 92547 | EC000133 | EF003843 | 24 | 7.0
LUXOMAT | 92547 | EC000133 | EF001323 | 12 | 7.0
LUXOMAT | 92547 | EC000133 | EF003898 | true | 7.0
LUXOMAT | 92547 | EC000133 | EF003848 | true | 7.0
LUXOMAT | 92547 | EC000133 | EF003429 | true | 7.0
LUXOMAT | 92547 | EC000133 | EF007575 | true | 7.0
LUXOMAT | 92547 | EC000133 | EF002169 | EV000139 | 7.0
LUXOMAT | 92547 | EC000133 | EF001257 | EV000154 | 7.0
LUXOMAT | 92547 | EC000133 | EF000139 | EV006034 | 7.0
LUXOMAT | 92547 | EC000133 | EF000003 | EV000154 | 7.0
LUXOMAT | 92547 | EC000133 | EF003863 | true | 7.0
LUXOMAT | 92547 | EC000133 | EF005474 | EV006405 | 7.0
LUXOMAT | 92547 | EC000133 | EF006569 | EV000146 | 7.0
LUXOMAT | 92547 | EC000133 | EF000007 | EV000202 | 7.0
LUXOMAT | 92547 | EC000133 | EF003882 | 9010 | 7.0
LUXOMAT | 92547 | EC000133 | EF006589 | 60 | 7.0
LUXOMAT | 92547 | EC000133 | EF006590 | 30 | 7.0
LUXOMAT | 92547 | EC000133 | EF000187 | EV000460 | 7.0
LUXOMAT | 92547 | EC000133 | EF000416 | 50 | 7.0
LUXOMAT | 92547 | EC000133 | EF000416 | 60 | 7.0
LUXOMAT | 92547 | EC000133 | EF000002 | 240 | 7.0
LUXOMAT | 92547 | EC000133 | EF003814 | 50 | 7.0
LUXOMAT | 92547 | EC000133 | EF003814 | 2000 | 7.0
LUXOMAT | 92547 | EC000133 | EF006582 | 0 | 7.0
LUXOMAT | 92547 | EC000133 | EF006582 | 360 | 7.0
LUXOMAT | 92547 | EC000133 | EF003858 | true | 7.0
LUXOMAT | 92547 | EC000133 | EF001731 | -25 | 7.0
LUXOMAT | 92547 | EC000133 | EF001731 | 50 | 7.0
LUXOMAT | 92547 | EC000133 | EF001732 | 165 | 7.0
LUXOMAT | 92547 | EC000133 | EF001503 | 2300 | 7.0
LUXOMAT | 92486 | EC000133 | EF003894 | 4 | 7.0
LUXOMAT | 92486 | EC000133 | EF003876 | true | 7.0
LUXOMAT | 92486 | EC000133 | EF003920 | true | 7.0
LUXOMAT | 92486 | EC000133 | EF000147 | true | 7.0
LUXOMAT | 92486 | EC000133 | EF000010 | EV004050 | 7.0
LUXOMAT | 92486 | EC000133 | EF008011 | 2.5 | 7.0
LUXOMAT | 92486 | EC000133 | EF001322 | 6 | 7.0
LUXOMAT | 92486 | EC000133 | EF003843 | 10 | 7.0
LUXOMAT | 92486 | EC000133 | EF001323 | 5 | 7.0
LUXOMAT | 92486 | EC000133 | EF003898 | false | 7.0
LUXOMAT | 92486 | EC000133 | EF003848 | true | 7.0
LUXOMAT | 92486 | EC000133 | EF003429 | true | 7.0
LUXOMAT | 92486 | EC000133 | EF007575 | true | 7.0
LUXOMAT | 92486 | EC000133 | EF002169 | EV000139 | 7.0
LUXOMAT | 92486 | EC000133 | EF001257 | EV000154 | 7.0
LUXOMAT | 92486 | EC000133 | EF000139 | EV006034 | 7.0
LUXOMAT | 92486 | EC000133 | EF000003 | EV000154 | 7.0
LUXOMAT | 92486 | EC000133 | EF003863 | true | 7.0
LUXOMAT | 92486 | EC000133 | EF005474 | EV006405 | 7.0
LUXOMAT | 92486 | EC000133 | EF006569 | EV000146 | 7.0
LUXOMAT | 92486 | EC000133 | EF000007 | EV000202 | 7.0
LUXOMAT | 92486 | EC000133 | EF003882 | 9010 | 7.0
LUXOMAT | 92486 | EC000133 | EF006589 | 60 | 7.0
LUXOMAT | 92486 | EC000133 | EF006590 | 30 | 7.0
LUXOMAT | 92486 | EC000133 | EF000187 | EV000460 | 7.0
LUXOMAT | 92486 | EC000133 | EF000416 | 50 | 7.0
LUXOMAT | 92486 | EC000133 | EF000416 | 60 | 7.0
LUXOMAT | 92486 | EC000133 | EF000002 | 240 | 7.0
LUXOMAT | 92486 | EC000133 | EF003814 | 50 | 7.0
LUXOMAT | 92486 | EC000133 | EF003814 | 2000 | 7.0
LUXOMAT | 92486 | EC000133 | EF006582 | 0 | 7.0
LUXOMAT | 92486 | EC000133 | EF006582 | 360 | 7.0
LUXOMAT | 92486 | EC000133 | EF003858 | true | 7.0
LUXOMAT | 92486 | EC000133 | EF001731 | -25 | 7.0
LUXOMAT | 92486 | EC000133 | EF001731 | 50 | 7.0
LUXOMAT | 93033 | EC000133 | EF003894 | 4 | 7.0
LUXOMAT | 93033 | EC000133 | EF003876 | true | 7.0
LUXOMAT | 93033 | EC000133 | EF003920 | true | 7.0
LUXOMAT | 93033 | EC000133 | EF000147 | true | 7.0
LUXOMAT | 93033 | EC000133 | EF000010 | EV004050 | 7.0
LUXOMAT | 93033 | EC000133 | EF008011 | 2.5 | 7.0
LUXOMAT | 93033 | EC000133 | EF001322 | 6 | 7.0
LUXOMAT | 93033 | EC000133 | EF003843 | 10 | 7.0
LUXOMAT | 93033 | EC000133 | EF001323 | 5 | 7.0
LUXOMAT | 93033 | EC000133 | EF003898 | false | 7.0
LUXOMAT | 93033 | EC000133 | EF003848 | true | 7.0
LUXOMAT | 93033 | EC000133 | EF003429 | true | 7.0
LUXOMAT | 93033 | EC000133 | EF007575 | true | 7.0
LUXOMAT | 93033 | EC000133 | EF002169 | EV000139 | 7.0
LUXOMAT | 93033 | EC000133 | EF001257 | EV000154 | 7.0
LUXOMAT | 93033 | EC000133 | EF000139 | EV006034 | 7.0
LUXOMAT | 93033 | EC000133 | EF000003 | EV000384 | 7.0
LUXOMAT | 93033 | EC000133 | EF003863 | true | 7.0
LUXOMAT | 93033 | EC000133 | EF005474 | EV006419 | 7.0
LUXOMAT | 93033 | EC000133 | EF006569 | EV000146 | 7.0
LUXOMAT | 93033 | EC000133 | EF000007 | EV000202 | 7.0
LUXOMAT | 93033 | EC000133 | EF003882 | 9010 | 7.0
LUXOMAT | 93033 | EC000133 | EF006589 | 60 | 7.0
LUXOMAT | 93033 | EC000133 | EF006590 | 30 | 7.0
LUXOMAT | 93033 | EC000133 | EF000187 | EV000460 | 7.0
LUXOMAT | 93033 | EC000133 | EF000416 | 50 | 7.0
LUXOMAT | 93033 | EC000133 | EF000416 | 60 | 7.0
LUXOMAT | 93033 | EC000133 | EF000002 | 240 | 7.0
LUXOMAT | 93033 | EC000133 | EF003814 | 50 | 7.0
LUXOMAT | 93033 | EC000133 | EF003814 | 2000 | 7.0
LUXOMAT | 93033 | EC000133 | EF006582 | 0 | 7.0
LUXOMAT | 93033 | EC000133 | EF006582 | 360 | 7.0
LUXOMAT | 93033 | EC000133 | EF003858 | true | 7.0
LUXOMAT | 93033 | EC000133 | EF001731 | -25 | 7.0
LUXOMAT | 93033 | EC000133 | EF001731 | 50 | 7.0
LUXOMAT | 92575 | EC000133 | EF003894 | 2 | 7.0
LUXOMAT | 92575 | EC000133 | EF003876 | true | 7.0
LUXOMAT | 92575 | EC000133 | EF003920 | false | 7.0
LUXOMAT | 92575 | EC000133 | EF006311 | false | 7.0
LUXOMAT | 92575 | EC000133 | EF000147 | true | 7.0
LUXOMAT | 92575 | EC000133 | EF000010 | EV004050 | 7.0
LUXOMAT | 92575 | EC000133 | EF003904 | false | 7.0
LUXOMAT | 92575 | EC000133 | EF008011 | 2.5 | 7.0
LUXOMAT | 92575 | EC000133 | EF001322 | 4 | 7.0
LUXOMAT | 92575 | EC000133 | EF003843 | 24 | 7.0
LUXOMAT | 92575 | EC000133 | EF001198 | false | 7.0
LUXOMAT | 92575 | EC000133 | EF001098 | false | 7.0
LUXOMAT | 92575 | EC000133 | EF001099 | false | 7.0
LUXOMAT | 92575 | EC000133 | EF001323 | 12 | 7.0
LUXOMAT | 92575 | EC000133 | EF003890 | false | 7.0
LUXOMAT | 92575 | EC000133 | EF003898 | true | 7.0
LUXOMAT | 92575 | EC000133 | EF003848 | true | 7.0
LUXOMAT | 92575 | EC000133 | EF003429 | true | 7.0
LUXOMAT | 92575 | EC000133 | EF007575 | true | 7.0
LUXOMAT | 92575 | EC000133 | EF002169 | EV000139 | 7.0
LUXOMAT | 92575 | EC000133 | EF001257 | EV000154 | 7.0
LUXOMAT | 92575 | EC000133 | EF000025 | true | 7.0
LUXOMAT | 92575 | EC000133 | EF003808 | false | 7.0
LUXOMAT | 92575 | EC000133 | EF000003 | EV000383 | 7.0
LUXOMAT | 92575 | EC000133 | EF006243 | false | 7.0
LUXOMAT | 92575 | EC000133 | EF003863 | false | 7.0
LUXOMAT | 92575 | EC000133 | EF005474 | EV006405 | 7.0
LUXOMAT | 92575 | EC000133 | EF006569 | EV000146 | 7.0
LUXOMAT | 92575 | EC000133 | EF000007 | EV000202 | 7.0
LUXOMAT | 92575 | EC000133 | EF003882 | 9010 | 7.0
LUXOMAT | 92575 | EC000133 | EF006589 | 15 | 7.0
LUXOMAT | 92575 | EC000133 | EF006590 | 30 | 7.0
LUXOMAT | 92575 | EC000133 | EF000187 | EV000460 | 7.0
LUXOMAT | 92575 | EC000133 | EF000416 | 50 | 7.0
LUXOMAT | 92575 | EC000133 | EF000416 | 60 | 7.0
LUXOMAT | 92575 | EC000133 | EF000002 | 240 | 7.0
LUXOMAT | 92575 | EC000133 | EF003814 | 20 | 7.0
LUXOMAT | 92575 | EC000133 | EF003814 | 2000 | 7.0
LUXOMAT | 92575 | EC000133 | EF006582 | 0 | 7.0
LUXOMAT | 92575 | EC000133 | EF006582 | 360 | 7.0
LUXOMAT | 92575 | EC000133 | EF003858 | false | 7.0
LUXOMAT | 92575 | EC000133 | EF001731 | -25 | 7.0
LUXOMAT | 92575 | EC000133 | EF001731 | 50 | 7.0
LUXOMAT | 92575 | EC000133 | EF001732 | 165 | 7.0
LUXOMAT | 92575 | EC000133 | EF001503 | 2300 | 7.0
LUXOMAT | 92580 | EC000133 | EF003894 | 2 | 7.0
LUXOMAT | 92580 | EC000133 | EF003876 | true | 7.0
LUXOMAT | 92580 | EC000133 | EF003920 | false | 7.0
LUXOMAT | 92580 | EC000133 | EF006311 | false | 7.0
LUXOMAT | 92580 | EC000133 | EF000147 | true | 7.0
LUXOMAT | 92580 | EC000133 | EF000010 | EV004050 | 7.0
LUXOMAT | 92580 | EC000133 | EF003904 | false | 7.0
LUXOMAT | 92580 | EC000133 | EF008011 | 2.5 | 7.0
LUXOMAT | 92580 | EC000133 | EF001322 | 4 | 7.0
LUXOMAT | 92580 | EC000133 | EF003843 | 24 | 7.0
LUXOMAT | 92580 | EC000133 | EF001198 | false | 7.0
LUXOMAT | 92580 | EC000133 | EF001098 | false | 7.0
LUXOMAT | 92580 | EC000133 | EF001099 | false | 7.0
LUXOMAT | 92580 | EC000133 | EF001323 | 12 | 7.0
LUXOMAT | 92580 | EC000133 | EF003890 | false | 7.0
LUXOMAT | 92580 | EC000133 | EF003898 | true | 7.0
LUXOMAT | 92580 | EC000133 | EF003848 | true | 7.0
LUXOMAT | 92580 | EC000133 | EF003429 | true | 7.0
LUXOMAT | 92580 | EC000133 | EF007575 | true | 7.0
LUXOMAT | 92580 | EC000133 | EF002169 | EV000139 | 7.0
LUXOMAT | 92580 | EC000133 | EF001257 | EV000154 | 7.0
LUXOMAT | 92580 | EC000133 | EF000025 | true | 7.0
LUXOMAT | 92580 | EC000133 | EF003808 | false | 7.0
LUXOMAT | 92580 | EC000133 | EF000003 | EV000384 | 7.0
LUXOMAT | 92580 | EC000133 | EF006243 | false | 7.0
LUXOMAT | 92580 | EC000133 | EF003863 | false | 7.0
LUXOMAT | 92580 | EC000133 | EF005474 | EV006405 | 7.0
LUXOMAT | 92580 | EC000133 | EF006569 | EV000146 | 7.0
LUXOMAT | 92580 | EC000133 | EF000007 | EV000202 | 7.0
LUXOMAT | 92580 | EC000133 | EF003882 | 9010 | 7.0
LUXOMAT | 92580 | EC000133 | EF006589 | 15 | 7.0
LUXOMAT | 92580 | EC000133 | EF006590 | 30 | 7.0
LUXOMAT | 92580 | EC000133 | EF000187 | EV000460 | 7.0
LUXOMAT | 92580 | EC000133 | EF000416 | 50 | 7.0
LUXOMAT | 92580 | EC000133 | EF000416 | 60 | 7.0
LUXOMAT | 92580 | EC000133 | EF000002 | 240 | 7.0
LUXOMAT | 92580 | EC000133 | EF003814 | 20 | 7.0
LUXOMAT | 92580 | EC000133 | EF003814 | 2000 | 7.0
LUXOMAT | 92580 | EC000133 | EF006582 | 0 | 7.0
LUXOMAT | 92580 | EC000133 | EF006582 | 360 | 7.0
LUXOMAT | 92580 | EC000133 | EF003858 | false | 7.0
LUXOMAT | 92580 | EC000133 | EF001731 | -25 | 7.0
LUXOMAT | 92580 | EC000133 | EF001731 | 50 | 7.0
LUXOMAT | 92580 | EC000133 | EF001732 | 165 | 7.0
LUXOMAT | 92580 | EC000133 | EF001503 | 2300 | 7.0
LUXOMAT | 92585 | EC000133 | EF003894 | 2 | 7.0
LUXOMAT | 92585 | EC000133 | EF003876 | true | 7.0
LUXOMAT | 92585 | EC000133 | EF003920 | false | 7.0
LUXOMAT | 92585 | EC000133 | EF006311 | false | 7.0
LUXOMAT | 92585 | EC000133 | EF000147 | true | 7.0
LUXOMAT | 92585 | EC000133 | EF000010 | EV004050 | 7.0
LUXOMAT | 92585 | EC000133 | EF003904 | false | 7.0
LUXOMAT | 92585 | EC000133 | EF008011 | 2.5 | 7.0
LUXOMAT | 92585 | EC000133 | EF001322 | 4 | 7.0
LUXOMAT | 92585 | EC000133 | EF003843 | 24 | 7.0
LUXOMAT | 92585 | EC000133 | EF001198 | false | 7.0
LUXOMAT | 92585 | EC000133 | EF001098 | false | 7.0
LUXOMAT | 92585 | EC000133 | EF001099 | false | 7.0
LUXOMAT | 92585 | EC000133 | EF001323 | 12 | 7.0
LUXOMAT | 92585 | EC000133 | EF003890 | false | 7.0
LUXOMAT | 92585 | EC000133 | EF003898 | true | 7.0
LUXOMAT | 92585 | EC000133 | EF003848 | true | 7.0
LUXOMAT | 92585 | EC000133 | EF003429 | true | 7.0
LUXOMAT | 92585 | EC000133 | EF007575 | true | 7.0
LUXOMAT | 92585 | EC000133 | EF002169 | EV000139 | 7.0
LUXOMAT | 92585 | EC000133 | EF001257 | EV000154 | 7.0
LUXOMAT | 92585 | EC000133 | EF000025 | true | 7.0
LUXOMAT | 92585 | EC000133 | EF003808 | false | 7.0
LUXOMAT | 92585 | EC000133 | EF000003 | EV000154 | 7.0
LUXOMAT | 92585 | EC000133 | EF006243 | false | 7.0
LUXOMAT | 92585 | EC000133 | EF003863 | false | 7.0
LUXOMAT | 92585 | EC000133 | EF005474 | EV006405 | 7.0
LUXOMAT | 92585 | EC000133 | EF006569 | EV000146 | 7.0
LUXOMAT | 92585 | EC000133 | EF000007 | EV000202 | 7.0
LUXOMAT | 92585 | EC000133 | EF003882 | 9010 | 7.0
LUXOMAT | 92585 | EC000133 | EF006589 | 15 | 7.0
LUXOMAT | 92585 | EC000133 | EF006590 | 30 | 7.0
LUXOMAT | 92585 | EC000133 | EF000187 | EV000460 | 7.0
LUXOMAT | 92585 | EC000133 | EF000416 | 50 | 7.0
LUXOMAT | 92585 | EC000133 | EF000416 | 60 | 7.0
LUXOMAT | 92585 | EC000133 | EF000002 | 240 | 7.0
LUXOMAT | 92585 | EC000133 | EF003814 | 20 | 7.0
LUXOMAT | 92585 | EC000133 | EF003814 | 2000 | 7.0
LUXOMAT | 92585 | EC000133 | EF006582 | 0 | 7.0
LUXOMAT | 92585 | EC000133 | EF006582 | 360 | 7.0
LUXOMAT | 92585 | EC000133 | EF003858 | false | 7.0
LUXOMAT | 92585 | EC000133 | EF001731 | -25 | 7.0
LUXOMAT | 92585 | EC000133 | EF001731 | 50 | 7.0
LUXOMAT | 92585 | EC000133 | EF001732 | 165 | 7.0
LUXOMAT | 92585 | EC000133 | EF001503 | 2300 | 7.0
LUXOMAT | 92550 | EC000133 | EF003894 | 2 | 7.0
LUXOMAT | 92550 | EC000133 | EF003876 | false | 7.0
LUXOMAT | 92550 | EC000133 | EF003920 | false | 7.0
LUXOMAT | 92550 | EC000133 | EF006311 | false | 7.0
LUXOMAT | 92550 | EC000133 | EF000147 | true | 7.0
LUXOMAT | 92550 | EC000133 | EF000010 | EV004050 | 7.0
LUXOMAT | 92550 | EC000133 | EF003904 | false | 7.0
LUXOMAT | 92550 | EC000133 | EF008011 | 2.5 | 7.0
LUXOMAT | 92550 | EC000133 | EF001322 | 6 | 7.0
LUXOMAT | 92550 | EC000133 | EF003843 | 10 | 7.0
LUXOMAT | 92550 | EC000133 | EF001198 | false | 7.0
LUXOMAT | 92550 | EC000133 | EF001098 | false | 7.0
LUXOMAT | 92550 | EC000133 | EF001099 | false | 7.0
LUXOMAT | 92550 | EC000133 | EF001323 | 5 | 7.0
LUXOMAT | 92550 | EC000133 | EF003898 | true | 7.0
LUXOMAT | 92550 | EC000133 | EF003848 | true | 7.0
LUXOMAT | 92550 | EC000133 | EF003429 | true | 7.0
LUXOMAT | 92550 | EC000133 | EF007575 | true | 7.0
LUXOMAT | 92550 | EC000133 | EF002169 | EV000139 | 7.0
LUXOMAT | 92550 | EC000133 | EF001257 | EV000154 | 7.0
LUXOMAT | 92550 | EC000133 | EF000025 | false | 7.0
LUXOMAT | 92550 | EC000133 | EF000139 | EV006034 | 7.0
LUXOMAT | 92550 | EC000133 | EF003808 | false | 7.0
LUXOMAT | 92550 | EC000133 | EF000003 | EV000384 | 7.0
LUXOMAT | 92550 | EC000133 | EF009569 | false | 7.0
LUXOMAT | 92550 | EC000133 | EF006243 | false | 7.0
LUXOMAT | 92550 | EC000133 | EF003863 | false | 7.0
LUXOMAT | 92550 | EC000133 | EF005474 | EV006405 | 7.0
LUXOMAT | 92550 | EC000133 | EF006569 | EV000146 | 7.0
LUXOMAT | 92550 | EC000133 | EF000007 | EV000202 | 7.0
LUXOMAT | 92550 | EC000133 | EF003882 | 9010 | 7.0
LUXOMAT | 92550 | EC000133 | EF006589 | 15 | 7.0
LUXOMAT | 92550 | EC000133 | EF006590 | 30 | 7.0
LUXOMAT | 92550 | EC000133 | EF000187 | EV000460 | 7.0
LUXOMAT | 92550 | EC000133 | EF000416 | 50 | 7.0
LUXOMAT | 92550 | EC000133 | EF000416 | 60 | 7.0
LUXOMAT | 92550 | EC000133 | EF000002 | 240 | 7.0
LUXOMAT | 92550 | EC000133 | EF003814 | 20 | 7.0
LUXOMAT | 92550 | EC000133 | EF003814 | 2000 | 7.0
LUXOMAT | 92550 | EC000133 | EF006582 | 0 | 7.0
LUXOMAT | 92550 | EC000133 | EF006582 | 360 | 7.0
LUXOMAT | 92550 | EC000133 | EF003858 | false | 7.0
LUXOMAT | 92550 | EC000133 | EF001731 | -25 | 7.0
LUXOMAT | 92550 | EC000133 | EF001731 | 50 | 7.0
LUXOMAT | 92550 | EC000133 | EF001732 | 165 | 7.0
LUXOMAT | 92550 | EC000133 | EF001503 | 2300 | 7.0
LUXOMAT | 92555 | EC000133 | EF003894 | 2 | 7.0
LUXOMAT | 92555 | EC000133 | EF003876 | false | 7.0
LUXOMAT | 92555 | EC000133 | EF003920 | false | 7.0
LUXOMAT | 92555 | EC000133 | EF006311 | false | 7.0
LUXOMAT | 92555 | EC000133 | EF000147 | true | 7.0
LUXOMAT | 92555 | EC000133 | EF000010 | EV004050 | 7.0
LUXOMAT | 92555 | EC000133 | EF003904 | false | 7.0
LUXOMAT | 92555 | EC000133 | EF008011 | 2.5 | 7.0
LUXOMAT | 92555 | EC000133 | EF001322 | 6 | 7.0
LUXOMAT | 92555 | EC000133 | EF003843 | 10 | 7.0
LUXOMAT | 92555 | EC000133 | EF001198 | false | 7.0
LUXOMAT | 92555 | EC000133 | EF001098 | false | 7.0
LUXOMAT | 92555 | EC000133 | EF001099 | false | 7.0
LUXOMAT | 92555 | EC000133 | EF001323 | 5 | 7.0
LUXOMAT | 92555 | EC000133 | EF003898 | true | 7.0
LUXOMAT | 92555 | EC000133 | EF003848 | true | 7.0
LUXOMAT | 92555 | EC000133 | EF003429 | true | 7.0
LUXOMAT | 92555 | EC000133 | EF007575 | true | 7.0
LUXOMAT | 92555 | EC000133 | EF002169 | EV000139 | 7.0
LUXOMAT | 92555 | EC000133 | EF001257 | EV000154 | 7.0
LUXOMAT | 92555 | EC000133 | EF000025 | false | 7.0
LUXOMAT | 92555 | EC000133 | EF000139 | EV006034 | 7.0
LUXOMAT | 92555 | EC000133 | EF003808 | false | 7.0
LUXOMAT | 92555 | EC000133 | EF000003 | EV000383 | 7.0
LUXOMAT | 92555 | EC000133 | EF009569 | false | 7.0
LUXOMAT | 92555 | EC000133 | EF006243 | false | 7.0
LUXOMAT | 92555 | EC000133 | EF003863 | false | 7.0
LUXOMAT | 92555 | EC000133 | EF005474 | EV006405 | 7.0
LUXOMAT | 92555 | EC000133 | EF006569 | EV000146 | 7.0
LUXOMAT | 92555 | EC000133 | EF000007 | EV000202 | 7.0
LUXOMAT | 92555 | EC000133 | EF003882 | 9010 | 7.0
LUXOMAT | 92555 | EC000133 | EF006589 | 15 | 7.0
LUXOMAT | 92555 | EC000133 | EF006590 | 30 | 7.0
LUXOMAT | 92555 | EC000133 | EF000187 | EV000460 | 7.0
LUXOMAT | 92555 | EC000133 | EF000416 | 50 | 7.0
LUXOMAT | 92555 | EC000133 | EF000416 | 60 | 7.0
LUXOMAT | 92555 | EC000133 | EF000002 | 240 | 7.0
LUXOMAT | 92555 | EC000133 | EF003814 | 20 | 7.0
LUXOMAT | 92555 | EC000133 | EF003814 | 2000 | 7.0
LUXOMAT | 92555 | EC000133 | EF006582 | 0 | 7.0
LUXOMAT | 92555 | EC000133 | EF006582 | 360 | 7.0
LUXOMAT | 92555 | EC000133 | EF003858 | false | 7.0
LUXOMAT | 92555 | EC000133 | EF001731 | -25 | 7.0
LUXOMAT | 92555 | EC000133 | EF001731 | 50 | 7.0
LUXOMAT | 92555 | EC000133 | EF001732 | 165 | 7.0
LUXOMAT | 92555 | EC000133 | EF001503 | 2300 | 7.0
LUXOMAT | 92565 | EC000133 | EF003894 | 2 | 7.0
LUXOMAT | 92565 | EC000133 | EF003876 | false | 7.0
LUXOMAT | 92565 | EC000133 | EF003920 | false | 7.0
LUXOMAT | 92565 | EC000133 | EF006311 | false | 7.0
LUXOMAT | 92565 | EC000133 | EF000147 | true | 7.0
LUXOMAT | 92565 | EC000133 | EF000010 | EV004050 | 7.0
LUXOMAT | 92565 | EC000133 | EF003904 | false | 7.0
LUXOMAT | 92565 | EC000133 | EF008011 | 2.5 | 7.0
LUXOMAT | 92565 | EC000133 | EF001322 | 6 | 7.0
LUXOMAT | 92565 | EC000133 | EF003843 | 10 | 7.0
LUXOMAT | 92565 | EC000133 | EF001198 | false | 7.0
LUXOMAT | 92565 | EC000133 | EF001098 | false | 7.0
LUXOMAT | 92565 | EC000133 | EF001099 | false | 7.0
LUXOMAT | 92565 | EC000133 | EF001323 | 5 | 7.0
LUXOMAT | 92565 | EC000133 | EF003898 | true | 7.0
LUXOMAT | 92565 | EC000133 | EF003848 | true | 7.0
LUXOMAT | 92565 | EC000133 | EF003429 | true | 7.0
LUXOMAT | 92565 | EC000133 | EF007575 | true | 7.0
LUXOMAT | 92565 | EC000133 | EF002169 | EV000139 | 7.0
LUXOMAT | 92565 | EC000133 | EF001257 | EV000154 | 7.0
LUXOMAT | 92565 | EC000133 | EF000025 | false | 7.0
LUXOMAT | 92565 | EC000133 | EF000139 | EV006034 | 7.0
LUXOMAT | 92565 | EC000133 | EF003808 | false | 7.0
LUXOMAT | 92565 | EC000133 | EF000003 | EV000154 | 7.0
LUXOMAT | 92565 | EC000133 | EF009569 | false | 7.0
LUXOMAT | 92565 | EC000133 | EF006243 | false | 7.0
LUXOMAT | 92565 | EC000133 | EF003863 | false | 7.0
LUXOMAT | 92565 | EC000133 | EF005474 | EV006405 | 7.0
LUXOMAT | 92565 | EC000133 | EF006569 | EV000146 | 7.0
LUXOMAT | 92565 | EC000133 | EF000007 | EV000202 | 7.0
LUXOMAT | 92565 | EC000133 | EF003882 | 9010 | 7.0
LUXOMAT | 92565 | EC000133 | EF006589 | 15 | 7.0
LUXOMAT | 92565 | EC000133 | EF006590 | 30 | 7.0
LUXOMAT | 92565 | EC000133 | EF000187 | EV000460 | 7.0
LUXOMAT | 92565 | EC000133 | EF000416 | 50 | 7.0
LUXOMAT | 92565 | EC000133 | EF000416 | 60 | 7.0
LUXOMAT | 92565 | EC000133 | EF000002 | 240 | 7.0
LUXOMAT | 92565 | EC000133 | EF003814 | 20 | 7.0
LUXOMAT | 92565 | EC000133 | EF003814 | 2000 | 7.0
LUXOMAT | 92565 | EC000133 | EF006582 | 0 | 7.0
LUXOMAT | 92565 | EC000133 | EF006582 | 360 | 7.0
LUXOMAT | 92565 | EC000133 | EF003858 | false | 7.0
LUXOMAT | 92565 | EC000133 | EF001731 | -25 | 7.0
LUXOMAT | 92565 | EC000133 | EF001731 | 50 | 7.0
LUXOMAT | 92565 | EC000133 | EF001732 | 165 | 7.0
LUXOMAT | 92565 | EC000133 | EF001503 | 2300 | 7.0
LUXOMAT | 92586 | EC000133 | EF003894 | 3 | 7.0
LUXOMAT | 92586 | EC000133 | EF003876 | false | 7.0
LUXOMAT | 92586 | EC000133 | EF003920 | true | 7.0
LUXOMAT | 92586 | EC000133 | EF000147 | true | 7.0
LUXOMAT | 92586 | EC000133 | EF000010 | EV004050 | 7.0
LUXOMAT | 92586 | EC000133 | EF008011 | 2.5 | 7.0
LUXOMAT | 92586 | EC000133 | EF003843 | 24 | 7.0
LUXOMAT | 92586 | EC000133 | EF001323 | 20 | 7.0
LUXOMAT | 92586 | EC000133 | EF003898 | true | 7.0
LUXOMAT | 92586 | EC000133 | EF003848 | true | 7.0
LUXOMAT | 92586 | EC000133 | EF003429 | true | 7.0
LUXOMAT | 92586 | EC000133 | EF007575 | true | 7.0
LUXOMAT | 92586 | EC000133 | EF002169 | EV000139 | 7.0
LUXOMAT | 92586 | EC000133 | EF001257 | EV000154 | 7.0
LUXOMAT | 92586 | EC000133 | EF000139 | EV006034 | 7.0
LUXOMAT | 92586 | EC000133 | EF000003 | EV000154 | 7.0
LUXOMAT | 92586 | EC000133 | EF005474 | EV006405 | 7.0
LUXOMAT | 92586 | EC000133 | EF006569 | EV000146 | 7.0
LUXOMAT | 92586 | EC000133 | EF000007 | EV000202 | 7.0
LUXOMAT | 92586 | EC000133 | EF003882 | 9010 | 7.0
LUXOMAT | 92586 | EC000133 | EF006589 | 15 | 7.0
LUXOMAT | 92586 | EC000133 | EF006590 | 30 | 7.0
LUXOMAT | 92586 | EC000133 | EF000187 | EV000460 | 7.0
LUXOMAT | 92586 | EC000133 | EF000416 | 50 | 7.0
LUXOMAT | 92586 | EC000133 | EF000416 | 60 | 7.0
LUXOMAT | 92586 | EC000133 | EF000002 | 240 | 7.0
LUXOMAT | 92586 | EC000133 | EF003814 | 20 | 7.0
LUXOMAT | 92586 | EC000133 | EF003814 | 2000 | 7.0
LUXOMAT | 92586 | EC000133 | EF006582 | 0 | 7.0
LUXOMAT | 92586 | EC000133 | EF006582 | 360 | 7.0
LUXOMAT | 92586 | EC000133 | EF001731 | -25 | 7.0
LUXOMAT | 92586 | EC000133 | EF001731 | 50 | 7.0
LUXOMAT | 92586 | EC000133 | EF001732 | 165 | 7.0
LUXOMAT | 92586 | EC000133 | EF001503 | 2300 | 7.0
LUXOMAT | 92587 | EC000133 | EF003894 | 3 | 7.0
LUXOMAT | 92587 | EC000133 | EF003876 | false | 7.0
LUXOMAT | 92587 | EC000133 | EF003920 | true | 7.0
LUXOMAT | 92587 | EC000133 | EF000147 | true | 7.0
LUXOMAT | 92587 | EC000133 | EF000010 | EV004050 | 7.0
LUXOMAT | 92587 | EC000133 | EF008011 | 2.5 | 7.0
LUXOMAT | 92587 | EC000133 | EF003843 | 24 | 7.0
LUXOMAT | 92587 | EC000133 | EF001323 | 20 | 7.0
LUXOMAT | 92587 | EC000133 | EF003898 | true | 7.0
LUXOMAT | 92587 | EC000133 | EF003848 | true | 7.0
LUXOMAT | 92587 | EC000133 | EF003429 | true | 7.0
LUXOMAT | 92587 | EC000133 | EF007575 | true | 7.0
LUXOMAT | 92587 | EC000133 | EF002169 | EV000139 | 7.0
LUXOMAT | 92587 | EC000133 | EF001257 | EV000154 | 7.0
LUXOMAT | 92587 | EC000133 | EF000139 | EV006034 | 7.0
LUXOMAT | 92587 | EC000133 | EF000003 | EV000384 | 7.0
LUXOMAT | 92587 | EC000133 | EF005474 | EV006419 | 7.0
LUXOMAT | 92587 | EC000133 | EF006569 | EV000146 | 7.0
LUXOMAT | 92587 | EC000133 | EF000007 | EV000202 | 7.0
LUXOMAT | 92587 | EC000133 | EF003882 | 9010 | 7.0
LUXOMAT | 92587 | EC000133 | EF006589 | 15 | 7.0
LUXOMAT | 92587 | EC000133 | EF006590 | 30 | 7.0
LUXOMAT | 92587 | EC000133 | EF000187 | EV000460 | 7.0
LUXOMAT | 92587 | EC000133 | EF000416 | 50 | 7.0
LUXOMAT | 92587 | EC000133 | EF000416 | 60 | 7.0
LUXOMAT | 92587 | EC000133 | EF000002 | 240 | 7.0
LUXOMAT | 92587 | EC000133 | EF003814 | 20 | 7.0
LUXOMAT | 92587 | EC000133 | EF003814 | 2000 | 7.0
LUXOMAT | 92587 | EC000133 | EF006582 | 0 | 7.0
LUXOMAT | 92587 | EC000133 | EF006582 | 360 | 7.0
LUXOMAT | 92587 | EC000133 | EF001731 | -25 | 7.0
LUXOMAT | 92587 | EC000133 | EF001731 | 50 | 7.0
LUXOMAT | 92587 | EC000133 | EF001732 | 165 | 7.0
LUXOMAT | 92587 | EC000133 | EF001503 | 2300 | 7.0
LUXOMAT | 92621 | EC000133 | EF003894 | 4 | 7.0
LUXOMAT | 92621 | EC000133 | EF003876 | false | 7.0
LUXOMAT | 92621 | EC000133 | EF006311 | true | 7.0
LUXOMAT | 92621 | EC000133 | EF000147 | false | 7.0
LUXOMAT | 92621 | EC000133 | EF000010 | EV004048 | 7.0
LUXOMAT | 92621 | EC000133 | EF003904 | false | 7.0
LUXOMAT | 92621 | EC000133 | EF008011 | 1.1000000000000001 | 7.0
LUXOMAT | 92621 | EC000133 | EF001322 | 3 | 7.0
LUXOMAT | 92621 | EC000133 | EF003843 | 10 | 7.0
LUXOMAT | 92621 | EC000133 | EF001323 | 10 | 7.0
LUXOMAT | 92621 | EC000133 | EF003898 | false | 7.0
LUXOMAT | 92621 | EC000133 | EF003848 | false | 7.0
LUXOMAT | 92621 | EC000133 | EF007575 | false | 7.0
LUXOMAT | 92621 | EC000133 | EF002169 | EV000139 | 7.0
LUXOMAT | 92621 | EC000133 | EF001257 | EV000154 | 7.0
LUXOMAT | 92621 | EC000133 | EF000139 | EV006034 | 7.0
LUXOMAT | 92621 | EC000133 | EF000003 | EV000383 | 7.0
LUXOMAT | 92621 | EC000133 | EF005474 | EV006405 | 7.0
LUXOMAT | 92621 | EC000133 | EF006569 | EV000146 | 7.0
LUXOMAT | 92621 | EC000133 | EF000007 | EV000202 | 7.0
LUXOMAT | 92621 | EC000133 | EF003882 | 9010 | 7.0
LUXOMAT | 92621 | EC000133 | EF006589 | 15 | 7.0
LUXOMAT | 92621 | EC000133 | EF006590 | 16 | 7.0
LUXOMAT | 92621 | EC000133 | EF000187 | EV000509 | 7.0
LUXOMAT | 92621 | EC000133 | EF000002 | 48 | 7.0
LUXOMAT | 92621 | EC000133 | EF003814 | 0 | 7.0
LUXOMAT | 92621 | EC000133 | EF003814 | 2000 | 7.0
LUXOMAT | 92621 | EC000133 | EF006582 | 0 | 7.0
LUXOMAT | 92621 | EC000133 | EF006582 | 180 | 7.0
LUXOMAT | 92621 | EC000133 | EF001731 | -25 | 7.0
LUXOMAT | 92621 | EC000133 | EF001731 | 50 | 7.0
LUXOMAT | 92666 | EC000133 | EF003894 | 4 | 7.0
LUXOMAT | 92666 | EC000133 | EF003876 | false | 7.0
LUXOMAT | 92666 | EC000133 | EF006311 | true | 7.0
LUXOMAT | 92666 | EC000133 | EF000147 | false | 7.0
LUXOMAT | 92666 | EC000133 | EF000010 | EV004048 | 7.0
LUXOMAT | 92666 | EC000133 | EF003904 | false | 7.0
LUXOMAT | 92666 | EC000133 | EF008011 | 1.1000000000000001 | 7.0
LUXOMAT | 92666 | EC000133 | EF001322 | 3 | 7.0
LUXOMAT | 92666 | EC000133 | EF003843 | 10 | 7.0
LUXOMAT | 92666 | EC000133 | EF001323 | 10 | 7.0
LUXOMAT | 92666 | EC000133 | EF003898 | false | 7.0
LUXOMAT | 92666 | EC000133 | EF003848 | false | 7.0
LUXOMAT | 92666 | EC000133 | EF007575 | false | 7.0
LUXOMAT | 92666 | EC000133 | EF001257 | EV000154 | 7.0
LUXOMAT | 92666 | EC000133 | EF000139 | EV006034 | 7.0
LUXOMAT | 92666 | EC000133 | EF000003 | EV000383 | 7.0
LUXOMAT | 92666 | EC000133 | EF005474 | EV006405 | 7.0
LUXOMAT | 92666 | EC000133 | EF006589 | 15 | 7.0
LUXOMAT | 92666 | EC000133 | EF006590 | 16 | 7.0
LUXOMAT | 92666 | EC000133 | EF000187 | EV000509 | 7.0
LUXOMAT | 92666 | EC000133 | EF000002 | 48 | 7.0
LUXOMAT | 92666 | EC000133 | EF003814 | 0 | 7.0
LUXOMAT | 92666 | EC000133 | EF003814 | 2000 | 7.0
LUXOMAT | 92666 | EC000133 | EF006582 | 0 | 7.0
LUXOMAT | 92666 | EC000133 | EF006582 | 180 | 7.0
LUXOMAT | 92666 | EC000133 | EF001731 | -25 | 7.0
LUXOMAT | 92666 | EC000133 | EF001731 | 50 | 7.0
LUXOMAT | 92667 | EC000133 | EF003894 | 4 | 7.0
LUXOMAT | 92667 | EC000133 | EF003876 | false | 7.0
LUXOMAT | 92667 | EC000133 | EF006311 | true | 7.0
LUXOMAT | 92667 | EC000133 | EF000147 | false | 7.0
LUXOMAT | 92667 | EC000133 | EF000010 | EV004048 | 7.0
LUXOMAT | 92667 | EC000133 | EF003904 | false | 7.0
LUXOMAT | 92667 | EC000133 | EF008011 | 1.1000000000000001 | 7.0
LUXOMAT | 92667 | EC000133 | EF001322 | 3 | 7.0
LUXOMAT | 92667 | EC000133 | EF003843 | 10 | 7.0
LUXOMAT | 92667 | EC000133 | EF001323 | 10 | 7.0
LUXOMAT | 92667 | EC000133 | EF003898 | false | 7.0
LUXOMAT | 92667 | EC000133 | EF003848 | false | 7.0
LUXOMAT | 92667 | EC000133 | EF007575 | false | 7.0
LUXOMAT | 92667 | EC000133 | EF001257 | EV000154 | 7.0
LUXOMAT | 92667 | EC000133 | EF000139 | EV006034 | 7.0
LUXOMAT | 92667 | EC000133 | EF000003 | EV000383 | 7.0
LUXOMAT | 92667 | EC000133 | EF005474 | EV006405 | 7.0
LUXOMAT | 92667 | EC000133 | EF006589 | 15 | 7.0
LUXOMAT | 92667 | EC000133 | EF006590 | 16 | 7.0
LUXOMAT | 92667 | EC000133 | EF000187 | EV000509 | 7.0
LUXOMAT | 92667 | EC000133 | EF000002 | 48 | 7.0
LUXOMAT | 92667 | EC000133 | EF003814 | 0 | 7.0
LUXOMAT | 92667 | EC000133 | EF003814 | 2000 | 7.0
LUXOMAT | 92667 | EC000133 | EF006582 | 0 | 7.0
LUXOMAT | 92667 | EC000133 | EF006582 | 180 | 7.0
LUXOMAT | 92667 | EC000133 | EF001731 | -25 | 7.0
LUXOMAT | 92667 | EC000133 | EF001731 | 50 | 7.0
LUXOMATIC | 92598 | EC001744 | EF000136 | EV000206 | 7.0
LUXOMATIC | 92598 | EC001744 | EF007556 | false | 7.0
LUXOMATIC | 92598 | EC001744 | EF004283 | EV000181 | 7.0
LUXOMATIC | 92598 | EC001744 | EF005474 | EV006418 | 7.0
LUXOMATIC | 92598 | EC001744 | EF004293 | EV006813 | 7.0
LUXOMATIC | 92598 | EC001744 | EF000004 | EV000582 | 7.0
LUXOMATIC | 92598 | EC001744 | EF001456 | 250 | 7.0
LUXOMATIC | 92598 | EC001744 | EF001438 | 220 | 7.0
LUXOMATIC | 92598 | EC001744 | EF000008 | 190 | 7.0
LUXOMATIC | 92599 | EC001744 | EF000136 | EV000202 | 7.0
LUXOMATIC | 92599 | EC001744 | EF007556 | false | 7.0
LUXOMATIC | 92599 | EC001744 | EF004283 | EV000181 | 7.0
LUXOMATIC | 92599 | EC001744 | EF005474 | EV006418 | 7.0
LUXOMATIC | 92599 | EC001744 | EF004293 | EV006813 | 7.0
LUXOMATIC | 92599 | EC001744 | EF000004 | EV000582 | 7.0
LUXOMATIC | 92599 | EC001744 | EF001456 | 250 | 7.0
LUXOMATIC | 92599 | EC001744 | EF001438 | 220 | 7.0
LUXOMATIC | 92599 | EC001744 | EF000008 | 190 | 7.0
LUXOMAT | 92562 | EC000189 | EF000003 | EV000154 | 7.0
LUXOMAT | 92562 | EC000189 | EF002169 | EV000139 | 7.0
LUXOMAT | 92562 | EC000189 | EF000007 | EV000202 | 7.0
LUXOMAT | 92562 | EC000189 | EF000029 | EV000462 | 7.0
LUXOMAT | 92562 | EC000189 | EF001257 | EV000154 | 7.0
LUXOMAT | 92562 | EC000189 | EF003841 | 10 | 7.0
LUXOMAT | 92562 | EC000189 | EF003841 | 2000 | 7.0
LUXOMAT | 92562 | EC000189 | EF000002 | 240 | 7.0
LUXOMAT | 92562 | EC000189 | EF002393 | -25 | 7.0
LUXOMAT | 92562 | EC000189 | EF002393 | 50 | 7.0
LUXOMAT | 92562 | EC000189 | EF001503 | 2300 | 7.0
LUXOMAT | 92563 | EC000189 | EF000003 | EV000384 | 7.0
LUXOMAT | 92563 | EC000189 | EF002169 | EV000139 | 7.0
LUXOMAT | 92563 | EC000189 | EF000007 | EV000202 | 7.0
LUXOMAT | 92563 | EC000189 | EF000029 | EV000462 | 7.0
LUXOMAT | 92563 | EC000189 | EF001257 | EV000154 | 7.0
LUXOMAT | 92563 | EC000189 | EF003841 | 10 | 7.0
LUXOMAT | 92563 | EC000189 | EF003841 | 2000 | 7.0
LUXOMAT | 92563 | EC000189 | EF000002 | 240 | 7.0
LUXOMAT | 92563 | EC000189 | EF002393 | -25 | 7.0
LUXOMAT | 92563 | EC000189 | EF002393 | 50 | 7.0
LUXOMAT | 92563 | EC000189 | EF001503 | 2300 | 7.0
LUXOMAT | 92730 | EC000133 | EF003894 | 3 | 7.0
LUXOMAT | 92730 | EC000133 | EF003876 | true | 7.0
LUXOMAT | 92730 | EC000133 | EF003920 | true | 7.0
LUXOMAT | 92730 | EC000133 | EF000147 | true | 7.0
LUXOMAT | 92730 | EC000133 | EF000010 | EV004050 | 7.0
LUXOMAT | 92730 | EC000133 | EF008011 | 2.5 | 7.0
LUXOMAT | 92730 | EC000133 | EF001322 | 8 | 7.0
LUXOMAT | 92730 | EC000133 | EF003843 | 24 | 7.0
LUXOMAT | 92730 | EC000133 | EF001323 | 12 | 7.0
LUXOMAT | 92730 | EC000133 | EF003898 | true | 7.0
LUXOMAT | 92730 | EC000133 | EF003848 | true | 7.0
LUXOMAT | 92730 | EC000133 | EF003429 | true | 7.0
LUXOMAT | 92730 | EC000133 | EF007575 | true | 7.0
LUXOMAT | 92730 | EC000133 | EF002169 | EV000139 | 7.0
LUXOMAT | 92730 | EC000133 | EF001257 | EV000154 | 7.0
LUXOMAT | 92730 | EC000133 | EF000139 | EV006034 | 7.0
LUXOMAT | 92730 | EC000133 | EF000003 | EV000384 | 7.0
LUXOMAT | 92730 | EC000133 | EF003863 | true | 7.0
LUXOMAT | 92730 | EC000133 | EF005474 | EV006405 | 7.0
LUXOMAT | 92730 | EC000133 | EF006569 | EV000146 | 7.0
LUXOMAT | 92730 | EC000133 | EF000007 | EV000202 | 7.0
LUXOMAT | 92730 | EC000133 | EF003882 | 9010 | 7.0
LUXOMAT | 92730 | EC000133 | EF006589 | 60 | 7.0
LUXOMAT | 92730 | EC000133 | EF006590 | 60 | 7.0
LUXOMAT | 92730 | EC000133 | EF000187 | EV000460 | 7.0
LUXOMAT | 92730 | EC000133 | EF000416 | 50 | 7.0
LUXOMAT | 92730 | EC000133 | EF000416 | 60 | 7.0
LUXOMAT | 92730 | EC000133 | EF000002 | 240 | 7.0
LUXOMAT | 92730 | EC000133 | EF003814 | 100 | 7.0
LUXOMAT | 92730 | EC000133 | EF003814 | 2000 | 7.0
LUXOMAT | 92730 | EC000133 | EF006582 | 0 | 7.0
LUXOMAT | 92730 | EC000133 | EF006582 | 360 | 7.0
LUXOMAT | 92730 | EC000133 | EF001731 | -25 | 7.0
LUXOMAT | 92730 | EC000133 | EF001731 | 50 | 7.0
LUXOMAT | 92730 | EC000133 | EF001732 | 165 | 7.0
LUXOMAT | 92730 | EC000133 | EF001503 | 3000 | 7.0
LUXOMAT | 92735 | EC000133 | EF003894 | 3 | 7.0
LUXOMAT | 92735 | EC000133 | EF003876 | true | 7.0
LUXOMAT | 92735 | EC000133 | EF003920 | true | 7.0
LUXOMAT | 92735 | EC000133 | EF000147 | true | 7.0
LUXOMAT | 92735 | EC000133 | EF000010 | EV004050 | 7.0
LUXOMAT | 92735 | EC000133 | EF008011 | 2.5 | 7.0
LUXOMAT | 92735 | EC000133 | EF001322 | 8 | 7.0
LUXOMAT | 92735 | EC000133 | EF003843 | 24 | 7.0
LUXOMAT | 92735 | EC000133 | EF001323 | 12 | 7.0
LUXOMAT | 92735 | EC000133 | EF003898 | true | 7.0
LUXOMAT | 92735 | EC000133 | EF003848 | true | 7.0
LUXOMAT | 92735 | EC000133 | EF003429 | true | 7.0
LUXOMAT | 92735 | EC000133 | EF007575 | true | 7.0
LUXOMAT | 92735 | EC000133 | EF002169 | EV000139 | 7.0
LUXOMAT | 92735 | EC000133 | EF001257 | EV000154 | 7.0
LUXOMAT | 92735 | EC000133 | EF000139 | EV006034 | 7.0
LUXOMAT | 92735 | EC000133 | EF000003 | EV000154 | 7.0
LUXOMAT | 92735 | EC000133 | EF003863 | true | 7.0
LUXOMAT | 92735 | EC000133 | EF005474 | EV006405 | 7.0
LUXOMAT | 92735 | EC000133 | EF006569 | EV000146 | 7.0
LUXOMAT | 92735 | EC000133 | EF000007 | EV000202 | 7.0
LUXOMAT | 92735 | EC000133 | EF003882 | 9010 | 7.0
LUXOMAT | 92735 | EC000133 | EF006589 | 60 | 7.0
LUXOMAT | 92735 | EC000133 | EF006590 | 60 | 7.0
LUXOMAT | 92735 | EC000133 | EF000187 | EV000460 | 7.0
LUXOMAT | 92735 | EC000133 | EF000416 | 50 | 7.0
LUXOMAT | 92735 | EC000133 | EF000416 | 60 | 7.0
LUXOMAT | 92735 | EC000133 | EF000002 | 240 | 7.0
LUXOMAT | 92735 | EC000133 | EF003814 | 100 | 7.0
LUXOMAT | 92735 | EC000133 | EF003814 | 2000 | 7.0
LUXOMAT | 92735 | EC000133 | EF006582 | 0 | 7.0
LUXOMAT | 92735 | EC000133 | EF006582 | 360 | 7.0
LUXOMAT | 92735 | EC000133 | EF001731 | -25 | 7.0
LUXOMAT | 92735 | EC000133 | EF001731 | 50 | 7.0
LUXOMAT | 92735 | EC000133 | EF001732 | 165 | 7.0
LUXOMAT | 92735 | EC000133 | EF001503 | 3000 | 7.0
LUXOMATIC | 92626 | EC001744 | EF005905 | true | 7.0
LUXOMATIC | 92626 | EC001744 | EF000197 | true | 7.0
LUXOMATIC | 92626 | EC001744 | EF000136 | EV000206 | 7.0
LUXOMATIC | 92626 | EC001744 | EF007556 | true | 7.0
LUXOMATIC | 92626 | EC001744 | EF004283 | EV000181 | 7.0
LUXOMATIC | 92626 | EC001744 | EF005474 | EV006418 | 7.0
LUXOMATIC | 92626 | EC001744 | EF004293 | EV006813 | 7.0
LUXOMATIC | 92626 | EC001744 | EF000004 | EV000582 | 7.0
LUXOMATIC | 92626 | EC001744 | EF001456 | 250 | 7.0
LUXOMATIC | 92626 | EC001744 | EF001438 | 220 | 7.0
LUXOMATIC | 92626 | EC001744 | EF000008 | 190 | 7.0
LUXOMATIC | 92627 | EC001744 | EF005905 | true | 7.0
LUXOMATIC | 92627 | EC001744 | EF000197 | true | 7.0
LUXOMATIC | 92627 | EC001744 | EF000136 | EV000202 | 7.0
LUXOMATIC | 92627 | EC001744 | EF007556 | true | 7.0
LUXOMATIC | 92627 | EC001744 | EF004283 | EV000181 | 7.0
LUXOMATIC | 92627 | EC001744 | EF005474 | EV006418 | 7.0
LUXOMATIC | 92627 | EC001744 | EF004293 | EV006813 | 7.0
LUXOMATIC | 92627 | EC001744 | EF000004 | EV000582 | 7.0
LUXOMATIC | 92627 | EC001744 | EF001456 | 250 | 7.0
LUXOMATIC | 92627 | EC001744 | EF001438 | 220 | 7.0
LUXOMATIC | 92627 | EC001744 | EF000008 | 190 | 7.0
LUXOMATnet | 92734 | EC001582 | EF002169 | EV000139 | 7.0
LUXOMATnet | 92734 | EC001582 | EF001257 | EV000154 | 7.0
LUXOMATnet | 92734 | EC001582 | EF000139 | EV006034 | 7.0
LUXOMATnet | 92734 | EC001582 | EF006569 | EV000146 | 7.0
LUXOMATnet | 92734 | EC001582 | EF003876 | true | 7.0
LUXOMATnet | 92734 | EC001582 | EF000147 | true | 7.0
LUXOMATnet | 92734 | EC001582 | EF000007 | EV000202 | 7.0
LUXOMATnet | 92734 | EC001582 | EF003882 | 9010 | 7.0
LUXOMATnet | 92734 | EC001582 | EF001504 | true | 7.0
LUXOMATnet | 92734 | EC001582 | EF008011 | 2.5 | 7.0
LUXOMATnet | 92734 | EC001582 | EF001323 | 5 | 7.0
LUXOMATnet | 92734 | EC001582 | EF007575 | true | 7.0
LUXOMATnet | 92734 | EC001582 | EF003898 | true | 7.0
LUXOMATnet | 92734 | EC001582 | EF006582 | 0 | 7.0
LUXOMATnet | 92734 | EC001582 | EF006582 | 360 | 7.0
LUXOMATnet | 92734 | EC001582 | EF003843 | 10 | 7.0
LUXOMATnet | 92734 | EC001582 | EF006581 | 0 | 7.0
LUXOMATnet | 92734 | EC001582 | EF006581 | 180 | 7.0
LUXOMATnet | 92734 | EC001582 | EF003831 | true | 7.0
LUXOMATnet | 92734 | EC001582 | EF006589 | 1 | 7.0
LUXOMATnet | 92734 | EC001582 | EF006590 | 109 | 7.0
LUXOMATnet | 92734 | EC001582 | EF000010 | EV004050 | 7.0
LUXOMATnet | 92734 | EC001582 | EF000003 | EV000384 | 7.0
LUXOMATnet | 92736 | EC001582 | EF002169 | EV000139 | 7.0
LUXOMATnet | 92736 | EC001582 | EF001257 | EV000154 | 7.0
LUXOMATnet | 92736 | EC001582 | EF000139 | EV006034 | 7.0
LUXOMATnet | 92736 | EC001582 | EF006569 | EV000146 | 7.0
LUXOMATnet | 92736 | EC001582 | EF003876 | true | 7.0
LUXOMATnet | 92736 | EC001582 | EF000147 | true | 7.0
LUXOMATnet | 92736 | EC001582 | EF000007 | EV000202 | 7.0
LUXOMATnet | 92736 | EC001582 | EF003882 | 9010 | 7.0
LUXOMATnet | 92736 | EC001582 | EF001504 | true | 7.0
LUXOMATnet | 92736 | EC001582 | EF008011 | 2.5 | 7.0
LUXOMATnet | 92736 | EC001582 | EF001323 | 5 | 7.0
LUXOMATnet | 92736 | EC001582 | EF007575 | true | 7.0
LUXOMATnet | 92736 | EC001582 | EF003898 | true | 7.0
LUXOMATnet | 92736 | EC001582 | EF006582 | 0 | 7.0
LUXOMATnet | 92736 | EC001582 | EF006582 | 360 | 7.0
LUXOMATnet | 92736 | EC001582 | EF003843 | 10 | 7.0
LUXOMATnet | 92736 | EC001582 | EF006581 | 0 | 7.0
LUXOMATnet | 92736 | EC001582 | EF006581 | 180 | 7.0
LUXOMATnet | 92736 | EC001582 | EF003831 | true | 7.0
LUXOMATnet | 92736 | EC001582 | EF006589 | 1 | 7.0
LUXOMATnet | 92736 | EC001582 | EF006590 | 109 | 7.0
LUXOMATnet | 92736 | EC001582 | EF000010 | EV004050 | 7.0
LUXOMATnet | 92736 | EC001582 | EF000003 | EV000154 | 7.0
LUXOMATIC | 92628 | EC001744 | EF005905 | true | 7.0
LUXOMATIC | 92628 | EC001744 | EF000197 | true | 7.0
LUXOMATIC | 92628 | EC001744 | EF000136 | EV000206 | 7.0
LUXOMATIC | 92628 | EC001744 | EF007556 | true | 7.0
LUXOMATIC | 92628 | EC001744 | EF004283 | EV000181 | 7.0
LUXOMATIC | 92628 | EC001744 | EF005474 | EV006418 | 7.0
LUXOMATIC | 92628 | EC001744 | EF004293 | EV006811 | 7.0
LUXOMATIC | 92628 | EC001744 | EF000004 | EV000582 | 7.0
LUXOMATIC | 92628 | EC001744 | EF001456 | 218 | 7.0
LUXOMATIC | 92628 | EC001744 | EF001438 | 132 | 7.0
LUXOMATIC | 92628 | EC001744 | EF000008 | 125 | 7.0
LUXOMATIC | 92629 | EC001744 | EF005905 | true | 7.0
LUXOMATIC | 92629 | EC001744 | EF000197 | true | 7.0
LUXOMATIC | 92629 | EC001744 | EF000136 | EV000202 | 7.0
LUXOMATIC | 92629 | EC001744 | EF007556 | true | 7.0
LUXOMATIC | 92629 | EC001744 | EF004283 | EV000181 | 7.0
LUXOMATIC | 92629 | EC001744 | EF005474 | EV006418 | 7.0
LUXOMATIC | 92629 | EC001744 | EF004293 | EV006811 | 7.0
LUXOMATIC | 92629 | EC001744 | EF000004 | EV000582 | 7.0
LUXOMATIC | 92629 | EC001744 | EF001456 | 218 | 7.0
LUXOMATIC | 92629 | EC001744 | EF001438 | 132 | 7.0
LUXOMATIC | 92629 | EC001744 | EF000008 | 125 | 7.0
LUXOMAT | 92623 | EC000133 | EF003894 | 2 | 7.0
LUXOMAT | 92623 | EC000133 | EF003876 | false | 7.0
LUXOMAT | 92623 | EC000133 | EF006311 | true | 7.0
LUXOMAT | 92623 | EC000133 | EF000147 | false | 7.0
LUXOMAT | 92623 | EC000133 | EF000010 | EV004048 | 7.0
LUXOMAT | 92623 | EC000133 | EF003904 | false | 7.0
LUXOMAT | 92623 | EC000133 | EF008011 | 1.1000000000000001 | 7.0
LUXOMAT | 92623 | EC000133 | EF001322 | 3 | 7.0
LUXOMAT | 92623 | EC000133 | EF003843 | 10 | 7.0
LUXOMAT | 92623 | EC000133 | EF001323 | 10 | 7.0
LUXOMAT | 92623 | EC000133 | EF003898 | false | 7.0
LUXOMAT | 92623 | EC000133 | EF003848 | false | 7.0
LUXOMAT | 92623 | EC000133 | EF007575 | false | 7.0
LUXOMAT | 92623 | EC000133 | EF002169 | EV000139 | 7.0
LUXOMAT | 92623 | EC000133 | EF001257 | EV000154 | 7.0
LUXOMAT | 92623 | EC000133 | EF000139 | EV006034 | 7.0
LUXOMAT | 92623 | EC000133 | EF000003 | EV000383 | 7.0
LUXOMAT | 92623 | EC000133 | EF005474 | EV006405 | 7.0
LUXOMAT | 92623 | EC000133 | EF006569 | EV000146 | 7.0
LUXOMAT | 92623 | EC000133 | EF000007 | EV000202 | 7.0
LUXOMAT | 92623 | EC000133 | EF003882 | 9010 | 7.0
LUXOMAT | 92623 | EC000133 | EF006589 | 15 | 7.0
LUXOMAT | 92623 | EC000133 | EF006590 | 16 | 7.0
LUXOMAT | 92623 | EC000133 | EF000187 | EV000460 | 7.0
LUXOMAT | 92623 | EC000133 | EF000416 | 50 | 7.0
LUXOMAT | 92623 | EC000133 | EF000416 | 60 | 7.0
LUXOMAT | 92623 | EC000133 | EF000002 | 240 | 7.0
LUXOMAT | 92623 | EC000133 | EF003814 | 0 | 7.0
LUXOMAT | 92623 | EC000133 | EF003814 | 2000 | 7.0
LUXOMAT | 92623 | EC000133 | EF006582 | 0 | 7.0
LUXOMAT | 92623 | EC000133 | EF006582 | 180 | 7.0
LUXOMAT | 92623 | EC000133 | EF001731 | -25 | 7.0
LUXOMAT | 92623 | EC000133 | EF001731 | 50 | 7.0
LUXOMAT | 92623 | EC000133 | EF001732 | 165 | 7.0
LUXOMAT | 92623 | EC000133 | EF001503 | 2300 | 7.0
LUXOMAT | 92665 | EC000133 | EF003894 | 2 | 7.0
LUXOMAT | 92665 | EC000133 | EF003876 | false | 7.0
LUXOMAT | 92665 | EC000133 | EF006311 | true | 7.0
LUXOMAT | 92665 | EC000133 | EF000147 | false | 7.0
LUXOMAT | 92665 | EC000133 | EF000010 | EV004048 | 7.0
LUXOMAT | 92665 | EC000133 | EF003904 | false | 7.0
LUXOMAT | 92665 | EC000133 | EF008011 | 1.1000000000000001 | 7.0
LUXOMAT | 92665 | EC000133 | EF001322 | 3 | 7.0
LUXOMAT | 92665 | EC000133 | EF003843 | 10 | 7.0
LUXOMAT | 92665 | EC000133 | EF001323 | 10 | 7.0
LUXOMAT | 92665 | EC000133 | EF003898 | false | 7.0
LUXOMAT | 92665 | EC000133 | EF003848 | false | 7.0
LUXOMAT | 92665 | EC000133 | EF007575 | false | 7.0
LUXOMAT | 92665 | EC000133 | EF002169 | EV000139 | 7.0
LUXOMAT | 92665 | EC000133 | EF001257 | EV000154 | 7.0
LUXOMAT | 92665 | EC000133 | EF000139 | EV006034 | 7.0
LUXOMAT | 92665 | EC000133 | EF000003 | EV000383 | 7.0
LUXOMAT | 92665 | EC000133 | EF005474 | EV006405 | 7.0
LUXOMAT | 92665 | EC000133 | EF003882 | 0 | 7.0
LUXOMAT | 92665 | EC000133 | EF006589 | 15 | 7.0
LUXOMAT | 92665 | EC000133 | EF006590 | 16 | 7.0
LUXOMAT | 92665 | EC000133 | EF000187 | EV000460 | 7.0
LUXOMAT | 92665 | EC000133 | EF000416 | 50 | 7.0
LUXOMAT | 92665 | EC000133 | EF000416 | 60 | 7.0
LUXOMAT | 92665 | EC000133 | EF000002 | 240 | 7.0
LUXOMAT | 92665 | EC000133 | EF003814 | 0 | 7.0
LUXOMAT | 92665 | EC000133 | EF003814 | 2000 | 7.0
LUXOMAT | 92665 | EC000133 | EF006582 | 0 | 7.0
LUXOMAT | 92665 | EC000133 | EF006582 | 180 | 7.0
LUXOMAT | 92665 | EC000133 | EF001731 | -25 | 7.0
LUXOMAT | 92665 | EC000133 | EF001731 | 50 | 7.0
LUXOMAT | 92665 | EC000133 | EF001732 | 165 | 7.0
LUXOMAT | 92665 | EC000133 | EF001503 | 2300 | 7.0
LUXOMAT | 92622 | EC000133 | EF003894 | 6 | 7.0
LUXOMAT | 92622 | EC000133 | EF003876 | false | 7.0
LUXOMAT | 92622 | EC000133 | EF006311 | true | 7.0
LUXOMAT | 92622 | EC000133 | EF000147 | false | 7.0
LUXOMAT | 92622 | EC000133 | EF000010 | EV004048 | 7.0
LUXOMAT | 92622 | EC000133 | EF003904 | false | 7.0
LUXOMAT | 92622 | EC000133 | EF008011 | 1.1000000000000001 | 7.0
LUXOMAT | 92622 | EC000133 | EF001322 | 3 | 7.0
LUXOMAT | 92622 | EC000133 | EF003843 | 10 | 7.0
LUXOMAT | 92622 | EC000133 | EF001323 | 10 | 7.0
LUXOMAT | 92622 | EC000133 | EF003898 | false | 7.0
LUXOMAT | 92622 | EC000133 | EF003848 | false | 7.0
LUXOMAT | 92622 | EC000133 | EF007575 | false | 7.0
LUXOMAT | 92622 | EC000133 | EF002169 | EV000139 | 7.0
LUXOMAT | 92622 | EC000133 | EF001257 | EV000154 | 7.0
LUXOMAT | 92622 | EC000133 | EF000139 | EV006034 | 7.0
LUXOMAT | 92622 | EC000133 | EF000003 | EV000383 | 7.0
LUXOMAT | 92622 | EC000133 | EF005474 | EV006405 | 7.0
LUXOMAT | 92622 | EC000133 | EF006569 | EV000146 | 7.0
LUXOMAT | 92622 | EC000133 | EF000007 | EV000202 | 7.0
LUXOMAT | 92622 | EC000133 | EF003882 | 9010 | 7.0
LUXOMAT | 92622 | EC000133 | EF006589 | 15 | 7.0
LUXOMAT | 92622 | EC000133 | EF006590 | 16 | 7.0
LUXOMAT | 92622 | EC000133 | EF000187 | EV000460 | 7.0
LUXOMAT | 92622 | EC000133 | EF000416 | 50 | 7.0
LUXOMAT | 92622 | EC000133 | EF000416 | 60 | 7.0
LUXOMAT | 92622 | EC000133 | EF000002 | 240 | 7.0
LUXOMAT | 92622 | EC000133 | EF003814 | 0 | 7.0
LUXOMAT | 92622 | EC000133 | EF003814 | 2000 | 7.0
LUXOMAT | 92622 | EC000133 | EF006582 | 0 | 7.0
LUXOMAT | 92622 | EC000133 | EF006582 | 180 | 7.0
LUXOMAT | 92622 | EC000133 | EF001731 | -25 | 7.0
LUXOMAT | 92622 | EC000133 | EF001731 | 50 | 7.0
LUXOMAT | 92622 | EC000133 | EF001503 | 300 | 7.0
LUXOMAT | 92664 | EC000133 | EF003894 | 6 | 7.0
LUXOMAT | 92664 | EC000133 | EF003876 | false | 7.0
LUXOMAT | 92664 | EC000133 | EF006311 | true | 7.0
LUXOMAT | 92664 | EC000133 | EF000147 | false | 7.0
LUXOMAT | 92664 | EC000133 | EF000010 | EV004048 | 7.0
LUXOMAT | 92664 | EC000133 | EF003904 | false | 7.0
LUXOMAT | 92664 | EC000133 | EF008011 | 1.1000000000000001 | 7.0
LUXOMAT | 92664 | EC000133 | EF001322 | 3 | 7.0
LUXOMAT | 92664 | EC000133 | EF003843 | 10 | 7.0
LUXOMAT | 92664 | EC000133 | EF001323 | 10 | 7.0
LUXOMAT | 92664 | EC000133 | EF003898 | false | 7.0
LUXOMAT | 92664 | EC000133 | EF003848 | false | 7.0
LUXOMAT | 92664 | EC000133 | EF007575 | false | 7.0
LUXOMAT | 92664 | EC000133 | EF001257 | EV000154 | 7.0
LUXOMAT | 92664 | EC000133 | EF000139 | EV006034 | 7.0
LUXOMAT | 92664 | EC000133 | EF000003 | EV000383 | 7.0
LUXOMAT | 92664 | EC000133 | EF005474 | EV006405 | 7.0
LUXOMAT | 92664 | EC000133 | EF003882 | 0 | 7.0
LUXOMAT | 92664 | EC000133 | EF006589 | 15 | 7.0
LUXOMAT | 92664 | EC000133 | EF006590 | 16 | 7.0
LUXOMAT | 92664 | EC000133 | EF000187 | EV000460 | 7.0
LUXOMAT | 92664 | EC000133 | EF000416 | 50 | 7.0
LUXOMAT | 92664 | EC000133 | EF000416 | 60 | 7.0
LUXOMAT | 92664 | EC000133 | EF000002 | 240 | 7.0
LUXOMAT | 92664 | EC000133 | EF003814 | 0 | 7.0
LUXOMAT | 92664 | EC000133 | EF003814 | 2000 | 7.0
LUXOMAT | 92664 | EC000133 | EF006582 | 0 | 7.0
LUXOMAT | 92664 | EC000133 | EF006582 | 180 | 7.0
LUXOMAT | 92664 | EC000133 | EF001731 | -25 | 7.0
LUXOMAT | 92664 | EC000133 | EF001731 | 50 | 7.0
LUXOMAT | 92664 | EC000133 | EF001503 | 300 | 7.0
LUXOMAT | 92650 | EC000133 | EF003894 | 4 | 7.0
LUXOMAT | 92650 | EC000133 | EF003876 | false | 7.0
LUXOMAT | 92650 | EC000133 | EF006311 | true | 7.0
LUXOMAT | 92650 | EC000133 | EF000147 | false | 7.0
LUXOMAT | 92650 | EC000133 | EF000010 | EV004048 | 7.0
LUXOMAT | 92650 | EC000133 | EF003904 | true | 7.0
LUXOMAT | 92650 | EC000133 | EF008011 | 1.1000000000000001 | 7.0
LUXOMAT | 92650 | EC000133 | EF001322 | 3 | 7.0
LUXOMAT | 92650 | EC000133 | EF003843 | 10 | 7.0
LUXOMAT | 92650 | EC000133 | EF001098 | true | 7.0
LUXOMAT | 92650 | EC000133 | EF001323 | 10 | 7.0
LUXOMAT | 92650 | EC000133 | EF003898 | false | 7.0
LUXOMAT | 92650 | EC000133 | EF003848 | false | 7.0
LUXOMAT | 92650 | EC000133 | EF007575 | false | 7.0
LUXOMAT | 92650 | EC000133 | EF002169 | EV000139 | 7.0
LUXOMAT | 92650 | EC000133 | EF001257 | EV000154 | 7.0
LUXOMAT | 92650 | EC000133 | EF000139 | EV006034 | 7.0
LUXOMAT | 92650 | EC000133 | EF000003 | EV000383 | 7.0
LUXOMAT | 92650 | EC000133 | EF005474 | EV006405 | 7.0
LUXOMAT | 92650 | EC000133 | EF006569 | EV000146 | 7.0
LUXOMAT | 92650 | EC000133 | EF000007 | EV000202 | 7.0
LUXOMAT | 92650 | EC000133 | EF003882 | 9010 | 7.0
LUXOMAT | 92650 | EC000133 | EF006589 | 60 | 7.0
LUXOMAT | 92650 | EC000133 | EF006590 | 10 | 7.0
LUXOMAT | 92650 | EC000133 | EF000187 | EV000460 | 7.0
LUXOMAT | 92650 | EC000133 | EF000416 | 50 | 7.0
LUXOMAT | 92650 | EC000133 | EF000416 | 60 | 7.0
LUXOMAT | 92650 | EC000133 | EF000002 | 240 | 7.0
LUXOMAT | 92650 | EC000133 | EF003814 | 0 | 7.0
LUXOMAT | 92650 | EC000133 | EF003814 | 2000 | 7.0
LUXOMAT | 92650 | EC000133 | EF006582 | 0 | 7.0
LUXOMAT | 92650 | EC000133 | EF006582 | 180 | 7.0
LUXOMAT | 92650 | EC000133 | EF001731 | -25 | 7.0
LUXOMAT | 92650 | EC000133 | EF001731 | 50 | 7.0
LUXOMAT | 92668 | EC000133 | EF003894 | 4 | 7.0
LUXOMAT | 92668 | EC000133 | EF003876 | false | 7.0
LUXOMAT | 92668 | EC000133 | EF006311 | true | 7.0
LUXOMAT | 92668 | EC000133 | EF000147 | false | 7.0
LUXOMAT | 92668 | EC000133 | EF000010 | EV004048 | 7.0
LUXOMAT | 92668 | EC000133 | EF003904 | true | 7.0
LUXOMAT | 92668 | EC000133 | EF008011 | 1.1000000000000001 | 7.0
LUXOMAT | 92668 | EC000133 | EF001322 | 3 | 7.0
LUXOMAT | 92668 | EC000133 | EF003843 | 10 | 7.0
LUXOMAT | 92668 | EC000133 | EF001098 | true | 7.0
LUXOMAT | 92668 | EC000133 | EF001323 | 10 | 7.0
LUXOMAT | 92668 | EC000133 | EF003898 | false | 7.0
LUXOMAT | 92668 | EC000133 | EF003848 | false | 7.0
LUXOMAT | 92668 | EC000133 | EF007575 | false | 7.0
LUXOMAT | 92668 | EC000133 | EF001257 | EV000154 | 7.0
LUXOMAT | 92668 | EC000133 | EF000139 | EV006034 | 7.0
LUXOMAT | 92668 | EC000133 | EF000003 | EV000383 | 7.0
LUXOMAT | 92668 | EC000133 | EF005474 | EV006405 | 7.0
LUXOMAT | 92668 | EC000133 | EF006589 | 60 | 7.0
LUXOMAT | 92668 | EC000133 | EF006590 | 10 | 7.0
LUXOMAT | 92668 | EC000133 | EF000187 | EV000460 | 7.0
LUXOMAT | 92668 | EC000133 | EF000416 | 50 | 7.0
LUXOMAT | 92668 | EC000133 | EF000416 | 60 | 7.0
LUXOMAT | 92668 | EC000133 | EF000002 | 240 | 7.0
LUXOMAT | 92668 | EC000133 | EF003814 | 0 | 7.0
LUXOMAT | 92668 | EC000133 | EF003814 | 2000 | 7.0
LUXOMAT | 92668 | EC000133 | EF006582 | 0 | 7.0
LUXOMAT | 92668 | EC000133 | EF006582 | 180 | 7.0
LUXOMAT | 92668 | EC000133 | EF001731 | -25 | 7.0
LUXOMAT | 92668 | EC000133 | EF001731 | 50 | 7.0
LUXOMATIC | 92702 | EC001744 | EF005905 | true | 7.0
LUXOMATIC | 92702 | EC001744 | EF000136 | EV000206 | 7.0
LUXOMATIC | 92702 | EC001744 | EF007556 | true | 7.0
LUXOMATIC | 92702 | EC001744 | EF004283 | EV000181 | 7.0
LUXOMATIC | 92702 | EC001744 | EF005474 | EV006418 | 7.0
LUXOMATIC | 92702 | EC001744 | EF004293 | EV006811 | 7.0
LUXOMATIC | 92702 | EC001744 | EF000004 | EV000582 | 7.0
LUXOMATIC | 92702 | EC001744 | EF001456 | 218 | 7.0
LUXOMATIC | 92702 | EC001744 | EF001438 | 136 | 7.0
LUXOMATIC | 92702 | EC001744 | EF000008 | 125 | 7.0
LUXOMATIC | 92703 | EC001744 | EF005905 | true | 7.0
LUXOMATIC | 92703 | EC001744 | EF000136 | EV000202 | 7.0
LUXOMATIC | 92703 | EC001744 | EF007556 | true | 7.0
LUXOMATIC | 92703 | EC001744 | EF004283 | EV000181 | 7.0
LUXOMATIC | 92703 | EC001744 | EF005474 | EV006418 | 7.0
LUXOMATIC | 92703 | EC001744 | EF004293 | EV006811 | 7.0
LUXOMATIC | 92703 | EC001744 | EF000004 | EV000582 | 7.0
LUXOMATIC | 92703 | EC001744 | EF001456 | 218 | 7.0
LUXOMATIC | 92703 | EC001744 | EF001438 | 136 | 7.0
LUXOMATIC | 92703 | EC001744 | EF000008 | 125 | 7.0
LUXOMATnet | 92721 | EC000133 | EF003894 | 7 | 7.0
LUXOMATnet | 92721 | EC000133 | EF000010 | EV004048 | 7.0
LUXOMATnet | 92721 | EC000133 | EF008011 | 2.5 | 7.0
LUXOMATnet | 92721 | EC000133 | EF003843 | 24 | 7.0
LUXOMATnet | 92721 | EC000133 | EF001323 | 12 | 7.0
LUXOMATnet | 92721 | EC000133 | EF003898 | false | 7.0
LUXOMATnet | 92721 | EC000133 | EF003848 | false | 7.0
LUXOMATnet | 92721 | EC000133 | EF002169 | EV000139 | 7.0
LUXOMATnet | 92721 | EC000133 | EF001257 | EV000154 | 7.0
LUXOMATnet | 92721 | EC000133 | EF000139 | EV006034 | 7.0
LUXOMATnet | 92721 | EC000133 | EF000003 | EV000154 | 7.0
LUXOMATnet | 92721 | EC000133 | EF005474 | EV006405 | 7.0
LUXOMATnet | 92721 | EC000133 | EF006569 | EV000146 | 7.0
LUXOMATnet | 92721 | EC000133 | EF000007 | EV000202 | 7.0
LUXOMATnet | 92721 | EC000133 | EF003882 | 9010 | 7.0
LUXOMATnet | 92721 | EC000133 | EF000187 | EV000461 | 7.0
LUXOMATnet | 92721 | EC000133 | EF000002 | 22 | 7.0
LUXOMATnet | 92721 | EC000133 | EF003814 | 0 | 7.0
LUXOMATnet | 92721 | EC000133 | EF006582 | 0 | 7.0
LUXOMATnet | 92721 | EC000133 | EF006582 | 360 | 7.0
LUXOMATnet | 92721 | EC000133 | EF001731 | -25 | 7.0
LUXOMATnet | 92721 | EC000133 | EF001731 | 50 | 7.0
LUXOMATnet | 92759 | EC000133 | EF003894 | 7 | 7.0
LUXOMATnet | 92759 | EC000133 | EF000010 | EV004048 | 7.0
LUXOMATnet | 92759 | EC000133 | EF008011 | 2.5 | 7.0
LUXOMATnet | 92759 | EC000133 | EF003843 | 24 | 7.0
LUXOMATnet | 92759 | EC000133 | EF001323 | 12 | 7.0
LUXOMATnet | 92759 | EC000133 | EF003898 | false | 7.0
LUXOMATnet | 92759 | EC000133 | EF003848 | false | 7.0
LUXOMATnet | 92759 | EC000133 | EF002169 | EV000139 | 7.0
LUXOMATnet | 92759 | EC000133 | EF001257 | EV000154 | 7.0
LUXOMATnet | 92759 | EC000133 | EF000139 | EV006034 | 7.0
LUXOMATnet | 92759 | EC000133 | EF000003 | EV000384 | 7.0
LUXOMATnet | 92759 | EC000133 | EF005474 | EV006419 | 7.0
LUXOMATnet | 92759 | EC000133 | EF006569 | EV000146 | 7.0
LUXOMATnet | 92759 | EC000133 | EF000007 | EV000202 | 7.0
LUXOMATnet | 92759 | EC000133 | EF003882 | 9010 | 7.0
LUXOMATnet | 92759 | EC000133 | EF000187 | EV000461 | 7.0
LUXOMATnet | 92759 | EC000133 | EF000002 | 22 | 7.0
LUXOMATnet | 92759 | EC000133 | EF003814 | 0 | 7.0
LUXOMATnet | 92759 | EC000133 | EF006582 | 0 | 7.0
LUXOMATnet | 92759 | EC000133 | EF006582 | 360 | 7.0
LUXOMATnet | 92759 | EC000133 | EF001731 | -25 | 7.0
LUXOMATnet | 92759 | EC000133 | EF001731 | 50 | 7.0
LUXOMAT | 92870 | EC000133 | EF003894 | 2 | 7.0
LUXOMAT | 92870 | EC000133 | EF003876 | true | 7.0
LUXOMAT | 92870 | EC000133 | EF005624 | false | 7.0
LUXOMAT | 92870 | EC000133 | EF003920 | true | 7.0
LUXOMAT | 92870 | EC000133 | EF000147 | true | 7.0
LUXOMAT | 92870 | EC000133 | EF000010 | EV004050 | 7.0
LUXOMAT | 92870 | EC000133 | EF008011 | 2.5 | 7.0
LUXOMAT | 92870 | EC000133 | EF003843 | 7.5 | 7.0
LUXOMAT | 92870 | EC000133 | EF001323 | 7.5 | 7.0
LUXOMAT | 92870 | EC000133 | EF003848 | false | 7.0
LUXOMAT | 92870 | EC000133 | EF003429 | true | 7.0
LUXOMAT | 92870 | EC000133 | EF007575 | true | 7.0
LUXOMAT | 92870 | EC000133 | EF002169 | EV000139 | 7.0
LUXOMAT | 92870 | EC000133 | EF001257 | EV000154 | 7.0
LUXOMAT | 92870 | EC000133 | EF000139 | EV006034 | 7.0
LUXOMAT | 92870 | EC000133 | EF000003 | EV000383 | 7.0
LUXOMAT | 92870 | EC000133 | EF005474 | EV006405 | 7.0
LUXOMAT | 92870 | EC000133 | EF006569 | EV000146 | 7.0
LUXOMAT | 92870 | EC000133 | EF000007 | EV000202 | 7.0
LUXOMAT | 92870 | EC000133 | EF003882 | 9010 | 7.0
LUXOMAT | 92870 | EC000133 | EF006589 | 5 | 7.0
LUXOMAT | 92870 | EC000133 | EF006590 | 30 | 7.0
LUXOMAT | 92870 | EC000133 | EF000187 | EV000460 | 7.0
LUXOMAT | 92870 | EC000133 | EF000416 | 50 | 7.0
LUXOMAT | 92870 | EC000133 | EF000416 | 60 | 7.0
LUXOMAT | 92870 | EC000133 | EF000002 | 240 | 7.0
LUXOMAT | 92870 | EC000133 | EF003814 | 20 | 7.0
LUXOMAT | 92870 | EC000133 | EF003814 | 2000 | 7.0
LUXOMAT | 92870 | EC000133 | EF006582 | 0 | 7.0
LUXOMAT | 92870 | EC000133 | EF006582 | 360 | 7.0
LUXOMAT | 92870 | EC000133 | EF003858 | true | 7.0
LUXOMAT | 92870 | EC000133 | EF001731 | -25 | 7.0
LUXOMAT | 92870 | EC000133 | EF001731 | 50 | 7.0
LUXOMAT | 92870 | EC000133 | EF001732 | 165 | 7.0
LUXOMAT | 92870 | EC000133 | EF001503 | 2300 | 7.0
LUXOMAT | 92874 | EC000133 | EF003894 | 2 | 7.0
LUXOMAT | 92874 | EC000133 | EF003876 | true | 7.0
LUXOMAT | 92874 | EC000133 | EF005624 | false | 7.0
LUXOMAT | 92874 | EC000133 | EF003920 | true | 7.0
LUXOMAT | 92874 | EC000133 | EF000147 | true | 7.0
LUXOMAT | 92874 | EC000133 | EF000010 | EV004050 | 7.0
LUXOMAT | 92874 | EC000133 | EF008011 | 2.5 | 7.0
LUXOMAT | 92874 | EC000133 | EF003843 | 7.5 | 7.0
LUXOMAT | 92874 | EC000133 | EF001323 | 7.5 | 7.0
LUXOMAT | 92874 | EC000133 | EF003848 | false | 7.0
LUXOMAT | 92874 | EC000133 | EF003429 | true | 7.0
LUXOMAT | 92874 | EC000133 | EF007575 | true | 7.0
LUXOMAT | 92874 | EC000133 | EF002169 | EV000139 | 7.0
LUXOMAT | 92874 | EC000133 | EF001257 | EV000154 | 7.0
LUXOMAT | 92874 | EC000133 | EF000139 | EV006034 | 7.0
LUXOMAT | 92874 | EC000133 | EF000003 | EV000154 | 7.0
LUXOMAT | 92874 | EC000133 | EF005474 | EV006405 | 7.0
LUXOMAT | 92874 | EC000133 | EF006569 | EV000146 | 7.0
LUXOMAT | 92874 | EC000133 | EF000007 | EV000202 | 7.0
LUXOMAT | 92874 | EC000133 | EF003882 | 9010 | 7.0
LUXOMAT | 92874 | EC000133 | EF006589 | 5 | 7.0
LUXOMAT | 92874 | EC000133 | EF006590 | 30 | 7.0
LUXOMAT | 92874 | EC000133 | EF000187 | EV000460 | 7.0
LUXOMAT | 92874 | EC000133 | EF000416 | 50 | 7.0
LUXOMAT | 92874 | EC000133 | EF000416 | 60 | 7.0
LUXOMAT | 92874 | EC000133 | EF000002 | 240 | 7.0
LUXOMAT | 92874 | EC000133 | EF003814 | 20 | 7.0
LUXOMAT | 92874 | EC000133 | EF003814 | 2000 | 7.0
LUXOMAT | 92874 | EC000133 | EF006582 | 0 | 7.0
LUXOMAT | 92874 | EC000133 | EF006582 | 360 | 7.0
LUXOMAT | 92874 | EC000133 | EF003858 | true | 7.0
LUXOMAT | 92874 | EC000133 | EF001731 | -25 | 7.0
LUXOMAT | 92874 | EC000133 | EF001731 | 50 | 7.0
LUXOMAT | 92874 | EC000133 | EF001732 | 165 | 7.0
LUXOMAT | 92874 | EC000133 | EF001503 | 2300 | 7.0
LUXOMAT | 92877 | EC000133 | EF003894 | 2 | 7.0
LUXOMAT | 92877 | EC000133 | EF003876 | true | 7.0
LUXOMAT | 92877 | EC000133 | EF005624 | false | 7.0
LUXOMAT | 92877 | EC000133 | EF003920 | true | 7.0
LUXOMAT | 92877 | EC000133 | EF000147 | true | 7.0
LUXOMAT | 92877 | EC000133 | EF000010 | EV004050 | 7.0
LUXOMAT | 92877 | EC000133 | EF008011 | 2.5 | 7.0
LUXOMAT | 92877 | EC000133 | EF003843 | 7.5 | 7.0
LUXOMAT | 92877 | EC000133 | EF001323 | 7.5 | 7.0
LUXOMAT | 92877 | EC000133 | EF003848 | false | 7.0
LUXOMAT | 92877 | EC000133 | EF003429 | true | 7.0
LUXOMAT | 92877 | EC000133 | EF007575 | true | 7.0
LUXOMAT | 92877 | EC000133 | EF002169 | EV000139 | 7.0
LUXOMAT | 92877 | EC000133 | EF001257 | EV000154 | 7.0
LUXOMAT | 92877 | EC000133 | EF000139 | EV006034 | 7.0
LUXOMAT | 92877 | EC000133 | EF000003 | EV000384 | 7.0
LUXOMAT | 92877 | EC000133 | EF005474 | EV006419 | 7.0
LUXOMAT | 92877 | EC000133 | EF006569 | EV000146 | 7.0
LUXOMAT | 92877 | EC000133 | EF000007 | EV000202 | 7.0
LUXOMAT | 92877 | EC000133 | EF003882 | 9010 | 7.0
LUXOMAT | 92877 | EC000133 | EF006589 | 5 | 7.0
LUXOMAT | 92877 | EC000133 | EF006590 | 30 | 7.0
LUXOMAT | 92877 | EC000133 | EF000187 | EV000460 | 7.0
LUXOMAT | 92877 | EC000133 | EF000416 | 50 | 7.0
LUXOMAT | 92877 | EC000133 | EF000416 | 60 | 7.0
LUXOMAT | 92877 | EC000133 | EF000002 | 240 | 7.0
LUXOMAT | 92877 | EC000133 | EF003814 | 20 | 7.0
LUXOMAT | 92877 | EC000133 | EF003814 | 2000 | 7.0
LUXOMAT | 92877 | EC000133 | EF006582 | 0 | 7.0
LUXOMAT | 92877 | EC000133 | EF006582 | 360 | 7.0
LUXOMAT | 92877 | EC000133 | EF003858 | true | 7.0
LUXOMAT | 92877 | EC000133 | EF001731 | -25 | 7.0
LUXOMAT | 92877 | EC000133 | EF001731 | 50 | 7.0
LUXOMAT | 92877 | EC000133 | EF001732 | 165 | 7.0
LUXOMAT | 92877 | EC000133 | EF001503 | 2300 | 7.0
LUXOMAT | 92740 | EC000133 | EF003894 | 2 | 7.0
LUXOMAT | 92740 | EC000133 | EF003876 | true | 7.0
LUXOMAT | 92740 | EC000133 | EF003920 | true | 7.0
LUXOMAT | 92740 | EC000133 | EF000147 | true | 7.0
LUXOMAT | 92740 | EC000133 | EF000010 | EV004050 | 7.0
LUXOMAT | 92740 | EC000133 | EF008011 | 2.5 | 7.0
LUXOMAT | 92740 | EC000133 | EF001322 | 8 | 7.0
LUXOMAT | 92740 | EC000133 | EF003843 | 24 | 7.0
LUXOMAT | 92740 | EC000133 | EF001323 | 12 | 7.0
LUXOMAT | 92740 | EC000133 | EF003898 | true | 7.0
LUXOMAT | 92740 | EC000133 | EF003848 | true | 7.0
LUXOMAT | 92740 | EC000133 | EF003429 | true | 7.0
LUXOMAT | 92740 | EC000133 | EF007575 | true | 7.0
LUXOMAT | 92740 | EC000133 | EF002169 | EV000139 | 7.0
LUXOMAT | 92740 | EC000133 | EF001257 | EV000154 | 7.0
LUXOMAT | 92740 | EC000133 | EF000139 | EV006034 | 7.0
LUXOMAT | 92740 | EC000133 | EF000003 | EV000384 | 7.0
LUXOMAT | 92740 | EC000133 | EF005474 | EV006405 | 7.0
LUXOMAT | 92740 | EC000133 | EF006569 | EV000146 | 7.0
LUXOMAT | 92740 | EC000133 | EF000007 | EV000202 | 7.0
LUXOMAT | 92740 | EC000133 | EF003882 | 9010 | 7.0
LUXOMAT | 92740 | EC000133 | EF006589 | 60 | 7.0
LUXOMAT | 92740 | EC000133 | EF006590 | 90 | 7.0
LUXOMAT | 92740 | EC000133 | EF000187 | EV000460 | 7.0
LUXOMAT | 92740 | EC000133 | EF000416 | 50 | 7.0
LUXOMAT | 92740 | EC000133 | EF000416 | 60 | 7.0
LUXOMAT | 92740 | EC000133 | EF000002 | 240 | 7.0
LUXOMAT | 92740 | EC000133 | EF003814 | 100 | 7.0
LUXOMAT | 92740 | EC000133 | EF003814 | 2000 | 7.0
LUXOMAT | 92740 | EC000133 | EF006582 | 0 | 7.0
LUXOMAT | 92740 | EC000133 | EF006582 | 360 | 7.0
LUXOMAT | 92740 | EC000133 | EF003858 | true | 7.0
LUXOMAT | 92740 | EC000133 | EF001731 | -25 | 7.0
LUXOMAT | 92740 | EC000133 | EF001731 | 50 | 7.0
LUXOMAT | 92740 | EC000133 | EF001732 | 165 | 7.0
LUXOMAT | 92740 | EC000133 | EF001503 | 3000 | 7.0
LUXOMAT | 92745 | EC000133 | EF003894 | 2 | 7.0
LUXOMAT | 92745 | EC000133 | EF003876 | true | 7.0
LUXOMAT | 92745 | EC000133 | EF003920 | true | 7.0
LUXOMAT | 92745 | EC000133 | EF000147 | true | 7.0
LUXOMAT | 92745 | EC000133 | EF000010 | EV004050 | 7.0
LUXOMAT | 92745 | EC000133 | EF008011 | 2.5 | 7.0
LUXOMAT | 92745 | EC000133 | EF001322 | 8 | 7.0
LUXOMAT | 92745 | EC000133 | EF003843 | 24 | 7.0
LUXOMAT | 92745 | EC000133 | EF001323 | 12 | 7.0
LUXOMAT | 92745 | EC000133 | EF003898 | true | 7.0
LUXOMAT | 92745 | EC000133 | EF003848 | true | 7.0
LUXOMAT | 92745 | EC000133 | EF003429 | true | 7.0
LUXOMAT | 92745 | EC000133 | EF007575 | true | 7.0
LUXOMAT | 92745 | EC000133 | EF002169 | EV000139 | 7.0
LUXOMAT | 92745 | EC000133 | EF001257 | EV000154 | 7.0
LUXOMAT | 92745 | EC000133 | EF000139 | EV006034 | 7.0
LUXOMAT | 92745 | EC000133 | EF000003 | EV000154 | 7.0
LUXOMAT | 92745 | EC000133 | EF005474 | EV006405 | 7.0
LUXOMAT | 92745 | EC000133 | EF006569 | EV000146 | 7.0
LUXOMAT | 92745 | EC000133 | EF000007 | EV000202 | 7.0
LUXOMAT | 92745 | EC000133 | EF003882 | 9010 | 7.0
LUXOMAT | 92745 | EC000133 | EF006589 | 60 | 7.0
LUXOMAT | 92745 | EC000133 | EF006590 | 90 | 7.0
LUXOMAT | 92745 | EC000133 | EF000187 | EV000460 | 7.0
LUXOMAT | 92745 | EC000133 | EF000416 | 50 | 7.0
LUXOMAT | 92745 | EC000133 | EF000416 | 60 | 7.0
LUXOMAT | 92745 | EC000133 | EF000002 | 240 | 7.0
LUXOMAT | 92745 | EC000133 | EF003814 | 100 | 7.0
LUXOMAT | 92745 | EC000133 | EF003814 | 2000 | 7.0
LUXOMAT | 92745 | EC000133 | EF006582 | 0 | 7.0
LUXOMAT | 92745 | EC000133 | EF006582 | 360 | 7.0
LUXOMAT | 92745 | EC000133 | EF003858 | true | 7.0
LUXOMAT | 92745 | EC000133 | EF001731 | -25 | 7.0
LUXOMAT | 92745 | EC000133 | EF001731 | 50 | 7.0
LUXOMAT | 92745 | EC000133 | EF001732 | 165 | 7.0
LUXOMAT | 92745 | EC000133 | EF001503 | 3000 | 7.0
LUXOMAT | 92751 | EC000133 | EF003894 | 6 | 7.0
LUXOMAT | 92751 | EC000133 | EF003876 | true | 7.0
LUXOMAT | 92751 | EC000133 | EF003920 | true | 7.0
LUXOMAT | 92751 | EC000133 | EF000147 | true | 7.0
LUXOMAT | 92751 | EC000133 | EF000010 | EV004050 | 7.0
LUXOMAT | 92751 | EC000133 | EF008011 | 2.5 | 7.0
LUXOMAT | 92751 | EC000133 | EF001322 | 8 | 7.0
LUXOMAT | 92751 | EC000133 | EF003843 | 24 | 7.0
LUXOMAT | 92751 | EC000133 | EF001323 | 12 | 7.0
LUXOMAT | 92751 | EC000133 | EF003898 | true | 7.0
LUXOMAT | 92751 | EC000133 | EF003848 | true | 7.0
LUXOMAT | 92751 | EC000133 | EF003429 | true | 7.0
LUXOMAT | 92751 | EC000133 | EF007575 | true | 7.0
LUXOMAT | 92751 | EC000133 | EF002169 | EV000139 | 7.0
LUXOMAT | 92751 | EC000133 | EF001257 | EV000154 | 7.0
LUXOMAT | 92751 | EC000133 | EF000139 | EV006034 | 7.0
LUXOMAT | 92751 | EC000133 | EF000003 | EV000384 | 7.0
LUXOMAT | 92751 | EC000133 | EF003863 | true | 7.0
LUXOMAT | 92751 | EC000133 | EF005474 | EV006405 | 7.0
LUXOMAT | 92751 | EC000133 | EF006569 | EV000146 | 7.0
LUXOMAT | 92751 | EC000133 | EF000007 | EV000202 | 7.0
LUXOMAT | 92751 | EC000133 | EF003882 | 9010 | 7.0
LUXOMAT | 92751 | EC000133 | EF006589 | 60 | 7.0
LUXOMAT | 92751 | EC000133 | EF006590 | 60 | 7.0
LUXOMAT | 92751 | EC000133 | EF000187 | EV000460 | 7.0
LUXOMAT | 92751 | EC000133 | EF000416 | 50 | 7.0
LUXOMAT | 92751 | EC000133 | EF000416 | 60 | 7.0
LUXOMAT | 92751 | EC000133 | EF000002 | 240 | 7.0
LUXOMAT | 92751 | EC000133 | EF003814 | 100 | 7.0
LUXOMAT | 92751 | EC000133 | EF003814 | 2000 | 7.0
LUXOMAT | 92751 | EC000133 | EF006582 | 0 | 7.0
LUXOMAT | 92751 | EC000133 | EF006582 | 360 | 7.0
LUXOMAT | 92751 | EC000133 | EF003858 | true | 7.0
LUXOMAT | 92751 | EC000133 | EF001731 | -25 | 7.0
LUXOMAT | 92751 | EC000133 | EF001731 | 50 | 7.0
LUXOMAT | 92756 | EC000133 | EF003894 | 6 | 7.0
LUXOMAT | 92756 | EC000133 | EF003876 | true | 7.0
LUXOMAT | 92756 | EC000133 | EF003920 | true | 7.0
LUXOMAT | 92756 | EC000133 | EF000147 | true | 7.0
LUXOMAT | 92756 | EC000133 | EF000010 | EV004050 | 7.0
LUXOMAT | 92756 | EC000133 | EF008011 | 2.5 | 7.0
LUXOMAT | 92756 | EC000133 | EF001322 | 8 | 7.0
LUXOMAT | 92756 | EC000133 | EF003843 | 24 | 7.0
LUXOMAT | 92756 | EC000133 | EF001323 | 12 | 7.0
LUXOMAT | 92756 | EC000133 | EF003898 | true | 7.0
LUXOMAT | 92756 | EC000133 | EF003848 | true | 7.0
LUXOMAT | 92756 | EC000133 | EF003429 | true | 7.0
LUXOMAT | 92756 | EC000133 | EF007575 | true | 7.0
LUXOMAT | 92756 | EC000133 | EF002169 | EV000139 | 7.0
LUXOMAT | 92756 | EC000133 | EF001257 | EV000154 | 7.0
LUXOMAT | 92756 | EC000133 | EF000139 | EV006034 | 7.0
LUXOMAT | 92756 | EC000133 | EF000003 | EV000154 | 7.0
LUXOMAT | 92756 | EC000133 | EF003863 | true | 7.0
LUXOMAT | 92756 | EC000133 | EF005474 | EV006405 | 7.0
LUXOMAT | 92756 | EC000133 | EF006569 | EV000146 | 7.0
LUXOMAT | 92756 | EC000133 | EF000007 | EV000202 | 7.0
LUXOMAT | 92756 | EC000133 | EF003882 | 9010 | 7.0
LUXOMAT | 92756 | EC000133 | EF006589 | 60 | 7.0
LUXOMAT | 92756 | EC000133 | EF006590 | 60 | 7.0
LUXOMAT | 92756 | EC000133 | EF000187 | EV000460 | 7.0
LUXOMAT | 92756 | EC000133 | EF000416 | 50 | 7.0
LUXOMAT | 92756 | EC000133 | EF000416 | 60 | 7.0
LUXOMAT | 92756 | EC000133 | EF000002 | 240 | 7.0
LUXOMAT | 92756 | EC000133 | EF003814 | 100 | 7.0
LUXOMAT | 92756 | EC000133 | EF003814 | 2000 | 7.0
LUXOMAT | 92756 | EC000133 | EF006582 | 0 | 7.0
LUXOMAT | 92756 | EC000133 | EF006582 | 360 | 7.0
LUXOMAT | 92756 | EC000133 | EF003858 | true | 7.0
LUXOMAT | 92756 | EC000133 | EF001731 | -25 | 7.0
LUXOMAT | 92756 | EC000133 | EF001731 | 50 | 7.0
LUXOMAT | 92750 | EC000133 | EF003894 | 5 | 7.0
LUXOMAT | 92750 | EC000133 | EF003876 | true | 7.0
LUXOMAT | 92750 | EC000133 | EF003920 | true | 7.0
LUXOMAT | 92750 | EC000133 | EF000147 | true | 7.0
LUXOMAT | 92750 | EC000133 | EF000010 | EV004050 | 7.0
LUXOMAT | 92750 | EC000133 | EF008011 | 2.5 | 7.0
LUXOMAT | 92750 | EC000133 | EF001322 | 8 | 7.0
LUXOMAT | 92750 | EC000133 | EF003843 | 24 | 7.0
LUXOMAT | 92750 | EC000133 | EF001323 | 12 | 7.0
LUXOMAT | 92750 | EC000133 | EF003898 | true | 7.0
LUXOMAT | 92750 | EC000133 | EF003848 | true | 7.0
LUXOMAT | 92750 | EC000133 | EF003429 | true | 7.0
LUXOMAT | 92750 | EC000133 | EF007575 | true | 7.0
LUXOMAT | 92750 | EC000133 | EF002169 | EV000139 | 7.0
LUXOMAT | 92750 | EC000133 | EF001257 | EV000154 | 7.0
LUXOMAT | 92750 | EC000133 | EF000139 | EV006034 | 7.0
LUXOMAT | 92750 | EC000133 | EF000003 | EV000384 | 7.0
LUXOMAT | 92750 | EC000133 | EF003863 | true | 7.0
LUXOMAT | 92750 | EC000133 | EF005474 | EV006405 | 7.0
LUXOMAT | 92750 | EC000133 | EF006569 | EV000146 | 7.0
LUXOMAT | 92750 | EC000133 | EF000007 | EV000202 | 7.0
LUXOMAT | 92750 | EC000133 | EF003882 | 9010 | 7.0
LUXOMAT | 92750 | EC000133 | EF006589 | 60 | 7.0
LUXOMAT | 92750 | EC000133 | EF006590 | 60 | 7.0
LUXOMAT | 92750 | EC000133 | EF000187 | EV000460 | 7.0
LUXOMAT | 92750 | EC000133 | EF000416 | 50 | 7.0
LUXOMAT | 92750 | EC000133 | EF000416 | 60 | 7.0
LUXOMAT | 92750 | EC000133 | EF000002 | 240 | 7.0
LUXOMAT | 92750 | EC000133 | EF003814 | 100 | 7.0
LUXOMAT | 92750 | EC000133 | EF003814 | 1200 | 7.0
LUXOMAT | 92750 | EC000133 | EF006582 | 0 | 7.0
LUXOMAT | 92750 | EC000133 | EF006582 | 360 | 7.0
LUXOMAT | 92750 | EC000133 | EF001731 | -25 | 7.0
LUXOMAT | 92750 | EC000133 | EF001731 | 50 | 7.0
LUXOMAT | 92755 | EC000133 | EF003894 | 5 | 7.0
LUXOMAT | 92755 | EC000133 | EF003876 | true | 7.0
LUXOMAT | 92755 | EC000133 | EF003920 | true | 7.0
LUXOMAT | 92755 | EC000133 | EF000147 | true | 7.0
LUXOMAT | 92755 | EC000133 | EF000010 | EV004050 | 7.0
LUXOMAT | 92755 | EC000133 | EF008011 | 2.5 | 7.0
LUXOMAT | 92755 | EC000133 | EF001322 | 8 | 7.0
LUXOMAT | 92755 | EC000133 | EF003843 | 24 | 7.0
LUXOMAT | 92755 | EC000133 | EF001323 | 12 | 7.0
LUXOMAT | 92755 | EC000133 | EF003898 | true | 7.0
LUXOMAT | 92755 | EC000133 | EF003848 | true | 7.0
LUXOMAT | 92755 | EC000133 | EF003429 | true | 7.0
LUXOMAT | 92755 | EC000133 | EF007575 | true | 7.0
LUXOMAT | 92755 | EC000133 | EF002169 | EV000139 | 7.0
LUXOMAT | 92755 | EC000133 | EF001257 | EV000154 | 7.0
LUXOMAT | 92755 | EC000133 | EF000139 | EV006034 | 7.0
LUXOMAT | 92755 | EC000133 | EF000003 | EV000154 | 7.0
LUXOMAT | 92755 | EC000133 | EF003863 | true | 7.0
LUXOMAT | 92755 | EC000133 | EF005474 | EV006405 | 7.0
LUXOMAT | 92755 | EC000133 | EF006569 | EV000146 | 7.0
LUXOMAT | 92755 | EC000133 | EF000007 | EV000202 | 7.0
LUXOMAT | 92755 | EC000133 | EF003882 | 9010 | 7.0
LUXOMAT | 92755 | EC000133 | EF006589 | 60 | 7.0
LUXOMAT | 92755 | EC000133 | EF006590 | 60 | 7.0
LUXOMAT | 92755 | EC000133 | EF000187 | EV000460 | 7.0
LUXOMAT | 92755 | EC000133 | EF000416 | 50 | 7.0
LUXOMAT | 92755 | EC000133 | EF000416 | 60 | 7.0
LUXOMAT | 92755 | EC000133 | EF000002 | 240 | 7.0
LUXOMAT | 92755 | EC000133 | EF003814 | 100 | 7.0
LUXOMAT | 92755 | EC000133 | EF003814 | 1200 | 7.0
LUXOMAT | 92755 | EC000133 | EF006582 | 0 | 7.0
LUXOMAT | 92755 | EC000133 | EF006582 | 360 | 7.0
LUXOMAT | 92755 | EC000133 | EF001731 | -25 | 7.0
LUXOMAT | 92755 | EC000133 | EF001731 | 50 | 7.0
LUXOMATnet | 92743 | EC000133 | EF003894 | 2 | 7.0
LUXOMATnet | 92743 | EC000133 | EF003876 | true | 7.0
LUXOMATnet | 92743 | EC000133 | EF003920 | true | 7.0
LUXOMATnet | 92743 | EC000133 | EF000010 | EV004050 | 7.0
LUXOMATnet | 92743 | EC000133 | EF008011 | 2.5 | 7.0
LUXOMATnet | 92743 | EC000133 | EF001322 | 8 | 7.0
LUXOMATnet | 92743 | EC000133 | EF003843 | 24 | 7.0
LUXOMATnet | 92743 | EC000133 | EF001323 | 12 | 7.0
LUXOMATnet | 92743 | EC000133 | EF003898 | true | 7.0
LUXOMATnet | 92743 | EC000133 | EF003848 | true | 7.0
LUXOMATnet | 92743 | EC000133 | EF003429 | true | 7.0
LUXOMATnet | 92743 | EC000133 | EF007575 | true | 7.0
LUXOMATnet | 92743 | EC000133 | EF002169 | EV000139 | 7.0
LUXOMATnet | 92743 | EC000133 | EF001257 | EV000154 | 7.0
LUXOMATnet | 92743 | EC000133 | EF000139 | EV006034 | 7.0
LUXOMATnet | 92743 | EC000133 | EF000003 | EV000384 | 7.0
LUXOMATnet | 92743 | EC000133 | EF003863 | true | 7.0
LUXOMATnet | 92743 | EC000133 | EF005474 | EV006405 | 7.0
LUXOMATnet | 92743 | EC000133 | EF006569 | EV000146 | 7.0
LUXOMATnet | 92743 | EC000133 | EF000007 | EV000202 | 7.0
LUXOMATnet | 92743 | EC000133 | EF003882 | 9010 | 7.0
LUXOMATnet | 92743 | EC000133 | EF006589 | 60 | 7.0
LUXOMATnet | 92743 | EC000133 | EF006590 | 150 | 7.0
LUXOMATnet | 92743 | EC000133 | EF000187 | EV000460 | 7.0
LUXOMATnet | 92743 | EC000133 | EF000416 | 50 | 7.0
LUXOMATnet | 92743 | EC000133 | EF000416 | 60 | 7.0
LUXOMATnet | 92743 | EC000133 | EF000002 | 240 | 7.0
LUXOMATnet | 92743 | EC000133 | EF003814 | 10 | 7.0
LUXOMATnet | 92743 | EC000133 | EF003814 | 2000 | 7.0
LUXOMATnet | 92743 | EC000133 | EF006582 | 0 | 7.0
LUXOMATnet | 92743 | EC000133 | EF006582 | 360 | 7.0
LUXOMATnet | 92743 | EC000133 | EF003858 | true | 7.0
LUXOMATnet | 92743 | EC000133 | EF001731 | -25 | 7.0
LUXOMATnet | 92743 | EC000133 | EF001731 | 50 | 7.0
LUXOMATnet | 92591 | EC000133 | EF003894 | 2 | 7.0
LUXOMATnet | 92591 | EC000133 | EF003876 | true | 7.0
LUXOMATnet | 92591 | EC000133 | EF003920 | true | 7.0
LUXOMATnet | 92591 | EC000133 | EF000010 | EV004050 | 7.0
LUXOMATnet | 92591 | EC000133 | EF008011 | 2.5 | 7.0
LUXOMATnet | 92591 | EC000133 | EF001322 | 8 | 7.0
LUXOMATnet | 92591 | EC000133 | EF003843 | 24 | 7.0
LUXOMATnet | 92591 | EC000133 | EF001323 | 12 | 7.0
LUXOMATnet | 92591 | EC000133 | EF003898 | true | 7.0
LUXOMATnet | 92591 | EC000133 | EF003848 | true | 7.0
LUXOMATnet | 92591 | EC000133 | EF003429 | true | 7.0
LUXOMATnet | 92591 | EC000133 | EF007575 | true | 7.0
LUXOMATnet | 92591 | EC000133 | EF002169 | EV000139 | 7.0
LUXOMATnet | 92591 | EC000133 | EF001257 | EV000154 | 7.0
LUXOMATnet | 92591 | EC000133 | EF000139 | EV006034 | 7.0
LUXOMATnet | 92591 | EC000133 | EF000003 | EV000154 | 7.0
LUXOMATnet | 92591 | EC000133 | EF003863 | true | 7.0
LUXOMATnet | 92591 | EC000133 | EF005474 | EV006405 | 7.0
LUXOMATnet | 92591 | EC000133 | EF006569 | EV000146 | 7.0
LUXOMATnet | 92591 | EC000133 | EF000007 | EV000202 | 7.0
LUXOMATnet | 92591 | EC000133 | EF003882 | 9010 | 7.0
LUXOMATnet | 92591 | EC000133 | EF006589 | 60 | 7.0
LUXOMATnet | 92591 | EC000133 | EF006590 | 150 | 7.0
LUXOMATnet | 92591 | EC000133 | EF000187 | EV000460 | 7.0
LUXOMATnet | 92591 | EC000133 | EF000416 | 50 | 7.0
LUXOMATnet | 92591 | EC000133 | EF000416 | 60 | 7.0
LUXOMATnet | 92591 | EC000133 | EF000002 | 240 | 7.0
LUXOMATnet | 92591 | EC000133 | EF003814 | 10 | 7.0
LUXOMATnet | 92591 | EC000133 | EF003814 | 2000 | 7.0
LUXOMATnet | 92591 | EC000133 | EF006582 | 0 | 7.0
LUXOMATnet | 92591 | EC000133 | EF006582 | 360 | 7.0
LUXOMATnet | 92591 | EC000133 | EF003858 | true | 7.0
LUXOMATnet | 92591 | EC000133 | EF001731 | -25 | 7.0
LUXOMATnet | 92591 | EC000133 | EF001731 | 50 | 7.0
LUXOMAT | 92746 | EC000133 | EF003894 | 2 | 7.0
LUXOMAT | 92746 | EC000133 | EF003876 | true | 7.0
LUXOMAT | 92746 | EC000133 | EF003920 | true | 7.0
LUXOMAT | 92746 | EC000133 | EF000147 | true | 7.0
LUXOMAT | 92746 | EC000133 | EF000010 | EV004050 | 7.0
LUXOMAT | 92746 | EC000133 | EF008011 | 2.5 | 7.0
LUXOMAT | 92746 | EC000133 | EF003843 | 24 | 7.0
LUXOMAT | 92746 | EC000133 | EF001323 | 20 | 7.0
LUXOMAT | 92746 | EC000133 | EF003898 | true | 7.0
LUXOMAT | 92746 | EC000133 | EF003848 | true | 7.0
LUXOMAT | 92746 | EC000133 | EF003429 | true | 7.0
LUXOMAT | 92746 | EC000133 | EF007575 | true | 7.0
LUXOMAT | 92746 | EC000133 | EF002169 | EV000139 | 7.0
LUXOMAT | 92746 | EC000133 | EF001257 | EV000154 | 7.0
LUXOMAT | 92746 | EC000133 | EF000139 | EV006034 | 7.0
LUXOMAT | 92746 | EC000133 | EF000003 | EV000154 | 7.0
LUXOMAT | 92746 | EC000133 | EF005474 | EV006405 | 7.0
LUXOMAT | 92746 | EC000133 | EF006569 | EV000146 | 7.0
LUXOMAT | 92746 | EC000133 | EF000007 | EV000202 | 7.0
LUXOMAT | 92746 | EC000133 | EF003882 | 9010 | 7.0
LUXOMAT | 92746 | EC000133 | EF006589 | 15 | 7.0
LUXOMAT | 92746 | EC000133 | EF006590 | 30 | 7.0
LUXOMAT | 92746 | EC000133 | EF000187 | EV000460 | 7.0
LUXOMAT | 92746 | EC000133 | EF000416 | 50 | 7.0
LUXOMAT | 92746 | EC000133 | EF000416 | 60 | 7.0
LUXOMAT | 92746 | EC000133 | EF000002 | 240 | 7.0
LUXOMAT | 92746 | EC000133 | EF003814 | 20 | 7.0
LUXOMAT | 92746 | EC000133 | EF003814 | 2000 | 7.0
LUXOMAT | 92746 | EC000133 | EF006582 | 0 | 7.0
LUXOMAT | 92746 | EC000133 | EF006582 | 360 | 7.0
LUXOMAT | 92746 | EC000133 | EF001731 | -25 | 7.0
LUXOMAT | 92746 | EC000133 | EF001731 | 50 | 7.0
LUXOMAT | 92746 | EC000133 | EF001503 | 2300 | 7.0
LUXOMATnet | 92831 | EC001582 | EF002169 | EV000139 | 7.0
LUXOMATnet | 92831 | EC001582 | EF001257 | EV000154 | 7.0
LUXOMATnet | 92831 | EC001582 | EF000139 | EV006034 | 7.0
LUXOMATnet | 92831 | EC001582 | EF006569 | EV000146 | 7.0
LUXOMATnet | 92831 | EC001582 | EF003876 | true | 7.0
LUXOMATnet | 92831 | EC001582 | EF000147 | true | 7.0
LUXOMATnet | 92831 | EC001582 | EF000007 | EV000202 | 7.0
LUXOMATnet | 92831 | EC001582 | EF003882 | 9010 | 7.0
LUXOMATnet | 92831 | EC001582 | EF001504 | true | 7.0
LUXOMATnet | 92831 | EC001582 | EF008011 | 2.5 | 7.0
LUXOMATnet | 92831 | EC001582 | EF001323 | 12 | 7.0
LUXOMATnet | 92831 | EC001582 | EF007575 | true | 7.0
LUXOMATnet | 92831 | EC001582 | EF003898 | true | 7.0
LUXOMATnet | 92831 | EC001582 | EF006582 | 0 | 7.0
LUXOMATnet | 92831 | EC001582 | EF006582 | 360 | 7.0
LUXOMATnet | 92831 | EC001582 | EF003843 | 24 | 7.0
LUXOMATnet | 92831 | EC001582 | EF006581 | 0 | 7.0
LUXOMATnet | 92831 | EC001582 | EF006581 | 180 | 7.0
LUXOMATnet | 92831 | EC001582 | EF003831 | true | 7.0
LUXOMATnet | 92831 | EC001582 | EF006589 | 1 | 7.0
LUXOMATnet | 92831 | EC001582 | EF006590 | 109 | 7.0
LUXOMATnet | 92831 | EC001582 | EF000010 | EV004050 | 7.0
LUXOMATnet | 92831 | EC001582 | EF000003 | EV000154 | 7.0
LUXOMATnet | 92834 | EC001582 | EF002169 | EV000139 | 7.0
LUXOMATnet | 92834 | EC001582 | EF001257 | EV000154 | 7.0
LUXOMATnet | 92834 | EC001582 | EF000139 | EV006034 | 7.0
LUXOMATnet | 92834 | EC001582 | EF006569 | EV000146 | 7.0
LUXOMATnet | 92834 | EC001582 | EF003876 | true | 7.0
LUXOMATnet | 92834 | EC001582 | EF000147 | true | 7.0
LUXOMATnet | 92834 | EC001582 | EF000007 | EV000202 | 7.0
LUXOMATnet | 92834 | EC001582 | EF003882 | 9010 | 7.0
LUXOMATnet | 92834 | EC001582 | EF001504 | true | 7.0
LUXOMATnet | 92834 | EC001582 | EF008011 | 2.5 | 7.0
LUXOMATnet | 92834 | EC001582 | EF001323 | 12 | 7.0
LUXOMATnet | 92834 | EC001582 | EF007575 | true | 7.0
LUXOMATnet | 92834 | EC001582 | EF003898 | true | 7.0
LUXOMATnet | 92834 | EC001582 | EF006582 | 0 | 7.0
LUXOMATnet | 92834 | EC001582 | EF006582 | 360 | 7.0
LUXOMATnet | 92834 | EC001582 | EF003843 | 24 | 7.0
LUXOMATnet | 92834 | EC001582 | EF006581 | 0 | 7.0
LUXOMATnet | 92834 | EC001582 | EF006581 | 180 | 7.0
LUXOMATnet | 92834 | EC001582 | EF003831 | true | 7.0
LUXOMATnet | 92834 | EC001582 | EF006589 | 1 | 7.0
LUXOMATnet | 92834 | EC001582 | EF006590 | 109 | 7.0
LUXOMATnet | 92834 | EC001582 | EF000010 | EV004050 | 7.0
LUXOMATnet | 92834 | EC001582 | EF000003 | EV000384 | 7.0
LUXOMAT | 92872 | EC000133 | EF000147 | true | 7.0
LUXOMAT | 92872 | EC000133 | EF000010 | EV004048 | 7.0
LUXOMAT | 92872 | EC000133 | EF008011 | 2.5 | 7.0
LUXOMAT | 92872 | EC000133 | EF003843 | 7 | 7.0
LUXOMAT | 92872 | EC000133 | EF001323 | 7.5 | 7.0
LUXOMAT | 92872 | EC000133 | EF003898 | false | 7.0
LUXOMAT | 92872 | EC000133 | EF003848 | false | 7.0
LUXOMAT | 92872 | EC000133 | EF003429 | false | 7.0
LUXOMAT | 92872 | EC000133 | EF007575 | false | 7.0
LUXOMAT | 92872 | EC000133 | EF002169 | EV000139 | 7.0
LUXOMAT | 92872 | EC000133 | EF001257 | EV000154 | 7.0
LUXOMAT | 92872 | EC000133 | EF000139 | EV006034 | 7.0
LUXOMAT | 92872 | EC000133 | EF000003 | EV000383 | 7.0
LUXOMAT | 92872 | EC000133 | EF005474 | EV006405 | 7.0
LUXOMAT | 92872 | EC000133 | EF006569 | EV000146 | 7.0
LUXOMAT | 92872 | EC000133 | EF000007 | EV000202 | 7.0
LUXOMAT | 92872 | EC000133 | EF003882 | 9010 | 7.0
LUXOMAT | 92872 | EC000133 | EF000187 | EV000460 | 7.0
LUXOMAT | 92872 | EC000133 | EF000416 | 50 | 7.0
LUXOMAT | 92872 | EC000133 | EF000416 | 60 | 7.0
LUXOMAT | 92872 | EC000133 | EF000002 | 240 | 7.0
LUXOMAT | 92872 | EC000133 | EF003814 | 0 | 7.0
LUXOMAT | 92872 | EC000133 | EF006582 | 0 | 7.0
LUXOMAT | 92872 | EC000133 | EF006582 | 360 | 7.0
LUXOMAT | 92872 | EC000133 | EF001731 | -25 | 7.0
LUXOMAT | 92872 | EC000133 | EF001731 | 50 | 7.0
LUXOMAT | 92875 | EC000133 | EF000147 | true | 7.0
LUXOMAT | 92875 | EC000133 | EF000010 | EV004048 | 7.0
LUXOMAT | 92875 | EC000133 | EF008011 | 2.5 | 7.0
LUXOMAT | 92875 | EC000133 | EF003843 | 7 | 7.0
LUXOMAT | 92875 | EC000133 | EF001323 | 7.5 | 7.0
LUXOMAT | 92875 | EC000133 | EF003898 | false | 7.0
LUXOMAT | 92875 | EC000133 | EF003848 | false | 7.0
LUXOMAT | 92875 | EC000133 | EF003429 | false | 7.0
LUXOMAT | 92875 | EC000133 | EF007575 | false | 7.0
LUXOMAT | 92875 | EC000133 | EF002169 | EV000139 | 7.0
LUXOMAT | 92875 | EC000133 | EF001257 | EV000154 | 7.0
LUXOMAT | 92875 | EC000133 | EF000139 | EV006034 | 7.0
LUXOMAT | 92875 | EC000133 | EF000003 | EV000154 | 7.0
LUXOMAT | 92875 | EC000133 | EF005474 | EV006405 | 7.0
LUXOMAT | 92875 | EC000133 | EF006569 | EV000146 | 7.0
LUXOMAT | 92875 | EC000133 | EF000007 | EV000202 | 7.0
LUXOMAT | 92875 | EC000133 | EF003882 | 9010 | 7.0
LUXOMAT | 92875 | EC000133 | EF000187 | EV000460 | 7.0
LUXOMAT | 92875 | EC000133 | EF000416 | 50 | 7.0
LUXOMAT | 92875 | EC000133 | EF000416 | 60 | 7.0
LUXOMAT | 92875 | EC000133 | EF000002 | 240 | 7.0
LUXOMAT | 92875 | EC000133 | EF003814 | 0 | 7.0
LUXOMAT | 92875 | EC000133 | EF006582 | 0 | 7.0
LUXOMAT | 92875 | EC000133 | EF006582 | 360 | 7.0
LUXOMAT | 92875 | EC000133 | EF001731 | -25 | 7.0
LUXOMAT | 92875 | EC000133 | EF001731 | 50 | 7.0
LUXOMAT | 92878 | EC000133 | EF000147 | true | 7.0
LUXOMAT | 92878 | EC000133 | EF000010 | EV004048 | 7.0
LUXOMAT | 92878 | EC000133 | EF008011 | 2.5 | 7.0
LUXOMAT | 92878 | EC000133 | EF003843 | 7 | 7.0
LUXOMAT | 92878 | EC000133 | EF001323 | 7.5 | 7.0
LUXOMAT | 92878 | EC000133 | EF003898 | false | 7.0
LUXOMAT | 92878 | EC000133 | EF003848 | false | 7.0
LUXOMAT | 92878 | EC000133 | EF003429 | false | 7.0
LUXOMAT | 92878 | EC000133 | EF007575 | false | 7.0
LUXOMAT | 92878 | EC000133 | EF002169 | EV000139 | 7.0
LUXOMAT | 92878 | EC000133 | EF001257 | EV000154 | 7.0
LUXOMAT | 92878 | EC000133 | EF000139 | EV006034 | 7.0
LUXOMAT | 92878 | EC000133 | EF000003 | EV000384 | 7.0
LUXOMAT | 92878 | EC000133 | EF005474 | EV006419 | 7.0
LUXOMAT | 92878 | EC000133 | EF006569 | EV000146 | 7.0
LUXOMAT | 92878 | EC000133 | EF000007 | EV000202 | 7.0
LUXOMAT | 92878 | EC000133 | EF003882 | 9010 | 7.0
LUXOMAT | 92878 | EC000133 | EF000187 | EV000460 | 7.0
LUXOMAT | 92878 | EC000133 | EF000416 | 50 | 7.0
LUXOMAT | 92878 | EC000133 | EF000416 | 60 | 7.0
LUXOMAT | 92878 | EC000133 | EF000002 | 240 | 7.0
LUXOMAT | 92878 | EC000133 | EF003814 | 0 | 7.0
LUXOMAT | 92878 | EC000133 | EF006582 | 0 | 7.0
LUXOMAT | 92878 | EC000133 | EF006582 | 360 | 7.0
LUXOMAT | 92878 | EC000133 | EF001731 | -25 | 7.0
LUXOMAT | 92878 | EC000133 | EF001731 | 50 | 7.0
LUXOMAT | 92912 | EC000133 | EF003894 | 10 | 7.0
LUXOMAT | 92912 | EC000133 | EF003876 | true | 7.0
LUXOMAT | 92912 | EC000133 | EF003920 | true | 7.0
LUXOMAT | 92912 | EC000133 | EF000147 | true | 7.0
LUXOMAT | 92912 | EC000133 | EF000010 | EV004050 | 7.0
LUXOMAT | 92912 | EC000133 | EF008011 | 2.5 | 7.0
LUXOMAT | 92912 | EC000133 | EF001322 | 6 | 7.0
LUXOMAT | 92912 | EC000133 | EF003843 | 10 | 7.0
LUXOMAT | 92912 | EC000133 | EF001323 | 5 | 7.0
LUXOMAT | 92912 | EC000133 | EF003898 | false | 7.0
LUXOMAT | 92912 | EC000133 | EF003848 | true | 7.0
LUXOMAT | 92912 | EC000133 | EF003429 | true | 7.0
LUXOMAT | 92912 | EC000133 | EF007575 | true | 7.0
LUXOMAT | 92912 | EC000133 | EF002169 | EV000139 | 7.0
LUXOMAT | 92912 | EC000133 | EF001257 | EV000154 | 7.0
LUXOMAT | 92912 | EC000133 | EF000139 | EV006034 | 7.0
LUXOMAT | 92912 | EC000133 | EF000003 | EV000154 | 7.0
LUXOMAT | 92912 | EC000133 | EF005474 | EV006421 | 7.0
LUXOMAT | 92912 | EC000133 | EF006569 | EV000146 | 7.0
LUXOMAT | 92912 | EC000133 | EF000007 | EV000202 | 7.0
LUXOMAT | 92912 | EC000133 | EF003882 | 9010 | 7.0
LUXOMAT | 92912 | EC000133 | EF006589 | 15 | 7.0
LUXOMAT | 92912 | EC000133 | EF006590 | 30 | 7.0
LUXOMAT | 92912 | EC000133 | EF000187 | EV000460 | 7.0
LUXOMAT | 92912 | EC000133 | EF000416 | 50 | 7.0
LUXOMAT | 92912 | EC000133 | EF000002 | 230 | 7.0
LUXOMAT | 92912 | EC000133 | EF003814 | 20 | 7.0
LUXOMAT | 92912 | EC000133 | EF003814 | 1500 | 7.0
LUXOMAT | 92912 | EC000133 | EF006582 | 0 | 7.0
LUXOMAT | 92912 | EC000133 | EF006582 | 360 | 7.0
LUXOMAT | 92912 | EC000133 | EF001731 | -25 | 7.0
LUXOMAT | 92912 | EC000133 | EF001731 | 50 | 7.0
LUXOMAT | 92912 | EC000133 | EF001732 | 80 | 7.0
LUXOMAT | 92912 | EC000133 | EF001503 | 2300 | 7.0
LUXOMAT | 92913 | EC000133 | EF003894 | 10 | 7.0
LUXOMAT | 92913 | EC000133 | EF003876 | true | 7.0
LUXOMAT | 92913 | EC000133 | EF003920 | true | 7.0
LUXOMAT | 92913 | EC000133 | EF000147 | true | 7.0
LUXOMAT | 92913 | EC000133 | EF000010 | EV004050 | 7.0
LUXOMAT | 92913 | EC000133 | EF008011 | 2.5 | 7.0
LUXOMAT | 92913 | EC000133 | EF001322 | 6 | 7.0
LUXOMAT | 92913 | EC000133 | EF003843 | 10 | 7.0
LUXOMAT | 92913 | EC000133 | EF001323 | 5 | 7.0
LUXOMAT | 92913 | EC000133 | EF003898 | false | 7.0
LUXOMAT | 92913 | EC000133 | EF003848 | true | 7.0
LUXOMAT | 92913 | EC000133 | EF003429 | true | 7.0
LUXOMAT | 92913 | EC000133 | EF007575 | true | 7.0
LUXOMAT | 92913 | EC000133 | EF002169 | EV000139 | 7.0
LUXOMAT | 92913 | EC000133 | EF001257 | EV000154 | 7.0
LUXOMAT | 92913 | EC000133 | EF000139 | EV006034 | 7.0
LUXOMAT | 92913 | EC000133 | EF000003 | EV000154 | 7.0
LUXOMAT | 92913 | EC000133 | EF005474 | EV006421 | 7.0
LUXOMAT | 92913 | EC000133 | EF006569 | EV000146 | 7.0
LUXOMAT | 92913 | EC000133 | EF000007 | EV000294 | 7.0
LUXOMAT | 92913 | EC000133 | EF003882 | 9022 | 7.0
LUXOMAT | 92913 | EC000133 | EF006589 | 15 | 7.0
LUXOMAT | 92913 | EC000133 | EF006590 | 30 | 7.0
LUXOMAT | 92913 | EC000133 | EF000187 | EV000460 | 7.0
LUXOMAT | 92913 | EC000133 | EF000416 | 50 | 7.0
LUXOMAT | 92913 | EC000133 | EF000002 | 230 | 7.0
LUXOMAT | 92913 | EC000133 | EF003814 | 20 | 7.0
LUXOMAT | 92913 | EC000133 | EF003814 | 1500 | 7.0
LUXOMAT | 92913 | EC000133 | EF006582 | 0 | 7.0
LUXOMAT | 92913 | EC000133 | EF006582 | 360 | 7.0
LUXOMAT | 92913 | EC000133 | EF001731 | -25 | 7.0
LUXOMAT | 92913 | EC000133 | EF001731 | 50 | 7.0
LUXOMAT | 92913 | EC000133 | EF001732 | 80 | 7.0
LUXOMAT | 92913 | EC000133 | EF001503 | 2300 | 7.0
LUXOMAT | 92931 | EC000133 | EF003894 | 10 | 7.0
LUXOMAT | 92931 | EC000133 | EF003876 | true | 7.0
LUXOMAT | 92931 | EC000133 | EF003920 | true | 7.0
LUXOMAT | 92931 | EC000133 | EF000147 | true | 7.0
LUXOMAT | 92931 | EC000133 | EF000010 | EV004050 | 7.0
LUXOMAT | 92931 | EC000133 | EF008011 | 6 | 7.0
LUXOMAT | 92931 | EC000133 | EF003843 | 6 | 7.0
LUXOMAT | 92931 | EC000133 | EF001323 | 1.75 | 7.0
LUXOMAT | 92931 | EC000133 | EF003898 | false | 7.0
LUXOMAT | 92931 | EC000133 | EF003848 | true | 7.0
LUXOMAT | 92931 | EC000133 | EF003429 | true | 7.0
LUXOMAT | 92931 | EC000133 | EF007575 | true | 7.0
LUXOMAT | 92931 | EC000133 | EF002169 | EV000139 | 7.0
LUXOMAT | 92931 | EC000133 | EF001257 | EV000154 | 7.0
LUXOMAT | 92931 | EC000133 | EF000139 | EV006034 | 7.0
LUXOMAT | 92931 | EC000133 | EF000003 | EV000154 | 7.0
LUXOMAT | 92931 | EC000133 | EF005474 | EV006421 | 7.0
LUXOMAT | 92931 | EC000133 | EF006569 | EV000146 | 7.0
LUXOMAT | 92931 | EC000133 | EF000007 | EV000202 | 7.0
LUXOMAT | 92931 | EC000133 | EF003882 | 9010 | 7.0
LUXOMAT | 92931 | EC000133 | EF006589 | 15 | 7.0
LUXOMAT | 92931 | EC000133 | EF006590 | 30 | 7.0
LUXOMAT | 92931 | EC000133 | EF000187 | EV000460 | 7.0
LUXOMAT | 92931 | EC000133 | EF000416 | 50 | 7.0
LUXOMAT | 92931 | EC000133 | EF000002 | 230 | 7.0
LUXOMAT | 92931 | EC000133 | EF003814 | 20 | 7.0
LUXOMAT | 92931 | EC000133 | EF003814 | 2000 | 7.0
LUXOMAT | 92931 | EC000133 | EF006582 | 0 | 7.0
LUXOMAT | 92931 | EC000133 | EF006582 | 360 | 7.0
LUXOMAT | 92931 | EC000133 | EF001731 | -25 | 7.0
LUXOMAT | 92931 | EC000133 | EF001731 | 50 | 7.0
LUXOMAT | 92931 | EC000133 | EF001732 | 80 | 7.0
LUXOMAT | 92931 | EC000133 | EF001503 | 2300 | 7.0
LUXOMAT | 92932 | EC000133 | EF003894 | 10 | 7.0
LUXOMAT | 92932 | EC000133 | EF003876 | true | 7.0
LUXOMAT | 92932 | EC000133 | EF003920 | true | 7.0
LUXOMAT | 92932 | EC000133 | EF000147 | true | 7.0
LUXOMAT | 92932 | EC000133 | EF000010 | EV004050 | 7.0
LUXOMAT | 92932 | EC000133 | EF008011 | 6 | 7.0
LUXOMAT | 92932 | EC000133 | EF003843 | 6 | 7.0
LUXOMAT | 92932 | EC000133 | EF001323 | 1.75 | 7.0
LUXOMAT | 92932 | EC000133 | EF003898 | false | 7.0
LUXOMAT | 92932 | EC000133 | EF003848 | true | 7.0
LUXOMAT | 92932 | EC000133 | EF003429 | true | 7.0
LUXOMAT | 92932 | EC000133 | EF007575 | true | 7.0
LUXOMAT | 92932 | EC000133 | EF002169 | EV000139 | 7.0
LUXOMAT | 92932 | EC000133 | EF001257 | EV000154 | 7.0
LUXOMAT | 92932 | EC000133 | EF000139 | EV006034 | 7.0
LUXOMAT | 92932 | EC000133 | EF000003 | EV000154 | 7.0
LUXOMAT | 92932 | EC000133 | EF005474 | EV006421 | 7.0
LUXOMAT | 92932 | EC000133 | EF006569 | EV000146 | 7.0
LUXOMAT | 92932 | EC000133 | EF000007 | EV000294 | 7.0
LUXOMAT | 92932 | EC000133 | EF003882 | 9022 | 7.0
LUXOMAT | 92932 | EC000133 | EF006589 | 15 | 7.0
LUXOMAT | 92932 | EC000133 | EF006590 | 30 | 7.0
LUXOMAT | 92932 | EC000133 | EF000187 | EV000460 | 7.0
LUXOMAT | 92932 | EC000133 | EF000416 | 50 | 7.0
LUXOMAT | 92932 | EC000133 | EF000002 | 230 | 7.0
LUXOMAT | 92932 | EC000133 | EF003814 | 20 | 7.0
LUXOMAT | 92932 | EC000133 | EF003814 | 2000 | 7.0
LUXOMAT | 92932 | EC000133 | EF006582 | 0 | 7.0
LUXOMAT | 92932 | EC000133 | EF006582 | 360 | 7.0
LUXOMAT | 92932 | EC000133 | EF001731 | -25 | 7.0
LUXOMAT | 92932 | EC000133 | EF001731 | 50 | 7.0
LUXOMAT | 92932 | EC000133 | EF001732 | 80 | 7.0
LUXOMAT | 92932 | EC000133 | EF001503 | 2300 | 7.0
LUXOMAT | 92900 | EC000133 | EF003894 | 2 | 7.0
LUXOMAT | 92900 | EC000133 | EF003876 | true | 7.0
LUXOMAT | 92900 | EC000133 | EF003920 | false | 7.0
LUXOMAT | 92900 | EC000133 | EF000147 | true | 7.0
LUXOMAT | 92900 | EC000133 | EF000010 | EV004050 | 7.0
LUXOMAT | 92900 | EC000133 | EF008011 | 2.5 | 7.0
LUXOMAT | 92900 | EC000133 | EF001322 | 6 | 7.0
LUXOMAT | 92900 | EC000133 | EF003843 | 10 | 7.0
LUXOMAT | 92900 | EC000133 | EF001323 | 5 | 7.0
LUXOMAT | 92900 | EC000133 | EF003898 | false | 7.0
LUXOMAT | 92900 | EC000133 | EF003848 | true | 7.0
LUXOMAT | 92900 | EC000133 | EF003429 | true | 7.0
LUXOMAT | 92900 | EC000133 | EF007575 | true | 7.0
LUXOMAT | 92900 | EC000133 | EF002169 | EV000139 | 7.0
LUXOMAT | 92900 | EC000133 | EF001257 | EV000154 | 7.0
LUXOMAT | 92900 | EC000133 | EF000139 | EV006034 | 7.0
LUXOMAT | 92900 | EC000133 | EF000003 | EV000154 | 7.0
LUXOMAT | 92900 | EC000133 | EF005474 | EV006405 | 7.0
LUXOMAT | 92900 | EC000133 | EF006569 | EV000146 | 7.0
LUXOMAT | 92900 | EC000133 | EF000007 | EV000202 | 7.0
LUXOMAT | 92900 | EC000133 | EF003882 | 9010 | 7.0
LUXOMAT | 92900 | EC000133 | EF006589 | 300 | 7.0
LUXOMAT | 92900 | EC000133 | EF006590 | 30 | 7.0
LUXOMAT | 92900 | EC000133 | EF000187 | EV000460 | 7.0
LUXOMAT | 92900 | EC000133 | EF000416 | 50 | 7.0
LUXOMAT | 92900 | EC000133 | EF000416 | 60 | 7.0
LUXOMAT | 92900 | EC000133 | EF000002 | 240 | 7.0
LUXOMAT | 92900 | EC000133 | EF003814 | 20 | 7.0
LUXOMAT | 92900 | EC000133 | EF003814 | 1000 | 7.0
LUXOMAT | 92900 | EC000133 | EF006582 | 0 | 7.0
LUXOMAT | 92900 | EC000133 | EF006582 | 360 | 7.0
LUXOMAT | 92900 | EC000133 | EF001731 | -25 | 7.0
LUXOMAT | 92900 | EC000133 | EF001731 | 50 | 7.0
LUXOMAT | 92900 | EC000133 | EF001732 | 165 | 7.0
LUXOMAT | 92900 | EC000133 | EF001503 | 2300 | 7.0
LUXOMAT | 92901 | EC000133 | EF003894 | 2 | 7.0
LUXOMAT | 92901 | EC000133 | EF003876 | true | 7.0
LUXOMAT | 92901 | EC000133 | EF003920 | false | 7.0
LUXOMAT | 92901 | EC000133 | EF000147 | true | 7.0
LUXOMAT | 92901 | EC000133 | EF000010 | EV004050 | 7.0
LUXOMAT | 92901 | EC000133 | EF008011 | 2.5 | 7.0
LUXOMAT | 92901 | EC000133 | EF001322 | 6 | 7.0
LUXOMAT | 92901 | EC000133 | EF003843 | 10 | 7.0
LUXOMAT | 92901 | EC000133 | EF001323 | 5 | 7.0
LUXOMAT | 92901 | EC000133 | EF003898 | false | 7.0
LUXOMAT | 92901 | EC000133 | EF003848 | true | 7.0
LUXOMAT | 92901 | EC000133 | EF003429 | true | 7.0
LUXOMAT | 92901 | EC000133 | EF007575 | true | 7.0
LUXOMAT | 92901 | EC000133 | EF002169 | EV000139 | 7.0
LUXOMAT | 92901 | EC000133 | EF001257 | EV000154 | 7.0
LUXOMAT | 92901 | EC000133 | EF000139 | EV006034 | 7.0
LUXOMAT | 92901 | EC000133 | EF000003 | EV000154 | 7.0
LUXOMAT | 92901 | EC000133 | EF005474 | EV006405 | 7.0
LUXOMAT | 92901 | EC000133 | EF006569 | EV000146 | 7.0
LUXOMAT | 92901 | EC000133 | EF000007 | EV000294 | 7.0
LUXOMAT | 92901 | EC000133 | EF003882 | 9022 | 7.0
LUXOMAT | 92901 | EC000133 | EF006589 | 300 | 7.0
LUXOMAT | 92901 | EC000133 | EF006590 | 30 | 7.0
LUXOMAT | 92901 | EC000133 | EF000187 | EV000460 | 7.0
LUXOMAT | 92901 | EC000133 | EF000416 | 50 | 7.0
LUXOMAT | 92901 | EC000133 | EF000416 | 60 | 7.0
LUXOMAT | 92901 | EC000133 | EF000002 | 240 | 7.0
LUXOMAT | 92901 | EC000133 | EF003814 | 20 | 7.0
LUXOMAT | 92901 | EC000133 | EF003814 | 1000 | 7.0
LUXOMAT | 92901 | EC000133 | EF006582 | 0 | 7.0
LUXOMAT | 92901 | EC000133 | EF006582 | 360 | 7.0
LUXOMAT | 92901 | EC000133 | EF001731 | -25 | 7.0
LUXOMAT | 92901 | EC000133 | EF001731 | 50 | 7.0
LUXOMAT | 92901 | EC000133 | EF001732 | 165 | 7.0
LUXOMAT | 92901 | EC000133 | EF001503 | 2300 | 7.0
LUXOMAT | 93006 | EC000133 | EF003920 | true | 7.0
LUXOMAT | 93006 | EC000133 | EF000010 | EV004050 | 7.0
LUXOMAT | 93006 | EC000133 | EF008011 | 2.5 | 7.0
LUXOMAT | 93006 | EC000133 | EF001322 | 8 | 7.0
LUXOMAT | 93006 | EC000133 | EF003843 | 24 | 7.0
LUXOMAT | 93006 | EC000133 | EF001323 | 12 | 7.0
LUXOMAT | 93006 | EC000133 | EF003898 | true | 7.0
LUXOMAT | 93006 | EC000133 | EF021180 | false | 7.0
LUXOMAT | 93006 | EC000133 | EF003848 | true | 7.0
LUXOMAT | 93006 | EC000133 | EF003429 | true | 7.0
LUXOMAT | 93006 | EC000133 | EF007575 | true | 7.0
LUXOMAT | 93006 | EC000133 | EF001257 | EV000154 | 7.0
LUXOMAT | 93006 | EC000133 | EF000003 | EV000154 | 7.0
LUXOMAT | 93006 | EC000133 | EF005474 | EV006405 | 7.0
LUXOMAT | 93006 | EC000133 | EF000007 | EV000202 | 7.0
LUXOMAT | 93006 | EC000133 | EF006589 | 60 | 7.0
LUXOMAT | 93006 | EC000133 | EF006590 | 150 | 7.0
LUXOMAT | 93006 | EC000133 | EF000187 | EV000460 | 7.0
LUXOMAT | 93006 | EC000133 | EF000416 | 50 | 7.0
LUXOMAT | 93006 | EC000133 | EF000416 | 60 | 7.0
LUXOMAT | 93006 | EC000133 | EF000002 | 240 | 7.0
LUXOMAT | 93006 | EC000133 | EF003814 | 10 | 7.0
LUXOMAT | 93006 | EC000133 | EF003814 | 2500 | 7.0
LUXOMAT | 93006 | EC000133 | EF006582 | 0 | 7.0
LUXOMAT | 93006 | EC000133 | EF006582 | 360 | 7.0
LUXOMAT | 93006 | EC000133 | EF003858 | true | 7.0
LUXOMAT | 93006 | EC000133 | EF001731 | -25 | 7.0
LUXOMAT | 93006 | EC000133 | EF001731 | 50 | 7.0
LUXOMAT | 93007 | EC000133 | EF003920 | true | 7.0
LUXOMAT | 93007 | EC000133 | EF000010 | EV004050 | 7.0
LUXOMAT | 93007 | EC000133 | EF008011 | 2.5 | 7.0
LUXOMAT | 93007 | EC000133 | EF001322 | 8 | 7.0
LUXOMAT | 93007 | EC000133 | EF003843 | 24 | 7.0
LUXOMAT | 93007 | EC000133 | EF001323 | 12 | 7.0
LUXOMAT | 93007 | EC000133 | EF003898 | true | 7.0
LUXOMAT | 93007 | EC000133 | EF021180 | false | 7.0
LUXOMAT | 93007 | EC000133 | EF003848 | true | 7.0
LUXOMAT | 93007 | EC000133 | EF003429 | true | 7.0
LUXOMAT | 93007 | EC000133 | EF007575 | true | 7.0
LUXOMAT | 93007 | EC000133 | EF001257 | EV000154 | 7.0
LUXOMAT | 93007 | EC000133 | EF000003 | EV000384 | 7.0
LUXOMAT | 93007 | EC000133 | EF005474 | EV006405 | 7.0
LUXOMAT | 93007 | EC000133 | EF000007 | EV000202 | 7.0
LUXOMAT | 93007 | EC000133 | EF006589 | 60 | 7.0
LUXOMAT | 93007 | EC000133 | EF006590 | 150 | 7.0
LUXOMAT | 93007 | EC000133 | EF000187 | EV000460 | 7.0
LUXOMAT | 93007 | EC000133 | EF000416 | 50 | 7.0
LUXOMAT | 93007 | EC000133 | EF000416 | 60 | 7.0
LUXOMAT | 93007 | EC000133 | EF000002 | 240 | 7.0
LUXOMAT | 93007 | EC000133 | EF003814 | 10 | 7.0
LUXOMAT | 93007 | EC000133 | EF003814 | 2500 | 7.0
LUXOMAT | 93007 | EC000133 | EF006582 | 0 | 7.0
LUXOMAT | 93007 | EC000133 | EF006582 | 360 | 7.0
LUXOMAT | 93007 | EC000133 | EF003858 | true | 7.0
LUXOMAT | 93007 | EC000133 | EF001731 | -25 | 7.0
LUXOMAT | 93007 | EC000133 | EF001731 | 50 | 7.0
LUXOMATnet | 92880 | EC001582 | EF002169 | EV000139 | 7.0
LUXOMATnet | 92880 | EC001582 | EF001257 | EV000154 | 7.0
LUXOMATnet | 92880 | EC001582 | EF000139 | EV006034 | 7.0
LUXOMATnet | 92880 | EC001582 | EF006569 | EV000146 | 7.0
LUXOMATnet | 92880 | EC001582 | EF001499 | true | 7.0
LUXOMATnet | 92880 | EC001582 | EF003876 | true | 7.0
LUXOMATnet | 92880 | EC001582 | EF000147 | true | 7.0
LUXOMATnet | 92880 | EC001582 | EF000007 | EV000202 | 7.0
LUXOMATnet | 92880 | EC001582 | EF003882 | 9010 | 7.0
LUXOMATnet | 92880 | EC001582 | EF001504 | false | 7.0
LUXOMATnet | 92880 | EC001582 | EF008011 | 2.5 | 7.0
LUXOMATnet | 92880 | EC001582 | EF001323 | 5 | 7.0
LUXOMATnet | 92880 | EC001582 | EF007575 | false | 7.0
LUXOMATnet | 92880 | EC001582 | EF003898 | false | 7.0
LUXOMATnet | 92880 | EC001582 | EF006582 | 0 | 7.0
LUXOMATnet | 92880 | EC001582 | EF006582 | 360 | 7.0
LUXOMATnet | 92880 | EC001582 | EF003843 | 10 | 7.0
LUXOMATnet | 92880 | EC001582 | EF006581 | 0 | 7.0
LUXOMATnet | 92880 | EC001582 | EF006581 | 180 | 7.0
LUXOMATnet | 92880 | EC001582 | EF006589 | 1 | 7.0
LUXOMATnet | 92880 | EC001582 | EF006590 | 1440 | 7.0
LUXOMATnet | 92880 | EC001582 | EF000010 | EV004050 | 7.0
LUXOMATnet | 92880 | EC001582 | EF000003 | EV000384 | 7.0
LUXOMATnet | 92881 | EC001582 | EF002169 | EV000139 | 7.0
LUXOMATnet | 92881 | EC001582 | EF001257 | EV000154 | 7.0
LUXOMATnet | 92881 | EC001582 | EF000139 | EV006034 | 7.0
LUXOMATnet | 92881 | EC001582 | EF006569 | EV000146 | 7.0
LUXOMATnet | 92881 | EC001582 | EF001499 | true | 7.0
LUXOMATnet | 92881 | EC001582 | EF003876 | true | 7.0
LUXOMATnet | 92881 | EC001582 | EF000147 | true | 7.0
LUXOMATnet | 92881 | EC001582 | EF000007 | EV000202 | 7.0
LUXOMATnet | 92881 | EC001582 | EF003882 | 9010 | 7.0
LUXOMATnet | 92881 | EC001582 | EF001504 | false | 7.0
LUXOMATnet | 92881 | EC001582 | EF008011 | 2.5 | 7.0
LUXOMATnet | 92881 | EC001582 | EF001323 | 5 | 7.0
LUXOMATnet | 92881 | EC001582 | EF007575 | false | 7.0
LUXOMATnet | 92881 | EC001582 | EF003898 | false | 7.0
LUXOMATnet | 92881 | EC001582 | EF006582 | 0 | 7.0
LUXOMATnet | 92881 | EC001582 | EF006582 | 360 | 7.0
LUXOMATnet | 92881 | EC001582 | EF003843 | 10 | 7.0
LUXOMATnet | 92881 | EC001582 | EF006581 | 0 | 7.0
LUXOMATnet | 92881 | EC001582 | EF006581 | 180 | 7.0
LUXOMATnet | 92881 | EC001582 | EF006589 | 1 | 7.0
LUXOMATnet | 92881 | EC001582 | EF006590 | 1440 | 7.0
LUXOMATnet | 92881 | EC001582 | EF000010 | EV004050 | 7.0
LUXOMATnet | 92881 | EC001582 | EF000003 | EV000154 | 7.0
LUXOMATnet | 92882 | EC001582 | EF002169 | EV000139 | 7.0
LUXOMATnet | 92882 | EC001582 | EF001257 | EV000154 | 7.0
LUXOMATnet | 92882 | EC001582 | EF000139 | EV006034 | 7.0
LUXOMATnet | 92882 | EC001582 | EF006569 | EV000146 | 7.0
LUXOMATnet | 92882 | EC001582 | EF001499 | true | 7.0
LUXOMATnet | 92882 | EC001582 | EF003876 | true | 7.0
LUXOMATnet | 92882 | EC001582 | EF000147 | true | 7.0
LUXOMATnet | 92882 | EC001582 | EF000007 | EV000202 | 7.0
LUXOMATnet | 92882 | EC001582 | EF003882 | 9010 | 7.0
LUXOMATnet | 92882 | EC001582 | EF001504 | false | 7.0
LUXOMATnet | 92882 | EC001582 | EF008011 | 2.5 | 7.0
LUXOMATnet | 92882 | EC001582 | EF001323 | 5 | 7.0
LUXOMATnet | 92882 | EC001582 | EF007575 | false | 7.0
LUXOMATnet | 92882 | EC001582 | EF003898 | false | 7.0
LUXOMATnet | 92882 | EC001582 | EF006582 | 0 | 7.0
LUXOMATnet | 92882 | EC001582 | EF006582 | 360 | 7.0
LUXOMATnet | 92882 | EC001582 | EF003843 | 10 | 7.0
LUXOMATnet | 92882 | EC001582 | EF006581 | 0 | 7.0
LUXOMATnet | 92882 | EC001582 | EF006581 | 180 | 7.0
LUXOMATnet | 92882 | EC001582 | EF006589 | 1 | 7.0
LUXOMATnet | 92882 | EC001582 | EF006590 | 1440 | 7.0
LUXOMATnet | 92882 | EC001582 | EF000010 | EV004050 | 7.0
LUXOMATnet | 92882 | EC001582 | EF000003 | EV000383 | 7.0
LUXOMATnet | 92886 | EC001582 | EF002169 | EV000139 | 7.0
LUXOMATnet | 92886 | EC001582 | EF001257 | EV000154 | 7.0
LUXOMATnet | 92886 | EC001582 | EF000139 | EV006034 | 7.0
LUXOMATnet | 92886 | EC001582 | EF006569 | EV000146 | 7.0
LUXOMATnet | 92886 | EC001582 | EF001499 | true | 7.0
LUXOMATnet | 92886 | EC001582 | EF003876 | true | 7.0
LUXOMATnet | 92886 | EC001582 | EF000147 | true | 7.0
LUXOMATnet | 92886 | EC001582 | EF000007 | EV000202 | 7.0
LUXOMATnet | 92886 | EC001582 | EF003882 | 9010 | 7.0
LUXOMATnet | 92886 | EC001582 | EF001504 | false | 7.0
LUXOMATnet | 92886 | EC001582 | EF008011 | 2.5 | 7.0
LUXOMATnet | 92886 | EC001582 | EF001323 | 20 | 7.0
LUXOMATnet | 92886 | EC001582 | EF007575 | false | 7.0
LUXOMATnet | 92886 | EC001582 | EF003898 | false | 7.0
LUXOMATnet | 92886 | EC001582 | EF006582 | 0 | 7.0
LUXOMATnet | 92886 | EC001582 | EF006582 | 360 | 7.0
LUXOMATnet | 92886 | EC001582 | EF003843 | 24 | 7.0
LUXOMATnet | 92886 | EC001582 | EF006581 | 0 | 7.0
LUXOMATnet | 92886 | EC001582 | EF006581 | 180 | 7.0
LUXOMATnet | 92886 | EC001582 | EF006589 | 1 | 7.0
LUXOMATnet | 92886 | EC001582 | EF006590 | 1440 | 7.0
LUXOMATnet | 92886 | EC001582 | EF000010 | EV004050 | 7.0
LUXOMATnet | 92886 | EC001582 | EF000003 | EV000384 | 7.0
LUXOMATnet | 92887 | EC001582 | EF002169 | EV000139 | 7.0
LUXOMATnet | 92887 | EC001582 | EF001257 | EV000154 | 7.0
LUXOMATnet | 92887 | EC001582 | EF000139 | EV006034 | 7.0
LUXOMATnet | 92887 | EC001582 | EF006569 | EV000146 | 7.0
LUXOMATnet | 92887 | EC001582 | EF001499 | true | 7.0
LUXOMATnet | 92887 | EC001582 | EF003876 | true | 7.0
LUXOMATnet | 92887 | EC001582 | EF000147 | true | 7.0
LUXOMATnet | 92887 | EC001582 | EF000007 | EV000202 | 7.0
LUXOMATnet | 92887 | EC001582 | EF003882 | 9010 | 7.0
LUXOMATnet | 92887 | EC001582 | EF001504 | false | 7.0
LUXOMATnet | 92887 | EC001582 | EF008011 | 2.5 | 7.0
LUXOMATnet | 92887 | EC001582 | EF001323 | 20 | 7.0
LUXOMATnet | 92887 | EC001582 | EF007575 | false | 7.0
LUXOMATnet | 92887 | EC001582 | EF003898 | false | 7.0
LUXOMATnet | 92887 | EC001582 | EF006582 | 0 | 7.0
LUXOMATnet | 92887 | EC001582 | EF006582 | 360 | 7.0
LUXOMATnet | 92887 | EC001582 | EF003843 | 24 | 7.0
LUXOMATnet | 92887 | EC001582 | EF006581 | 0 | 7.0
LUXOMATnet | 92887 | EC001582 | EF006581 | 180 | 7.0
LUXOMATnet | 92887 | EC001582 | EF006589 | 1 | 7.0
LUXOMATnet | 92887 | EC001582 | EF006590 | 1440 | 7.0
LUXOMATnet | 92887 | EC001582 | EF000010 | EV004050 | 7.0
LUXOMATnet | 92887 | EC001582 | EF000003 | EV000154 | 7.0
LUXOMATnet | 92888 | EC001582 | EF002169 | EV000139 | 7.0
LUXOMATnet | 92888 | EC001582 | EF001257 | EV000154 | 7.0
LUXOMATnet | 92888 | EC001582 | EF000139 | EV006034 | 7.0
LUXOMATnet | 92888 | EC001582 | EF006569 | EV000146 | 7.0
LUXOMATnet | 92888 | EC001582 | EF001499 | true | 7.0
LUXOMATnet | 92888 | EC001582 | EF003876 | true | 7.0
LUXOMATnet | 92888 | EC001582 | EF000147 | true | 7.0
LUXOMATnet | 92888 | EC001582 | EF000007 | EV000202 | 7.0
LUXOMATnet | 92888 | EC001582 | EF003882 | 9010 | 7.0
LUXOMATnet | 92888 | EC001582 | EF001504 | false | 7.0
LUXOMATnet | 92888 | EC001582 | EF008011 | 2.5 | 7.0
LUXOMATnet | 92888 | EC001582 | EF001323 | 20 | 7.0
LUXOMATnet | 92888 | EC001582 | EF007575 | false | 7.0
LUXOMATnet | 92888 | EC001582 | EF003898 | false | 7.0
LUXOMATnet | 92888 | EC001582 | EF006582 | 0 | 7.0
LUXOMATnet | 92888 | EC001582 | EF006582 | 360 | 7.0
LUXOMATnet | 92888 | EC001582 | EF003843 | 24 | 7.0
LUXOMATnet | 92888 | EC001582 | EF006581 | 0 | 7.0
LUXOMATnet | 92888 | EC001582 | EF006581 | 180 | 7.0
LUXOMATnet | 92888 | EC001582 | EF006589 | 1 | 7.0
LUXOMATnet | 92888 | EC001582 | EF006590 | 1440 | 7.0
LUXOMATnet | 92888 | EC001582 | EF000010 | EV004050 | 7.0
LUXOMATnet | 92888 | EC001582 | EF000003 | EV000383 | 7.0
LUXOMATnet | 92883 | EC001582 | EF002169 | EV000139 | 7.0
LUXOMATnet | 92883 | EC001582 | EF001257 | EV000154 | 7.0
LUXOMATnet | 92883 | EC001582 | EF000139 | EV006034 | 7.0
LUXOMATnet | 92883 | EC001582 | EF006569 | EV000146 | 7.0
LUXOMATnet | 92883 | EC001582 | EF001499 | true | 7.0
LUXOMATnet | 92883 | EC001582 | EF003876 | true | 7.0
LUXOMATnet | 92883 | EC001582 | EF000147 | true | 7.0
LUXOMATnet | 92883 | EC001582 | EF000007 | EV000202 | 7.0
LUXOMATnet | 92883 | EC001582 | EF001504 | false | 7.0
LUXOMATnet | 92883 | EC001582 | EF008011 | 2.5 | 7.0
LUXOMATnet | 92883 | EC001582 | EF001323 | 12 | 7.0
LUXOMATnet | 92883 | EC001582 | EF007575 | false | 7.0
LUXOMATnet | 92883 | EC001582 | EF003898 | false | 7.0
LUXOMATnet | 92883 | EC001582 | EF006582 | 0 | 7.0
LUXOMATnet | 92883 | EC001582 | EF006582 | 360 | 7.0
LUXOMATnet | 92883 | EC001582 | EF003843 | 24 | 7.0
LUXOMATnet | 92883 | EC001582 | EF006581 | 0 | 7.0
LUXOMATnet | 92883 | EC001582 | EF006581 | 180 | 7.0
LUXOMATnet | 92883 | EC001582 | EF006589 | 1 | 7.0
LUXOMATnet | 92883 | EC001582 | EF006590 | 1440 | 7.0
LUXOMATnet | 92883 | EC001582 | EF000010 | EV004050 | 7.0
LUXOMATnet | 92883 | EC001582 | EF000003 | EV000384 | 7.0
LUXOMATnet | 92884 | EC001582 | EF002169 | EV000139 | 7.0
LUXOMATnet | 92884 | EC001582 | EF001257 | EV000154 | 7.0
LUXOMATnet | 92884 | EC001582 | EF000139 | EV006034 | 7.0
LUXOMATnet | 92884 | EC001582 | EF006569 | EV000146 | 7.0
LUXOMATnet | 92884 | EC001582 | EF001499 | true | 7.0
LUXOMATnet | 92884 | EC001582 | EF003876 | true | 7.0
LUXOMATnet | 92884 | EC001582 | EF000147 | true | 7.0
LUXOMATnet | 92884 | EC001582 | EF000007 | EV000202 | 7.0
LUXOMATnet | 92884 | EC001582 | EF001504 | false | 7.0
LUXOMATnet | 92884 | EC001582 | EF008011 | 2.5 | 7.0
LUXOMATnet | 92884 | EC001582 | EF001323 | 12 | 7.0
LUXOMATnet | 92884 | EC001582 | EF007575 | false | 7.0
LUXOMATnet | 92884 | EC001582 | EF003898 | false | 7.0
LUXOMATnet | 92884 | EC001582 | EF006582 | 0 | 7.0
LUXOMATnet | 92884 | EC001582 | EF006582 | 360 | 7.0
LUXOMATnet | 92884 | EC001582 | EF003843 | 24 | 7.0
LUXOMATnet | 92884 | EC001582 | EF006581 | 0 | 7.0
LUXOMATnet | 92884 | EC001582 | EF006581 | 180 | 7.0
LUXOMATnet | 92884 | EC001582 | EF006589 | 1 | 7.0
LUXOMATnet | 92884 | EC001582 | EF006590 | 1440 | 7.0
LUXOMATnet | 92884 | EC001582 | EF000010 | EV004050 | 7.0
LUXOMATnet | 92884 | EC001582 | EF000003 | EV000154 | 7.0
LUXOMATnet | 92885 | EC001582 | EF002169 | EV000139 | 7.0
LUXOMATnet | 92885 | EC001582 | EF001257 | EV000154 | 7.0
LUXOMATnet | 92885 | EC001582 | EF000139 | EV006034 | 7.0
LUXOMATnet | 92885 | EC001582 | EF006569 | EV000146 | 7.0
LUXOMATnet | 92885 | EC001582 | EF001499 | true | 7.0
LUXOMATnet | 92885 | EC001582 | EF003876 | true | 7.0
LUXOMATnet | 92885 | EC001582 | EF000147 | true | 7.0
LUXOMATnet | 92885 | EC001582 | EF000007 | EV000202 | 7.0
LUXOMATnet | 92885 | EC001582 | EF001504 | false | 7.0
LUXOMATnet | 92885 | EC001582 | EF008011 | 2.5 | 7.0
LUXOMATnet | 92885 | EC001582 | EF001323 | 12 | 7.0
LUXOMATnet | 92885 | EC001582 | EF007575 | false | 7.0
LUXOMATnet | 92885 | EC001582 | EF003898 | false | 7.0
LUXOMATnet | 92885 | EC001582 | EF006582 | 0 | 7.0
LUXOMATnet | 92885 | EC001582 | EF006582 | 360 | 7.0
LUXOMATnet | 92885 | EC001582 | EF003843 | 24 | 7.0
LUXOMATnet | 92885 | EC001582 | EF006581 | 0 | 7.0
LUXOMATnet | 92885 | EC001582 | EF006581 | 180 | 7.0
LUXOMATnet | 92885 | EC001582 | EF006589 | 1 | 7.0
LUXOMATnet | 92885 | EC001582 | EF006590 | 1440 | 7.0
LUXOMATnet | 92885 | EC001582 | EF000010 | EV004050 | 7.0
LUXOMATnet | 92885 | EC001582 | EF000003 | EV000383 | 7.0
LUXOMATnet | 92894 | EC001582 | EF002169 | EV000139 | 7.0
LUXOMATnet | 92894 | EC001582 | EF001257 | EV000154 | 7.0
LUXOMATnet | 92894 | EC001582 | EF001499 | true | 7.0
LUXOMATnet | 92894 | EC001582 | EF003876 | false | 7.0
LUXOMATnet | 92894 | EC001582 | EF000147 | true | 7.0
LUXOMATnet | 92894 | EC001582 | EF000007 | EV000202 | 7.0
LUXOMATnet | 92894 | EC001582 | EF003882 | 9010 | 7.0
LUXOMATnet | 92894 | EC001582 | EF001504 | false | 7.0
LUXOMATnet | 92894 | EC001582 | EF008011 | 2.5 | 7.0
LUXOMATnet | 92894 | EC001582 | EF001323 | 20 | 7.0
LUXOMATnet | 92894 | EC001582 | EF007575 | false | 7.0
LUXOMATnet | 92894 | EC001582 | EF003898 | false | 7.0
LUXOMATnet | 92894 | EC001582 | EF006582 | 0 | 7.0
LUXOMATnet | 92894 | EC001582 | EF006582 | 230 | 7.0
LUXOMATnet | 92894 | EC001582 | EF003843 | 40 | 7.0
LUXOMATnet | 92894 | EC001582 | EF006581 | 0 | 7.0
LUXOMATnet | 92894 | EC001582 | EF006581 | 90 | 7.0
LUXOMATnet | 92894 | EC001582 | EF006589 | 1 | 7.0
LUXOMATnet | 92894 | EC001582 | EF006590 | 1440 | 7.0
LUXOMATnet | 92894 | EC001582 | EF000010 | EV004048 | 7.0
LUXOMATnet | 92895 | EC001582 | EF002169 | EV000139 | 7.0
LUXOMATnet | 92895 | EC001582 | EF001257 | EV000154 | 7.0
LUXOMATnet | 92895 | EC001582 | EF001499 | true | 7.0
LUXOMATnet | 92895 | EC001582 | EF003876 | false | 7.0
LUXOMATnet | 92895 | EC001582 | EF000147 | true | 7.0
LUXOMATnet | 92895 | EC001582 | EF000007 | EV000206 | 7.0
LUXOMATnet | 92895 | EC001582 | EF003882 | 9005 | 7.0
LUXOMATnet | 92895 | EC001582 | EF001504 | false | 7.0
LUXOMATnet | 92895 | EC001582 | EF008011 | 2.5 | 7.0
LUXOMATnet | 92895 | EC001582 | EF001323 | 20 | 7.0
LUXOMATnet | 92895 | EC001582 | EF007575 | false | 7.0
LUXOMATnet | 92895 | EC001582 | EF003898 | false | 7.0
LUXOMATnet | 92895 | EC001582 | EF006582 | 0 | 7.0
LUXOMATnet | 92895 | EC001582 | EF006582 | 230 | 7.0
LUXOMATnet | 92895 | EC001582 | EF003843 | 40 | 7.0
LUXOMATnet | 92895 | EC001582 | EF006581 | 0 | 7.0
LUXOMATnet | 92895 | EC001582 | EF006581 | 90 | 7.0
LUXOMATnet | 92895 | EC001582 | EF006589 | 1 | 7.0
LUXOMATnet | 92895 | EC001582 | EF006590 | 1440 | 7.0
LUXOMATnet | 92895 | EC001582 | EF000010 | EV004048 | 7.0
CHRONOLUX | 93142 | EC002305 | EF002965 | false | 7.0
CHRONOLUX | 93142 | EC002305 | EF001184 | false | 7.0
CHRONOLUX | 93142 | EC002305 | EF001185 | false | 7.0
CHRONOLUX | 93142 | EC002305 | EF002968 | false | 7.0
CHRONOLUX | 93142 | EC002305 | EF000003 | EV000242 | 7.0
CHRONOLUX | 93142 | EC002305 | EF004533 | false | 7.0
CHRONOLUX | 93142 | EC002305 | EF002970 | false | 7.0
CHRONOLUX | 93142 | EC002305 | EF000224 | false | 7.0
CHRONOLUX | 93142 | EC002305 | EF000259 | 1 | 7.0
CHRONOLUX | 93142 | EC002305 | EF004127 | 230 | 7.0
CHRONOLUX | 93142 | EC002305 | EF002979 | false | 7.0
CHRONOLUX | 93142 | EC002305 | EF005126 | 16 | 7.0
CHRONOLUX | 93142 | EC002305 | EF005474 | EV006405 | 7.0
CHRONOLUX | 93142 | EC002305 | EF000203 | 100 | 7.0
CHRONOLUX | 93142 | EC002305 | EF002977 | false | 7.0
CHRONOLUX | 93142 | EC002305 | EF002978 | false | 7.0
CHRONOLUX | 93142 | EC002305 | EF007754 | false | 7.0
CHRONOLUX | 93142 | EC002305 | EF000049 | 58 | 7.0
CHRONOLUX | 93142 | EC002305 | EF002950 | 2 | 7.0
CHRONOLUX | 93142 | EC002305 | EF000008 | 36 | 7.0
CHRONOLUX | 93142 | EC002305 | EF002991 | EV000460 | 7.0
CHRONOLUX | 93142 | EC002305 | EF000040 | 45 | 7.0
CHRONOLUX | 93142 | EC002305 | EF004720 | 10 | 7.0
CHRONOLUX | 93143 | EC002305 | EF002965 | false | 7.0
CHRONOLUX | 93143 | EC002305 | EF001184 | false | 7.0
CHRONOLUX | 93143 | EC002305 | EF001185 | false | 7.0
CHRONOLUX | 93143 | EC002305 | EF002968 | false | 7.0
CHRONOLUX | 93143 | EC002305 | EF000003 | EV000242 | 7.0
CHRONOLUX | 93143 | EC002305 | EF004533 | false | 7.0
CHRONOLUX | 93143 | EC002305 | EF002970 | false | 7.0
CHRONOLUX | 93143 | EC002305 | EF000224 | false | 7.0
CHRONOLUX | 93143 | EC002305 | EF000259 | 2 | 7.0
CHRONOLUX | 93143 | EC002305 | EF004127 | 230 | 7.0
CHRONOLUX | 93143 | EC002305 | EF002979 | false | 7.0
CHRONOLUX | 93143 | EC002305 | EF005126 | 16 | 7.0
CHRONOLUX | 93143 | EC002305 | EF005474 | EV006405 | 7.0
CHRONOLUX | 93143 | EC002305 | EF000203 | 100 | 7.0
CHRONOLUX | 93143 | EC002305 | EF002977 | false | 7.0
CHRONOLUX | 93143 | EC002305 | EF002978 | false | 7.0
CHRONOLUX | 93143 | EC002305 | EF007754 | false | 7.0
CHRONOLUX | 93143 | EC002305 | EF000049 | 58 | 7.0
CHRONOLUX | 93143 | EC002305 | EF002950 | 2 | 7.0
CHRONOLUX | 93143 | EC002305 | EF000008 | 36 | 7.0
CHRONOLUX | 93143 | EC002305 | EF002991 | EV000460 | 7.0
CHRONOLUX | 93143 | EC002305 | EF000040 | 45 | 7.0
CHRONOLUX | 93143 | EC002305 | EF004720 | 10 | 7.0
LUXOMATIC | 93084 | EC002892 | EF005127 | 200 | 7.0
LUXOMATIC | 93084 | EC002892 | EF005127 | 240 | 7.0
LUXOMATIC | 93084 | EC002892 | EF005474 | EV006405 | 7.0
LUXOMATIC | 93084 | EC002892 | EF000004 | EV000583 | 7.0
LUXOMATIC | 93084 | EC002892 | EF000008 | 595 | 7.0
LUXOMATIC | 93084 | EC002892 | EF001456 | 10 | 7.0
LUXOMATIC | 93084 | EC002892 | EF001438 | 595 | 7.0
LUXOMATIC | 93084 | EC002892 | EF002423 | EV000154 | 7.0
LUXOMATIC | 93151 | EC002892 | EF005127 | 200 | 7.0
LUXOMATIC | 93151 | EC002892 | EF005127 | 240 | 7.0
LUXOMATIC | 93151 | EC002892 | EF005474 | EV006405 | 7.0
LUXOMATIC | 93151 | EC002892 | EF000004 | EV000583 | 7.0
LUXOMATIC | 93151 | EC002892 | EF000008 | 595 | 7.0
LUXOMATIC | 93151 | EC002892 | EF001456 | 10 | 7.0
LUXOMATIC | 93151 | EC002892 | EF001438 | 595 | 7.0
LUXOMATIC | 93151 | EC002892 | EF002423 | EV000154 | 7.0
LUXOMATIC | 93681 | EC002892 | EF005127 | 200 | 7.0
LUXOMATIC | 93681 | EC002892 | EF005127 | 240 | 7.0
LUXOMATIC | 93681 | EC002892 | EF005474 | EV006405 | 7.0
LUXOMATIC | 93681 | EC002892 | EF000004 | EV000583 | 7.0
LUXOMATIC | 93681 | EC002892 | EF000008 | 620 | 7.0
LUXOMATIC | 93681 | EC002892 | EF001456 | 10 | 7.0
LUXOMATIC | 93681 | EC002892 | EF001438 | 620 | 7.0
LUXOMATIC | 93681 | EC002892 | EF002423 | EV011514 | 7.0
LUXOMATIC | 93681 | EC002892 | EF005905 | true | 7.0
LUXOMATIC | 93094 | EC002892 | EF005127 | 200 | 7.0
LUXOMATIC | 93094 | EC002892 | EF005127 | 240 | 7.0
LUXOMATIC | 93094 | EC002892 | EF005474 | EV006405 | 7.0
LUXOMATIC | 93094 | EC002892 | EF000004 | EV000583 | 7.0
LUXOMATIC | 93094 | EC002892 | EF000008 | 620 | 7.0
LUXOMATIC | 93094 | EC002892 | EF001456 | 10 | 7.0
LUXOMATIC | 93094 | EC002892 | EF001438 | 620 | 7.0
LUXOMATIC | 93094 | EC002892 | EF002423 | EV000154 | 7.0
CHRONOLUX | 93152 | EC002305 | EF002965 | false | 7.0
CHRONOLUX | 93152 | EC002305 | EF001184 | false | 7.0
CHRONOLUX | 93152 | EC002305 | EF001185 | false | 7.0
CHRONOLUX | 93152 | EC002305 | EF002968 | false | 7.0
CHRONOLUX | 93152 | EC002305 | EF000003 | EV000242 | 7.0
CHRONOLUX | 93152 | EC002305 | EF004533 | false | 7.0
CHRONOLUX | 93152 | EC002305 | EF002970 | false | 7.0
CHRONOLUX | 93152 | EC002305 | EF000224 | false | 7.0
CHRONOLUX | 93152 | EC002305 | EF000259 | 1 | 7.0
CHRONOLUX | 93152 | EC002305 | EF004127 | 230 | 7.0
CHRONOLUX | 93152 | EC002305 | EF002979 | false | 7.0
CHRONOLUX | 93152 | EC002305 | EF005126 | 16 | 7.0
CHRONOLUX | 93152 | EC002305 | EF005474 | EV006405 | 7.0
CHRONOLUX | 93152 | EC002305 | EF000203 | 100 | 7.0
CHRONOLUX | 93152 | EC002305 | EF002977 | false | 7.0
CHRONOLUX | 93152 | EC002305 | EF002978 | false | 7.0
CHRONOLUX | 93152 | EC002305 | EF007754 | false | 7.0
CHRONOLUX | 93152 | EC002305 | EF000049 | 58 | 7.0
CHRONOLUX | 93152 | EC002305 | EF002950 | 2 | 7.0
CHRONOLUX | 93152 | EC002305 | EF000008 | 36 | 7.0
CHRONOLUX | 93152 | EC002305 | EF002991 | EV000460 | 7.0
CHRONOLUX | 93152 | EC002305 | EF000040 | 45 | 7.0
CHRONOLUX | 93152 | EC002305 | EF004720 | 10 | 7.0
CHRONOLUX | 93153 | EC002305 | EF002965 | false | 7.0
CHRONOLUX | 93153 | EC002305 | EF001184 | false | 7.0
CHRONOLUX | 93153 | EC002305 | EF001185 | false | 7.0
CHRONOLUX | 93153 | EC002305 | EF002968 | false | 7.0
CHRONOLUX | 93153 | EC002305 | EF000003 | EV000242 | 7.0
CHRONOLUX | 93153 | EC002305 | EF004533 | false | 7.0
CHRONOLUX | 93153 | EC002305 | EF002970 | false | 7.0
CHRONOLUX | 93153 | EC002305 | EF000224 | false | 7.0
CHRONOLUX | 93153 | EC002305 | EF000259 | 2 | 7.0
CHRONOLUX | 93153 | EC002305 | EF004127 | 230 | 7.0
CHRONOLUX | 93153 | EC002305 | EF002979 | false | 7.0
CHRONOLUX | 93153 | EC002305 | EF005126 | 16 | 7.0
CHRONOLUX | 93153 | EC002305 | EF005474 | EV006405 | 7.0
CHRONOLUX | 93153 | EC002305 | EF000203 | 100 | 7.0
CHRONOLUX | 93153 | EC002305 | EF002977 | false | 7.0
CHRONOLUX | 93153 | EC002305 | EF002978 | false | 7.0
CHRONOLUX | 93153 | EC002305 | EF007754 | false | 7.0
CHRONOLUX | 93153 | EC002305 | EF000049 | 58 | 7.0
CHRONOLUX | 93153 | EC002305 | EF002950 | 2 | 7.0
CHRONOLUX | 93153 | EC002305 | EF000008 | 36 | 7.0
CHRONOLUX | 93153 | EC002305 | EF002991 | EV000460 | 7.0
CHRONOLUX | 93153 | EC002305 | EF000040 | 45 | 7.0
CHRONOLUX | 93153 | EC002305 | EF004720 | 10 | 7.0
LUXOMAT | 93321 | EC000133 | EF003894 | 3 | 7.0
LUXOMAT | 93321 | EC000133 | EF000147 | true | 7.0
LUXOMAT | 93321 | EC000133 | EF000010 | EV004048 | 7.0
LUXOMAT | 93321 | EC000133 | EF008011 | 2.5 | 7.0
LUXOMAT | 93321 | EC000133 | EF001322 | 6 | 7.0
LUXOMAT | 93321 | EC000133 | EF003843 | 36 | 7.0
LUXOMAT | 93321 | EC000133 | EF001323 | 20 | 7.0
LUXOMAT | 93321 | EC000133 | EF003898 | true | 7.0
LUXOMAT | 93321 | EC000133 | EF021180 | false | 7.0
LUXOMAT | 93321 | EC000133 | EF003848 | true | 7.0
LUXOMAT | 93321 | EC000133 | EF003429 | true | 7.0
LUXOMAT | 93321 | EC000133 | EF007575 | true | 7.0
LUXOMAT | 93321 | EC000133 | EF002169 | EV000139 | 7.0
LUXOMAT | 93321 | EC000133 | EF001257 | EV000154 | 7.0
LUXOMAT | 93321 | EC000133 | EF000139 | EV006034 | 7.0
LUXOMAT | 93321 | EC000133 | EF006569 | EV000146 | 7.0
LUXOMAT | 93321 | EC000133 | EF000007 | EV000202 | 7.0
LUXOMAT | 93321 | EC000133 | EF006589 | 15 | 7.0
LUXOMAT | 93321 | EC000133 | EF006590 | 16 | 7.0
LUXOMAT | 93321 | EC000133 | EF000187 | EV000460 | 7.0
LUXOMAT | 93321 | EC000133 | EF000416 | 50 | 7.0
LUXOMAT | 93321 | EC000133 | EF000416 | 60 | 7.0
LUXOMAT | 93321 | EC000133 | EF000002 | 240 | 7.0
LUXOMAT | 93321 | EC000133 | EF003814 | 2 | 7.0
LUXOMAT | 93321 | EC000133 | EF003814 | 2000 | 7.0
LUXOMAT | 93321 | EC000133 | EF006582 | 0 | 7.0
LUXOMAT | 93321 | EC000133 | EF006582 | 130 | 7.0
LUXOMAT | 93321 | EC000133 | EF001731 | -25 | 7.0
LUXOMAT | 93321 | EC000133 | EF001731 | 50 | 7.0
LUXOMAT | 93321 | EC000133 | EF001732 | 165 | 7.0
LUXOMAT | 93321 | EC000133 | EF001503 | 3000 | 7.0
LUXOMAT | 93323 | EC000133 | EF003894 | 3 | 7.0
LUXOMAT | 93323 | EC000133 | EF000147 | true | 7.0
LUXOMAT | 93323 | EC000133 | EF000010 | EV004048 | 7.0
LUXOMAT | 93323 | EC000133 | EF008011 | 2.5 | 7.0
LUXOMAT | 93323 | EC000133 | EF001322 | 6 | 7.0
LUXOMAT | 93323 | EC000133 | EF003843 | 36 | 7.0
LUXOMAT | 93323 | EC000133 | EF001323 | 20 | 7.0
LUXOMAT | 93323 | EC000133 | EF003898 | true | 7.0
LUXOMAT | 93323 | EC000133 | EF021180 | false | 7.0
LUXOMAT | 93323 | EC000133 | EF003848 | true | 7.0
LUXOMAT | 93323 | EC000133 | EF003429 | true | 7.0
LUXOMAT | 93323 | EC000133 | EF007575 | true | 7.0
LUXOMAT | 93323 | EC000133 | EF002169 | EV000139 | 7.0
LUXOMAT | 93323 | EC000133 | EF001257 | EV000154 | 7.0
LUXOMAT | 93323 | EC000133 | EF000139 | EV006034 | 7.0
LUXOMAT | 93323 | EC000133 | EF006569 | EV000146 | 7.0
LUXOMAT | 93323 | EC000133 | EF000007 | EV000206 | 7.0
LUXOMAT | 93323 | EC000133 | EF006589 | 15 | 7.0
LUXOMAT | 93323 | EC000133 | EF006590 | 16 | 7.0
LUXOMAT | 93323 | EC000133 | EF000187 | EV000460 | 7.0
LUXOMAT | 93323 | EC000133 | EF000416 | 50 | 7.0
LUXOMAT | 93323 | EC000133 | EF000416 | 60 | 7.0
LUXOMAT | 93323 | EC000133 | EF000002 | 240 | 7.0
LUXOMAT | 93323 | EC000133 | EF003814 | 2 | 7.0
LUXOMAT | 93323 | EC000133 | EF003814 | 2000 | 7.0
LUXOMAT | 93323 | EC000133 | EF006582 | 0 | 7.0
LUXOMAT | 93323 | EC000133 | EF006582 | 130 | 7.0
LUXOMAT | 93323 | EC000133 | EF001731 | -25 | 7.0
LUXOMAT | 93323 | EC000133 | EF001731 | 50 | 7.0
LUXOMAT | 93323 | EC000133 | EF001732 | 165 | 7.0
LUXOMAT | 93323 | EC000133 | EF001503 | 3000 | 7.0
LUXOMAT | 93324 | EC000133 | EF003894 | 3 | 7.0
LUXOMAT | 93324 | EC000133 | EF000147 | true | 7.0
LUXOMAT | 93324 | EC000133 | EF000010 | EV004048 | 7.0
LUXOMAT | 93324 | EC000133 | EF008011 | 2.5 | 7.0
LUXOMAT | 93324 | EC000133 | EF001322 | 6 | 7.0
LUXOMAT | 93324 | EC000133 | EF003843 | 36 | 7.0
LUXOMAT | 93324 | EC000133 | EF001323 | 20 | 7.0
LUXOMAT | 93324 | EC000133 | EF003898 | true | 7.0
LUXOMAT | 93324 | EC000133 | EF021180 | false | 7.0
LUXOMAT | 93324 | EC000133 | EF003848 | true | 7.0
LUXOMAT | 93324 | EC000133 | EF003429 | true | 7.0
LUXOMAT | 93324 | EC000133 | EF007575 | true | 7.0
LUXOMAT | 93324 | EC000133 | EF002169 | EV000139 | 7.0
LUXOMAT | 93324 | EC000133 | EF001257 | EV000154 | 7.0
LUXOMAT | 93324 | EC000133 | EF000139 | EV006034 | 7.0
LUXOMAT | 93324 | EC000133 | EF006569 | EV000146 | 7.0
LUXOMAT | 93324 | EC000133 | EF006589 | 15 | 7.0
LUXOMAT | 93324 | EC000133 | EF006590 | 16 | 7.0
LUXOMAT | 93324 | EC000133 | EF000187 | EV000460 | 7.0
LUXOMAT | 93324 | EC000133 | EF000416 | 50 | 7.0
LUXOMAT | 93324 | EC000133 | EF000416 | 60 | 7.0
LUXOMAT | 93324 | EC000133 | EF000002 | 240 | 7.0
LUXOMAT | 93324 | EC000133 | EF003814 | 2 | 7.0
LUXOMAT | 93324 | EC000133 | EF003814 | 2000 | 7.0
LUXOMAT | 93324 | EC000133 | EF006582 | 0 | 7.0
LUXOMAT | 93324 | EC000133 | EF006582 | 130 | 7.0
LUXOMAT | 93324 | EC000133 | EF001731 | -25 | 7.0
LUXOMAT | 93324 | EC000133 | EF001731 | 50 | 7.0
LUXOMAT | 93324 | EC000133 | EF001732 | 165 | 7.0
LUXOMAT | 93324 | EC000133 | EF001503 | 3000 | 7.0
LUXOMAT | 93331 | EC000133 | EF003894 | 3 | 7.0
LUXOMAT | 93331 | EC000133 | EF000147 | true | 7.0
LUXOMAT | 93331 | EC000133 | EF000010 | EV004048 | 7.0
LUXOMAT | 93331 | EC000133 | EF008011 | 2.5 | 7.0
LUXOMAT | 93331 | EC000133 | EF001322 | 6 | 7.0
LUXOMAT | 93331 | EC000133 | EF003843 | 36 | 7.0
LUXOMAT | 93331 | EC000133 | EF001323 | 20 | 7.0
LUXOMAT | 93331 | EC000133 | EF003898 | true | 7.0
LUXOMAT | 93331 | EC000133 | EF021180 | false | 7.0
LUXOMAT | 93331 | EC000133 | EF003848 | true | 7.0
LUXOMAT | 93331 | EC000133 | EF003429 | true | 7.0
LUXOMAT | 93331 | EC000133 | EF007575 | true | 7.0
LUXOMAT | 93331 | EC000133 | EF002169 | EV000139 | 7.0
LUXOMAT | 93331 | EC000133 | EF001257 | EV000154 | 7.0
LUXOMAT | 93331 | EC000133 | EF000139 | EV006034 | 7.0
LUXOMAT | 93331 | EC000133 | EF006569 | EV000146 | 7.0
LUXOMAT | 93331 | EC000133 | EF000007 | EV000202 | 7.0
LUXOMAT | 93331 | EC000133 | EF006589 | 15 | 7.0
LUXOMAT | 93331 | EC000133 | EF006590 | 16 | 7.0
LUXOMAT | 93331 | EC000133 | EF000187 | EV000460 | 7.0
LUXOMAT | 93331 | EC000133 | EF000416 | 50 | 7.0
LUXOMAT | 93331 | EC000133 | EF000416 | 60 | 7.0
LUXOMAT | 93331 | EC000133 | EF000002 | 240 | 7.0
LUXOMAT | 93331 | EC000133 | EF003814 | 2 | 7.0
LUXOMAT | 93331 | EC000133 | EF003814 | 2000 | 7.0
LUXOMAT | 93331 | EC000133 | EF006582 | 0 | 7.0
LUXOMAT | 93331 | EC000133 | EF006582 | 230 | 7.0
LUXOMAT | 93331 | EC000133 | EF001731 | -25 | 7.0
LUXOMAT | 93331 | EC000133 | EF001731 | 50 | 7.0
LUXOMAT | 93331 | EC000133 | EF001732 | 165 | 7.0
LUXOMAT | 93331 | EC000133 | EF001503 | 3000 | 7.0
LUXOMAT | 93333 | EC000133 | EF003894 | 3 | 7.0
LUXOMAT | 93333 | EC000133 | EF000147 | true | 7.0
LUXOMAT | 93333 | EC000133 | EF000010 | EV004048 | 7.0
LUXOMAT | 93333 | EC000133 | EF008011 | 2.5 | 7.0
LUXOMAT | 93333 | EC000133 | EF001322 | 6 | 7.0
LUXOMAT | 93333 | EC000133 | EF003843 | 36 | 7.0
LUXOMAT | 93333 | EC000133 | EF001323 | 20 | 7.0
LUXOMAT | 93333 | EC000133 | EF003898 | true | 7.0
LUXOMAT | 93333 | EC000133 | EF021180 | false | 7.0
LUXOMAT | 93333 | EC000133 | EF003848 | true | 7.0
LUXOMAT | 93333 | EC000133 | EF003429 | true | 7.0
LUXOMAT | 93333 | EC000133 | EF007575 | true | 7.0
LUXOMAT | 93333 | EC000133 | EF002169 | EV000139 | 7.0
LUXOMAT | 93333 | EC000133 | EF001257 | EV000154 | 7.0
LUXOMAT | 93333 | EC000133 | EF000139 | EV006034 | 7.0
LUXOMAT | 93333 | EC000133 | EF006569 | EV000146 | 7.0
LUXOMAT | 93333 | EC000133 | EF000007 | EV000206 | 7.0
LUXOMAT | 93333 | EC000133 | EF006589 | 15 | 7.0
LUXOMAT | 93333 | EC000133 | EF006590 | 16 | 7.0
LUXOMAT | 93333 | EC000133 | EF000187 | EV000460 | 7.0
LUXOMAT | 93333 | EC000133 | EF000416 | 50 | 7.0
LUXOMAT | 93333 | EC000133 | EF000416 | 60 | 7.0
LUXOMAT | 93333 | EC000133 | EF000002 | 240 | 7.0
LUXOMAT | 93333 | EC000133 | EF003814 | 2 | 7.0
LUXOMAT | 93333 | EC000133 | EF003814 | 2000 | 7.0
LUXOMAT | 93333 | EC000133 | EF006582 | 0 | 7.0
LUXOMAT | 93333 | EC000133 | EF006582 | 230 | 7.0
LUXOMAT | 93333 | EC000133 | EF001731 | -25 | 7.0
LUXOMAT | 93333 | EC000133 | EF001731 | 50 | 7.0
LUXOMAT | 93333 | EC000133 | EF001732 | 165 | 7.0
LUXOMAT | 93333 | EC000133 | EF001503 | 3000 | 7.0
LUXOMAT | 93334 | EC000133 | EF003894 | 3 | 7.0
LUXOMAT | 93334 | EC000133 | EF000147 | true | 7.0
LUXOMAT | 93334 | EC000133 | EF000010 | EV004048 | 7.0
LUXOMAT | 93334 | EC000133 | EF008011 | 2.5 | 7.0
LUXOMAT | 93334 | EC000133 | EF001322 | 6 | 7.0
LUXOMAT | 93334 | EC000133 | EF003843 | 36 | 7.0
LUXOMAT | 93334 | EC000133 | EF001323 | 20 | 7.0
LUXOMAT | 93334 | EC000133 | EF003898 | true | 7.0
LUXOMAT | 93334 | EC000133 | EF021180 | false | 7.0
LUXOMAT | 93334 | EC000133 | EF003848 | true | 7.0
LUXOMAT | 93334 | EC000133 | EF003429 | true | 7.0
LUXOMAT | 93334 | EC000133 | EF007575 | true | 7.0
LUXOMAT | 93334 | EC000133 | EF002169 | EV000139 | 7.0
LUXOMAT | 93334 | EC000133 | EF001257 | EV000154 | 7.0
LUXOMAT | 93334 | EC000133 | EF000139 | EV006034 | 7.0
LUXOMAT | 93334 | EC000133 | EF006569 | EV000146 | 7.0
LUXOMAT | 93334 | EC000133 | EF006589 | 15 | 7.0
LUXOMAT | 93334 | EC000133 | EF006590 | 16 | 7.0
LUXOMAT | 93334 | EC000133 | EF000187 | EV000460 | 7.0
LUXOMAT | 93334 | EC000133 | EF000416 | 50 | 7.0
LUXOMAT | 93334 | EC000133 | EF000416 | 60 | 7.0
LUXOMAT | 93334 | EC000133 | EF000002 | 240 | 7.0
LUXOMAT | 93334 | EC000133 | EF003814 | 2 | 7.0
LUXOMAT | 93334 | EC000133 | EF003814 | 2000 | 7.0
LUXOMAT | 93334 | EC000133 | EF006582 | 0 | 7.0
LUXOMAT | 93334 | EC000133 | EF006582 | 230 | 7.0
LUXOMAT | 93334 | EC000133 | EF001731 | -25 | 7.0
LUXOMAT | 93334 | EC000133 | EF001731 | 50 | 7.0
LUXOMAT | 93334 | EC000133 | EF001732 | 165 | 7.0
LUXOMAT | 93334 | EC000133 | EF001503 | 3000 | 7.0
LUXOMAT | 93341 | EC000133 | EF003894 | 3 | 7.0
LUXOMAT | 93341 | EC000133 | EF000147 | true | 7.0
LUXOMAT | 93341 | EC000133 | EF000010 | EV004048 | 7.0
LUXOMAT | 93341 | EC000133 | EF008011 | 2.5 | 7.0
LUXOMAT | 93341 | EC000133 | EF001322 | 6 | 7.0
LUXOMAT | 93341 | EC000133 | EF003843 | 36 | 7.0
LUXOMAT | 93341 | EC000133 | EF001323 | 20 | 7.0
LUXOMAT | 93341 | EC000133 | EF003898 | true | 7.0
LUXOMAT | 93341 | EC000133 | EF021180 | false | 7.0
LUXOMAT | 93341 | EC000133 | EF003848 | true | 7.0
LUXOMAT | 93341 | EC000133 | EF003429 | true | 7.0
LUXOMAT | 93341 | EC000133 | EF007575 | true | 7.0
LUXOMAT | 93341 | EC000133 | EF002169 | EV000139 | 7.0
LUXOMAT | 93341 | EC000133 | EF001257 | EV000154 | 7.0
LUXOMAT | 93341 | EC000133 | EF000139 | EV006034 | 7.0
LUXOMAT | 93341 | EC000133 | EF006569 | EV000146 | 7.0
LUXOMAT | 93341 | EC000133 | EF000007 | EV000202 | 7.0
LUXOMAT | 93341 | EC000133 | EF006589 | 15 | 7.0
LUXOMAT | 93341 | EC000133 | EF006590 | 16 | 7.0
LUXOMAT | 93341 | EC000133 | EF000187 | EV000460 | 7.0
LUXOMAT | 93341 | EC000133 | EF000416 | 50 | 7.0
LUXOMAT | 93341 | EC000133 | EF000416 | 60 | 7.0
LUXOMAT | 93341 | EC000133 | EF000002 | 240 | 7.0
LUXOMAT | 93341 | EC000133 | EF003814 | 2 | 7.0
LUXOMAT | 93341 | EC000133 | EF003814 | 2000 | 7.0
LUXOMAT | 93341 | EC000133 | EF006582 | 0 | 7.0
LUXOMAT | 93341 | EC000133 | EF006582 | 280 | 7.0
LUXOMAT | 93341 | EC000133 | EF001731 | -25 | 7.0
LUXOMAT | 93341 | EC000133 | EF001731 | 50 | 7.0
LUXOMAT | 93341 | EC000133 | EF001732 | 165 | 7.0
LUXOMAT | 93341 | EC000133 | EF001503 | 3000 | 7.0
LUXOMAT | 93343 | EC000133 | EF003894 | 3 | 7.0
LUXOMAT | 93343 | EC000133 | EF000147 | true | 7.0
LUXOMAT | 93343 | EC000133 | EF000010 | EV004048 | 7.0
LUXOMAT | 93343 | EC000133 | EF008011 | 2.5 | 7.0
LUXOMAT | 93343 | EC000133 | EF001322 | 6 | 7.0
LUXOMAT | 93343 | EC000133 | EF003843 | 36 | 7.0
LUXOMAT | 93343 | EC000133 | EF001323 | 20 | 7.0
LUXOMAT | 93343 | EC000133 | EF003898 | true | 7.0
LUXOMAT | 93343 | EC000133 | EF021180 | false | 7.0
LUXOMAT | 93343 | EC000133 | EF003848 | true | 7.0
LUXOMAT | 93343 | EC000133 | EF003429 | true | 7.0
LUXOMAT | 93343 | EC000133 | EF007575 | true | 7.0
LUXOMAT | 93343 | EC000133 | EF002169 | EV000139 | 7.0
LUXOMAT | 93343 | EC000133 | EF001257 | EV000154 | 7.0
LUXOMAT | 93343 | EC000133 | EF000139 | EV006034 | 7.0
LUXOMAT | 93343 | EC000133 | EF006569 | EV000146 | 7.0
LUXOMAT | 93343 | EC000133 | EF000007 | EV000206 | 7.0
LUXOMAT | 93343 | EC000133 | EF006589 | 15 | 7.0
LUXOMAT | 93343 | EC000133 | EF006590 | 16 | 7.0
LUXOMAT | 93343 | EC000133 | EF000187 | EV000460 | 7.0
LUXOMAT | 93343 | EC000133 | EF000416 | 50 | 7.0
LUXOMAT | 93343 | EC000133 | EF000416 | 60 | 7.0
LUXOMAT | 93343 | EC000133 | EF000002 | 240 | 7.0
LUXOMAT | 93343 | EC000133 | EF003814 | 2 | 7.0
LUXOMAT | 93343 | EC000133 | EF003814 | 2000 | 7.0
LUXOMAT | 93343 | EC000133 | EF006582 | 0 | 7.0
LUXOMAT | 93343 | EC000133 | EF006582 | 280 | 7.0
LUXOMAT | 93343 | EC000133 | EF001731 | -25 | 7.0
LUXOMAT | 93343 | EC000133 | EF001731 | 50 | 7.0
LUXOMAT | 93343 | EC000133 | EF001732 | 165 | 7.0
LUXOMAT | 93343 | EC000133 | EF001503 | 3000 | 7.0
LUXOMAT | 93344 | EC000133 | EF003894 | 3 | 7.0
LUXOMAT | 93344 | EC000133 | EF000147 | true | 7.0
LUXOMAT | 93344 | EC000133 | EF000010 | EV004048 | 7.0
LUXOMAT | 93344 | EC000133 | EF008011 | 2.5 | 7.0
LUXOMAT | 93344 | EC000133 | EF001322 | 6 | 7.0
LUXOMAT | 93344 | EC000133 | EF003843 | 36 | 7.0
LUXOMAT | 93344 | EC000133 | EF001323 | 20 | 7.0
LUXOMAT | 93344 | EC000133 | EF003898 | true | 7.0
LUXOMAT | 93344 | EC000133 | EF021180 | false | 7.0
LUXOMAT | 93344 | EC000133 | EF003848 | true | 7.0
LUXOMAT | 93344 | EC000133 | EF003429 | true | 7.0
LUXOMAT | 93344 | EC000133 | EF007575 | true | 7.0
LUXOMAT | 93344 | EC000133 | EF002169 | EV000139 | 7.0
LUXOMAT | 93344 | EC000133 | EF001257 | EV000154 | 7.0
LUXOMAT | 93344 | EC000133 | EF000139 | EV006034 | 7.0
LUXOMAT | 93344 | EC000133 | EF006569 | EV000146 | 7.0
LUXOMAT | 93344 | EC000133 | EF006589 | 15 | 7.0
LUXOMAT | 93344 | EC000133 | EF006590 | 16 | 7.0
LUXOMAT | 93344 | EC000133 | EF000187 | EV000460 | 7.0
LUXOMAT | 93344 | EC000133 | EF000416 | 50 | 7.0
LUXOMAT | 93344 | EC000133 | EF000416 | 60 | 7.0
LUXOMAT | 93344 | EC000133 | EF000002 | 240 | 7.0
LUXOMAT | 93344 | EC000133 | EF003814 | 2 | 7.0
LUXOMAT | 93344 | EC000133 | EF003814 | 2000 | 7.0
LUXOMAT | 93344 | EC000133 | EF006582 | 0 | 7.0
LUXOMAT | 93344 | EC000133 | EF006582 | 280 | 7.0
LUXOMAT | 93344 | EC000133 | EF001731 | -25 | 7.0
LUXOMAT | 93344 | EC000133 | EF001731 | 50 | 7.0
LUXOMAT | 93344 | EC000133 | EF001732 | 165 | 7.0
LUXOMAT | 93344 | EC000133 | EF001503 | 3000 | 7.0
LUXOMAT | 93346 | EC000133 | EF003894 | 3 | 7.0
LUXOMAT | 93346 | EC000133 | EF000147 | true | 7.0
LUXOMAT | 93346 | EC000133 | EF000010 | EV004048 | 7.0
LUXOMAT | 93346 | EC000133 | EF008011 | 2.5 | 7.0
LUXOMAT | 93346 | EC000133 | EF001322 | 6 | 7.0
LUXOMAT | 93346 | EC000133 | EF003843 | 36 | 7.0
LUXOMAT | 93346 | EC000133 | EF001323 | 20 | 7.0
LUXOMAT | 93346 | EC000133 | EF003898 | true | 7.0
LUXOMAT | 93346 | EC000133 | EF021180 | false | 7.0
LUXOMAT | 93346 | EC000133 | EF003848 | true | 7.0
LUXOMAT | 93346 | EC000133 | EF003429 | true | 7.0
LUXOMAT | 93346 | EC000133 | EF007575 | true | 7.0
LUXOMAT | 93346 | EC000133 | EF002169 | EV000139 | 7.0
LUXOMAT | 93346 | EC000133 | EF001257 | EV000154 | 7.0
LUXOMAT | 93346 | EC000133 | EF000139 | EV006034 | 7.0
LUXOMAT | 93346 | EC000133 | EF006569 | EV000146 | 7.0
LUXOMAT | 93346 | EC000133 | EF000007 | EV000294 | 7.0
LUXOMAT | 93346 | EC000133 | EF006589 | 15 | 7.0
LUXOMAT | 93346 | EC000133 | EF006590 | 16 | 7.0
LUXOMAT | 93346 | EC000133 | EF000187 | EV000460 | 7.0
LUXOMAT | 93346 | EC000133 | EF000416 | 50 | 7.0
LUXOMAT | 93346 | EC000133 | EF000416 | 60 | 7.0
LUXOMAT | 93346 | EC000133 | EF000002 | 240 | 7.0
LUXOMAT | 93346 | EC000133 | EF003814 | 2 | 7.0
LUXOMAT | 93346 | EC000133 | EF003814 | 2000 | 7.0
LUXOMAT | 93346 | EC000133 | EF006582 | 0 | 7.0
LUXOMAT | 93346 | EC000133 | EF006582 | 230 | 7.0
LUXOMAT | 93346 | EC000133 | EF001731 | -25 | 7.0
LUXOMAT | 93346 | EC000133 | EF001731 | 50 | 7.0
LUXOMAT | 93346 | EC000133 | EF001732 | 165 | 7.0
LUXOMAT | 93346 | EC000133 | EF001503 | 3000 | 7.0
LUXOMATnet | 93360 | EC001582 | EF002169 | EV000139 | 7.0
LUXOMATnet | 93360 | EC001582 | EF001257 | EV000154 | 7.0
LUXOMATnet | 93360 | EC001582 | EF000139 | EV006034 | 7.0
LUXOMATnet | 93360 | EC001582 | EF006569 | EV000146 | 7.0
LUXOMATnet | 93360 | EC001582 | EF001499 | true | 7.0
LUXOMATnet | 93360 | EC001582 | EF003876 | true | 7.0
LUXOMATnet | 93360 | EC001582 | EF000147 | true | 7.0
LUXOMATnet | 93360 | EC001582 | EF000007 | EV000202 | 7.0
LUXOMATnet | 93360 | EC001582 | EF003882 | 9010 | 7.0
LUXOMATnet | 93360 | EC001582 | EF001504 | true | 7.0
LUXOMATnet | 93360 | EC001582 | EF008011 | 2.5 | 7.0
LUXOMATnet | 93360 | EC001582 | EF001323 | 5 | 7.0
LUXOMATnet | 93360 | EC001582 | EF001322 | 6 | 7.0
LUXOMATnet | 93360 | EC001582 | EF007575 | true | 7.0
LUXOMATnet | 93360 | EC001582 | EF003898 | true | 7.0
LUXOMATnet | 93360 | EC001582 | EF006582 | 0 | 7.0
LUXOMATnet | 93360 | EC001582 | EF006582 | 360 | 7.0
LUXOMATnet | 93360 | EC001582 | EF003843 | 10 | 7.0
LUXOMATnet | 93360 | EC001582 | EF006581 | 0 | 7.0
LUXOMATnet | 93360 | EC001582 | EF006581 | 180 | 7.0
LUXOMATnet | 93360 | EC001582 | EF006589 | 1 | 7.0
LUXOMATnet | 93360 | EC001582 | EF006590 | 1440 | 7.0
LUXOMATnet | 93360 | EC001582 | EF000010 | EV004050 | 7.0
LUXOMATnet | 93360 | EC001582 | EF000003 | EV000154 | 7.0
LUXOMATnet | 93361 | EC001582 | EF002169 | EV000139 | 7.0
LUXOMATnet | 93361 | EC001582 | EF001257 | EV000154 | 7.0
LUXOMATnet | 93361 | EC001582 | EF000139 | EV006034 | 7.0
LUXOMATnet | 93361 | EC001582 | EF006569 | EV000146 | 7.0
LUXOMATnet | 93361 | EC001582 | EF001499 | true | 7.0
LUXOMATnet | 93361 | EC001582 | EF003876 | true | 7.0
LUXOMATnet | 93361 | EC001582 | EF000147 | true | 7.0
LUXOMATnet | 93361 | EC001582 | EF000007 | EV000202 | 7.0
LUXOMATnet | 93361 | EC001582 | EF003882 | 9010 | 7.0
LUXOMATnet | 93361 | EC001582 | EF001504 | true | 7.0
LUXOMATnet | 93361 | EC001582 | EF008011 | 2.5 | 7.0
LUXOMATnet | 93361 | EC001582 | EF001323 | 5 | 7.0
LUXOMATnet | 93361 | EC001582 | EF001322 | 6 | 7.0
LUXOMATnet | 93361 | EC001582 | EF007575 | true | 7.0
LUXOMATnet | 93361 | EC001582 | EF003898 | true | 7.0
LUXOMATnet | 93361 | EC001582 | EF006582 | 0 | 7.0
LUXOMATnet | 93361 | EC001582 | EF006582 | 360 | 7.0
LUXOMATnet | 93361 | EC001582 | EF003843 | 10 | 7.0
LUXOMATnet | 93361 | EC001582 | EF006581 | 0 | 7.0
LUXOMATnet | 93361 | EC001582 | EF006581 | 180 | 7.0
LUXOMATnet | 93361 | EC001582 | EF006589 | 1 | 7.0
LUXOMATnet | 93361 | EC001582 | EF006590 | 1440 | 7.0
LUXOMATnet | 93361 | EC001582 | EF000010 | EV004050 | 7.0
LUXOMATnet | 93361 | EC001582 | EF000003 | EV000383 | 7.0
LUXOMATnet | 93382 | EC001582 | EF002169 | EV000139 | 7.0
LUXOMATnet | 93382 | EC001582 | EF001257 | EV000154 | 7.0
LUXOMATnet | 93382 | EC001582 | EF000139 | EV006034 | 7.0
LUXOMATnet | 93382 | EC001582 | EF006569 | EV000146 | 7.0
LUXOMATnet | 93382 | EC001582 | EF001499 | true | 7.0
LUXOMATnet | 93382 | EC001582 | EF003876 | true | 7.0
LUXOMATnet | 93382 | EC001582 | EF000147 | false | 7.0
LUXOMATnet | 93382 | EC001582 | EF000007 | EV000202 | 7.0
LUXOMATnet | 93382 | EC001582 | EF003882 | 9010 | 7.0
LUXOMATnet | 93382 | EC001582 | EF001504 | true | 7.0
LUXOMATnet | 93382 | EC001582 | EF008011 | 2.5 | 7.0
LUXOMATnet | 93382 | EC001582 | EF001323 | 5 | 7.0
LUXOMATnet | 93382 | EC001582 | EF001322 | 6 | 7.0
LUXOMATnet | 93382 | EC001582 | EF007575 | true | 7.0
LUXOMATnet | 93382 | EC001582 | EF003898 | true | 7.0
LUXOMATnet | 93382 | EC001582 | EF006582 | 0 | 7.0
LUXOMATnet | 93382 | EC001582 | EF006582 | 360 | 7.0
LUXOMATnet | 93382 | EC001582 | EF003843 | 10 | 7.0
LUXOMATnet | 93382 | EC001582 | EF006581 | 0 | 7.0
LUXOMATnet | 93382 | EC001582 | EF006581 | 180 | 7.0
LUXOMATnet | 93382 | EC001582 | EF006589 | 1 | 7.0
LUXOMATnet | 93382 | EC001582 | EF006590 | 1440 | 7.0
LUXOMATnet | 93382 | EC001582 | EF000010 | EV004050 | 7.0
LUXOMATnet | 93382 | EC001582 | EF000003 | EV000154 | 7.0
LUXOMATnet | 93383 | EC001582 | EF002169 | EV000139 | 7.0
LUXOMATnet | 93383 | EC001582 | EF001257 | EV000154 | 7.0
LUXOMATnet | 93383 | EC001582 | EF000139 | EV006034 | 7.0
LUXOMATnet | 93383 | EC001582 | EF006569 | EV000146 | 7.0
LUXOMATnet | 93383 | EC001582 | EF001499 | true | 7.0
LUXOMATnet | 93383 | EC001582 | EF003876 | true | 7.0
LUXOMATnet | 93383 | EC001582 | EF000147 | false | 7.0
LUXOMATnet | 93383 | EC001582 | EF000007 | EV000202 | 7.0
LUXOMATnet | 93383 | EC001582 | EF003882 | 9010 | 7.0
LUXOMATnet | 93383 | EC001582 | EF001504 | true | 7.0
LUXOMATnet | 93383 | EC001582 | EF008011 | 2.5 | 7.0
LUXOMATnet | 93383 | EC001582 | EF001323 | 5 | 7.0
LUXOMATnet | 93383 | EC001582 | EF001322 | 6 | 7.0
LUXOMATnet | 93383 | EC001582 | EF007575 | true | 7.0
LUXOMATnet | 93383 | EC001582 | EF003898 | true | 7.0
LUXOMATnet | 93383 | EC001582 | EF006582 | 0 | 7.0
LUXOMATnet | 93383 | EC001582 | EF006582 | 360 | 7.0
LUXOMATnet | 93383 | EC001582 | EF003843 | 10 | 7.0
LUXOMATnet | 93383 | EC001582 | EF006581 | 0 | 7.0
LUXOMATnet | 93383 | EC001582 | EF006581 | 180 | 7.0
LUXOMATnet | 93383 | EC001582 | EF006589 | 1 | 7.0
LUXOMATnet | 93383 | EC001582 | EF006590 | 1440 | 7.0
LUXOMATnet | 93383 | EC001582 | EF000010 | EV004050 | 7.0
LUXOMATnet | 93383 | EC001582 | EF000003 | EV000383 | 7.0
LUXOMATnet | 93380 | EC001582 | EF002169 | EV000139 | 7.0
LUXOMATnet | 93380 | EC001582 | EF001257 | EV000154 | 7.0
LUXOMATnet | 93380 | EC001582 | EF000139 | EV006034 | 7.0
LUXOMATnet | 93380 | EC001582 | EF006569 | EV000146 | 7.0
LUXOMATnet | 93380 | EC001582 | EF001499 | true | 7.0
LUXOMATnet | 93380 | EC001582 | EF003876 | true | 7.0
LUXOMATnet | 93380 | EC001582 | EF000147 | true | 7.0
LUXOMATnet | 93380 | EC001582 | EF000007 | EV000202 | 7.0
LUXOMATnet | 93380 | EC001582 | EF003882 | 9010 | 7.0
LUXOMATnet | 93380 | EC001582 | EF001504 | true | 7.0
LUXOMATnet | 93380 | EC001582 | EF008011 | 2.5 | 7.0
LUXOMATnet | 93380 | EC001582 | EF001323 | 5 | 7.0
LUXOMATnet | 93380 | EC001582 | EF007575 | true | 7.0
LUXOMATnet | 93380 | EC001582 | EF003898 | false | 7.0
LUXOMATnet | 93380 | EC001582 | EF006582 | 0 | 7.0
LUXOMATnet | 93380 | EC001582 | EF006582 | 360 | 7.0
LUXOMATnet | 93380 | EC001582 | EF003843 | 10 | 7.0
LUXOMATnet | 93380 | EC001582 | EF006581 | 0 | 7.0
LUXOMATnet | 93380 | EC001582 | EF006581 | 180 | 7.0
LUXOMATnet | 93380 | EC001582 | EF006589 | 1 | 7.0
LUXOMATnet | 93380 | EC001582 | EF006590 | 1440 | 7.0
LUXOMATnet | 93380 | EC001582 | EF000010 | EV004050 | 7.0
LUXOMATnet | 93380 | EC001582 | EF000003 | EV000154 | 7.0
LUXOMATnet | 93381 | EC001582 | EF002169 | EV000139 | 7.0
LUXOMATnet | 93381 | EC001582 | EF001257 | EV000154 | 7.0
LUXOMATnet | 93381 | EC001582 | EF000139 | EV006034 | 7.0
LUXOMATnet | 93381 | EC001582 | EF006569 | EV000146 | 7.0
LUXOMATnet | 93381 | EC001582 | EF001499 | true | 7.0
LUXOMATnet | 93381 | EC001582 | EF003876 | true | 7.0
LUXOMATnet | 93381 | EC001582 | EF000147 | true | 7.0
LUXOMATnet | 93381 | EC001582 | EF000007 | EV000202 | 7.0
LUXOMATnet | 93381 | EC001582 | EF003882 | 9010 | 7.0
LUXOMATnet | 93381 | EC001582 | EF001504 | true | 7.0
LUXOMATnet | 93381 | EC001582 | EF008011 | 2.5 | 7.0
LUXOMATnet | 93381 | EC001582 | EF001323 | 5 | 7.0
LUXOMATnet | 93381 | EC001582 | EF007575 | true | 7.0
LUXOMATnet | 93381 | EC001582 | EF003898 | false | 7.0
LUXOMATnet | 93381 | EC001582 | EF006582 | 0 | 7.0
LUXOMATnet | 93381 | EC001582 | EF006582 | 360 | 7.0
LUXOMATnet | 93381 | EC001582 | EF003843 | 10 | 7.0
LUXOMATnet | 93381 | EC001582 | EF006581 | 0 | 7.0
LUXOMATnet | 93381 | EC001582 | EF006581 | 180 | 7.0
LUXOMATnet | 93381 | EC001582 | EF006589 | 1 | 7.0
LUXOMATnet | 93381 | EC001582 | EF006590 | 1440 | 7.0
LUXOMATnet | 93381 | EC001582 | EF000010 | EV004050 | 7.0
LUXOMATnet | 93381 | EC001582 | EF000003 | EV000383 | 7.0
LUXOMAT | 94325 | EC000133 | EF003894 | 2 | 7.0
LUXOMAT | 94325 | EC000133 | EF003876 | true | 7.0
LUXOMAT | 94325 | EC000133 | EF000147 | false | 7.0
LUXOMAT | 94325 | EC000133 | EF003904 | false | 7.0
LUXOMAT | 94325 | EC000133 | EF008011 | 1.1000000000000001 | 7.0
LUXOMAT | 94325 | EC000133 | EF001322 | 3 | 7.0
LUXOMAT | 94325 | EC000133 | EF003843 | 10 | 7.0
LUXOMAT | 94325 | EC000133 | EF001323 | 8 | 7.0
LUXOMAT | 94325 | EC000133 | EF003898 | false | 7.0
LUXOMAT | 94325 | EC000133 | EF003848 | false | 7.0
LUXOMAT | 94325 | EC000133 | EF007575 | false | 7.0
LUXOMAT | 94325 | EC000133 | EF000139 | EV006034 | 7.0
LUXOMAT | 94325 | EC000133 | EF000003 | EV000383 | 7.0
LUXOMAT | 94325 | EC000133 | EF005474 | EV006405 | 7.0
LUXOMAT | 94325 | EC000133 | EF006589 | 15 | 7.0
LUXOMAT | 94325 | EC000133 | EF006590 | 30 | 7.0
LUXOMAT | 94325 | EC000133 | EF000187 | EV000460 | 7.0
LUXOMAT | 94325 | EC000133 | EF000416 | 50 | 7.0
LUXOMAT | 94325 | EC000133 | EF000416 | 60 | 7.0
LUXOMAT | 94325 | EC000133 | EF000002 | 240 | 7.0
LUXOMAT | 94325 | EC000133 | EF003814 | 0 | 7.0
LUXOMAT | 94325 | EC000133 | EF003814 | 2000 | 7.0
LUXOMAT | 94325 | EC000133 | EF006582 | 0 | 7.0
LUXOMAT | 94325 | EC000133 | EF006582 | 120 | 7.0
LUXOMAT | 94325 | EC000133 | EF001731 | -25 | 7.0
LUXOMAT | 94325 | EC000133 | EF001731 | 50 | 7.0
LUXOMAT | 94325 | EC000133 | EF001732 | 165 | 7.0
LUXOMAT | 94325 | EC000133 | EF001503 | 2000 | 7.0
LUXOMAT | 94328 | EC000133 | EF003894 | 2 | 7.0
LUXOMAT | 94328 | EC000133 | EF003876 | true | 7.0
LUXOMAT | 94328 | EC000133 | EF000147 | false | 7.0
LUXOMAT | 94328 | EC000133 | EF003904 | false | 7.0
LUXOMAT | 94328 | EC000133 | EF008011 | 1.1000000000000001 | 7.0
LUXOMAT | 94328 | EC000133 | EF001322 | 3 | 7.0
LUXOMAT | 94328 | EC000133 | EF003843 | 10 | 7.0
LUXOMAT | 94328 | EC000133 | EF001323 | 8 | 7.0
LUXOMAT | 94328 | EC000133 | EF003898 | false | 7.0
LUXOMAT | 94328 | EC000133 | EF003848 | false | 7.0
LUXOMAT | 94328 | EC000133 | EF007575 | false | 7.0
LUXOMAT | 94328 | EC000133 | EF001257 | EV000154 | 7.0
LUXOMAT | 94328 | EC000133 | EF000139 | EV006034 | 7.0
LUXOMAT | 94328 | EC000133 | EF000003 | EV000383 | 7.0
LUXOMAT | 94328 | EC000133 | EF005474 | EV006405 | 7.0
LUXOMAT | 94328 | EC000133 | EF006569 | EV006395 | 7.0
LUXOMAT | 94328 | EC000133 | EF000007 | EV000202 | 7.0
LUXOMAT | 94328 | EC000133 | EF003882 | 9010 | 7.0
LUXOMAT | 94328 | EC000133 | EF006589 | 15 | 7.0
LUXOMAT | 94328 | EC000133 | EF006590 | 30 | 7.0
LUXOMAT | 94328 | EC000133 | EF000187 | EV000460 | 7.0
LUXOMAT | 94328 | EC000133 | EF000416 | 50 | 7.0
LUXOMAT | 94328 | EC000133 | EF000416 | 60 | 7.0
LUXOMAT | 94328 | EC000133 | EF000002 | 240 | 7.0
LUXOMAT | 94328 | EC000133 | EF003814 | 0 | 7.0
LUXOMAT | 94328 | EC000133 | EF003814 | 2000 | 7.0
LUXOMAT | 94328 | EC000133 | EF006582 | 0 | 7.0
LUXOMAT | 94328 | EC000133 | EF006582 | 120 | 7.0
LUXOMAT | 94328 | EC000133 | EF001731 | -25 | 7.0
LUXOMAT | 94328 | EC000133 | EF001731 | 50 | 7.0
LUXOMAT | 94328 | EC000133 | EF001732 | 165 | 7.0
LUXOMAT | 94328 | EC000133 | EF001503 | 2000 | 7.0
LUXOMATnet | 93394 | EC001582 | EF002169 | EV000139 | 7.0
LUXOMATnet | 93394 | EC001582 | EF001257 | EV000154 | 7.0
LUXOMATnet | 93394 | EC001582 | EF000139 | EV006034 | 7.0
LUXOMATnet | 93394 | EC001582 | EF001499 | true | 7.0
LUXOMATnet | 93394 | EC001582 | EF003876 | true | 7.0
LUXOMATnet | 93394 | EC001582 | EF000147 | true | 7.0
LUXOMATnet | 93394 | EC001582 | EF000007 | EV000202 | 7.0
LUXOMATnet | 93394 | EC001582 | EF003882 | 9010 | 7.0
LUXOMATnet | 93394 | EC001582 | EF001504 | true | 7.0
LUXOMATnet | 93394 | EC001582 | EF007667 | false | 7.0
LUXOMATnet | 93394 | EC001582 | EF008011 | 2.5 | 7.0
LUXOMATnet | 93394 | EC001582 | EF001323 | 20 | 7.0
LUXOMATnet | 93394 | EC001582 | EF001098 | false | 7.0
LUXOMATnet | 93394 | EC001582 | EF007575 | true | 7.0
LUXOMATnet | 93394 | EC001582 | EF003898 | true | 7.0
LUXOMATnet | 93394 | EC001582 | EF006582 | 0 | 7.0
LUXOMATnet | 93394 | EC001582 | EF006582 | 230 | 7.0
LUXOMATnet | 93394 | EC001582 | EF003843 | 40 | 7.0
LUXOMATnet | 93394 | EC001582 | EF006581 | 0 | 7.0
LUXOMATnet | 93394 | EC001582 | EF006581 | 90 | 7.0
LUXOMATnet | 93394 | EC001582 | EF006589 | 1 | 7.0
LUXOMATnet | 93394 | EC001582 | EF006590 | 1440 | 7.0
LUXOMATnet | 93394 | EC001582 | EF000010 | EV004048 | 7.0
LUXOMATnet | 93395 | EC001582 | EF002169 | EV000139 | 7.0
LUXOMATnet | 93395 | EC001582 | EF001257 | EV000154 | 7.0
LUXOMATnet | 93395 | EC001582 | EF000139 | EV006034 | 7.0
LUXOMATnet | 93395 | EC001582 | EF001499 | true | 7.0
LUXOMATnet | 93395 | EC001582 | EF003876 | true | 7.0
LUXOMATnet | 93395 | EC001582 | EF000147 | true | 7.0
LUXOMATnet | 93395 | EC001582 | EF000007 | EV000206 | 7.0
LUXOMATnet | 93395 | EC001582 | EF003882 | 9005 | 7.0
LUXOMATnet | 93395 | EC001582 | EF001504 | true | 7.0
LUXOMATnet | 93395 | EC001582 | EF007667 | false | 7.0
LUXOMATnet | 93395 | EC001582 | EF008011 | 2.5 | 7.0
LUXOMATnet | 93395 | EC001582 | EF001323 | 20 | 7.0
LUXOMATnet | 93395 | EC001582 | EF001098 | false | 7.0
LUXOMATnet | 93395 | EC001582 | EF007575 | true | 7.0
LUXOMATnet | 93395 | EC001582 | EF003898 | true | 7.0
LUXOMATnet | 93395 | EC001582 | EF006582 | 0 | 7.0
LUXOMATnet | 93395 | EC001582 | EF006582 | 230 | 7.0
LUXOMATnet | 93395 | EC001582 | EF003843 | 40 | 7.0
LUXOMATnet | 93395 | EC001582 | EF006581 | 0 | 7.0
LUXOMATnet | 93395 | EC001582 | EF006581 | 90 | 7.0
LUXOMATnet | 93395 | EC001582 | EF006589 | 1 | 7.0
LUXOMATnet | 93395 | EC001582 | EF006590 | 1440 | 7.0
LUXOMATnet | 93395 | EC001582 | EF000010 | EV004048 | 7.0
LUXOMATnet | 93388 | EC001582 | EF002169 | EV000139 | 7.0
LUXOMATnet | 93388 | EC001582 | EF001257 | EV000154 | 7.0
LUXOMATnet | 93388 | EC001582 | EF000139 | EV006034 | 7.0
LUXOMATnet | 93388 | EC001582 | EF006569 | EV000146 | 7.0
LUXOMATnet | 93388 | EC001582 | EF001499 | true | 7.0
LUXOMATnet | 93388 | EC001582 | EF003876 | true | 7.0
LUXOMATnet | 93388 | EC001582 | EF000147 | true | 7.0
LUXOMATnet | 93388 | EC001582 | EF000007 | EV000202 | 7.0
LUXOMATnet | 93388 | EC001582 | EF003882 | 9010 | 7.0
LUXOMATnet | 93388 | EC001582 | EF001504 | true | 7.0
LUXOMATnet | 93388 | EC001582 | EF008011 | 2.5 | 7.0
LUXOMATnet | 93388 | EC001582 | EF001323 | 20 | 7.0
LUXOMATnet | 93388 | EC001582 | EF001322 | 20 | 7.0
LUXOMATnet | 93388 | EC001582 | EF007575 | true | 7.0
LUXOMATnet | 93388 | EC001582 | EF003898 | true | 7.0
LUXOMATnet | 93388 | EC001582 | EF006582 | 0 | 7.0
LUXOMATnet | 93388 | EC001582 | EF006582 | 360 | 7.0
LUXOMATnet | 93388 | EC001582 | EF003843 | 24 | 7.0
LUXOMATnet | 93388 | EC001582 | EF006581 | 0 | 7.0
LUXOMATnet | 93388 | EC001582 | EF006581 | 180 | 7.0
LUXOMATnet | 93388 | EC001582 | EF006589 | 1 | 7.0
LUXOMATnet | 93388 | EC001582 | EF006590 | 1440 | 7.0
LUXOMATnet | 93388 | EC001582 | EF000010 | EV004050 | 7.0
LUXOMATnet | 93388 | EC001582 | EF000003 | EV000154 | 7.0
LUXOMATnet | 93389 | EC001582 | EF002169 | EV000139 | 7.0
LUXOMATnet | 93389 | EC001582 | EF001257 | EV000154 | 7.0
LUXOMATnet | 93389 | EC001582 | EF000139 | EV006034 | 7.0
LUXOMATnet | 93389 | EC001582 | EF006569 | EV000146 | 7.0
LUXOMATnet | 93389 | EC001582 | EF001499 | true | 7.0
LUXOMATnet | 93389 | EC001582 | EF003876 | true | 7.0
LUXOMATnet | 93389 | EC001582 | EF000147 | true | 7.0
LUXOMATnet | 93389 | EC001582 | EF000007 | EV000202 | 7.0
LUXOMATnet | 93389 | EC001582 | EF003882 | 9010 | 7.0
LUXOMATnet | 93389 | EC001582 | EF001504 | true | 7.0
LUXOMATnet | 93389 | EC001582 | EF008011 | 2.5 | 7.0
LUXOMATnet | 93389 | EC001582 | EF001323 | 20 | 7.0
LUXOMATnet | 93389 | EC001582 | EF001322 | 20 | 7.0
LUXOMATnet | 93389 | EC001582 | EF007575 | true | 7.0
LUXOMATnet | 93389 | EC001582 | EF003898 | true | 7.0
LUXOMATnet | 93389 | EC001582 | EF006582 | 0 | 7.0
LUXOMATnet | 93389 | EC001582 | EF006582 | 360 | 7.0
LUXOMATnet | 93389 | EC001582 | EF003843 | 24 | 7.0
LUXOMATnet | 93389 | EC001582 | EF006581 | 0 | 7.0
LUXOMATnet | 93389 | EC001582 | EF006581 | 180 | 7.0
LUXOMATnet | 93389 | EC001582 | EF006589 | 1 | 7.0
LUXOMATnet | 93389 | EC001582 | EF006590 | 1440 | 7.0
LUXOMATnet | 93389 | EC001582 | EF000010 | EV004050 | 7.0
LUXOMATnet | 93389 | EC001582 | EF000003 | EV000383 | 7.0
LUXOMATnet | 93386 | EC001582 | EF002169 | EV000139 | 7.0
LUXOMATnet | 93386 | EC001582 | EF001257 | EV000154 | 7.0
LUXOMATnet | 93386 | EC001582 | EF000139 | EV006034 | 7.0
LUXOMATnet | 93386 | EC001582 | EF006569 | EV000146 | 7.0
LUXOMATnet | 93386 | EC001582 | EF001499 | true | 7.0
LUXOMATnet | 93386 | EC001582 | EF003876 | true | 7.0
LUXOMATnet | 93386 | EC001582 | EF000147 | true | 7.0
LUXOMATnet | 93386 | EC001582 | EF000007 | EV000202 | 7.0
LUXOMATnet | 93386 | EC001582 | EF003882 | 9010 | 7.0
LUXOMATnet | 93386 | EC001582 | EF001504 | true | 7.0
LUXOMATnet | 93386 | EC001582 | EF008011 | 2.5 | 7.0
LUXOMATnet | 93386 | EC001582 | EF001323 | 12 | 7.0
LUXOMATnet | 93386 | EC001582 | EF001322 | 8 | 7.0
LUXOMATnet | 93386 | EC001582 | EF007575 | true | 7.0
LUXOMATnet | 93386 | EC001582 | EF003898 | true | 7.0
LUXOMATnet | 93386 | EC001582 | EF006582 | 0 | 7.0
LUXOMATnet | 93386 | EC001582 | EF006582 | 360 | 7.0
LUXOMATnet | 93386 | EC001582 | EF003843 | 24 | 7.0
LUXOMATnet | 93386 | EC001582 | EF006581 | 0 | 7.0
LUXOMATnet | 93386 | EC001582 | EF006581 | 180 | 7.0
LUXOMATnet | 93386 | EC001582 | EF006589 | 1 | 7.0
LUXOMATnet | 93386 | EC001582 | EF006590 | 1440 | 7.0
LUXOMATnet | 93386 | EC001582 | EF000010 | EV004050 | 7.0
LUXOMATnet | 93386 | EC001582 | EF000003 | EV000154 | 7.0
LUXOMATnet | 93387 | EC001582 | EF002169 | EV000139 | 7.0
LUXOMATnet | 93387 | EC001582 | EF001257 | EV000154 | 7.0
LUXOMATnet | 93387 | EC001582 | EF000139 | EV006034 | 7.0
LUXOMATnet | 93387 | EC001582 | EF006569 | EV000146 | 7.0
LUXOMATnet | 93387 | EC001582 | EF001499 | true | 7.0
LUXOMATnet | 93387 | EC001582 | EF003876 | true | 7.0
LUXOMATnet | 93387 | EC001582 | EF000147 | true | 7.0
LUXOMATnet | 93387 | EC001582 | EF000007 | EV000202 | 7.0
LUXOMATnet | 93387 | EC001582 | EF003882 | 9010 | 7.0
LUXOMATnet | 93387 | EC001582 | EF001504 | true | 7.0
LUXOMATnet | 93387 | EC001582 | EF008011 | 2.5 | 7.0
LUXOMATnet | 93387 | EC001582 | EF001323 | 12 | 7.0
LUXOMATnet | 93387 | EC001582 | EF001322 | 8 | 7.0
LUXOMATnet | 93387 | EC001582 | EF007575 | true | 7.0
LUXOMATnet | 93387 | EC001582 | EF003898 | true | 7.0
LUXOMATnet | 93387 | EC001582 | EF006582 | 0 | 7.0
LUXOMATnet | 93387 | EC001582 | EF006582 | 360 | 7.0
LUXOMATnet | 93387 | EC001582 | EF003843 | 24 | 7.0
LUXOMATnet | 93387 | EC001582 | EF006581 | 0 | 7.0
LUXOMATnet | 93387 | EC001582 | EF006581 | 180 | 7.0
LUXOMATnet | 93387 | EC001582 | EF006589 | 1 | 7.0
LUXOMATnet | 93387 | EC001582 | EF006590 | 1440 | 7.0
LUXOMATnet | 93387 | EC001582 | EF000010 | EV004050 | 7.0
LUXOMATnet | 93387 | EC001582 | EF000003 | EV000383 | 7.0
LUXOMATnet | 93384 | EC001582 | EF002169 | EV000139 | 7.0
LUXOMATnet | 93384 | EC001582 | EF001257 | EV000154 | 7.0
LUXOMATnet | 93384 | EC001582 | EF000139 | EV006034 | 7.0
LUXOMATnet | 93384 | EC001582 | EF006569 | EV000146 | 7.0
LUXOMATnet | 93384 | EC001582 | EF001499 | true | 7.0
LUXOMATnet | 93384 | EC001582 | EF003876 | true | 7.0
LUXOMATnet | 93384 | EC001582 | EF000147 | true | 7.0
LUXOMATnet | 93384 | EC001582 | EF000007 | EV000202 | 7.0
LUXOMATnet | 93384 | EC001582 | EF003882 | 9010 | 7.0
LUXOMATnet | 93384 | EC001582 | EF001504 | true | 7.0
LUXOMATnet | 93384 | EC001582 | EF008011 | 2.5 | 7.0
LUXOMATnet | 93384 | EC001582 | EF001323 | 12 | 7.0
LUXOMATnet | 93384 | EC001582 | EF001322 | 8 | 7.0
LUXOMATnet | 93384 | EC001582 | EF007575 | true | 7.0
LUXOMATnet | 93384 | EC001582 | EF003898 | true | 7.0
LUXOMATnet | 93384 | EC001582 | EF006582 | 0 | 7.0
LUXOMATnet | 93384 | EC001582 | EF006582 | 360 | 7.0
LUXOMATnet | 93384 | EC001582 | EF003843 | 24 | 7.0
LUXOMATnet | 93384 | EC001582 | EF006581 | 0 | 7.0
LUXOMATnet | 93384 | EC001582 | EF006581 | 180 | 7.0
LUXOMATnet | 93384 | EC001582 | EF006589 | 1 | 7.0
LUXOMATnet | 93384 | EC001582 | EF006590 | 1440 | 7.0
LUXOMATnet | 93384 | EC001582 | EF000010 | EV004050 | 7.0
LUXOMATnet | 93384 | EC001582 | EF000003 | EV000154 | 7.0
LUXOMATnet | 93385 | EC001582 | EF002169 | EV000139 | 7.0
LUXOMATnet | 93385 | EC001582 | EF001257 | EV000154 | 7.0
LUXOMATnet | 93385 | EC001582 | EF000139 | EV006034 | 7.0
LUXOMATnet | 93385 | EC001582 | EF006569 | EV000146 | 7.0
LUXOMATnet | 93385 | EC001582 | EF001499 | true | 7.0
LUXOMATnet | 93385 | EC001582 | EF003876 | true | 7.0
LUXOMATnet | 93385 | EC001582 | EF000147 | true | 7.0
LUXOMATnet | 93385 | EC001582 | EF000007 | EV000202 | 7.0
LUXOMATnet | 93385 | EC001582 | EF003882 | 9010 | 7.0
LUXOMATnet | 93385 | EC001582 | EF001504 | true | 7.0
LUXOMATnet | 93385 | EC001582 | EF008011 | 2.5 | 7.0
LUXOMATnet | 93385 | EC001582 | EF001323 | 12 | 7.0
LUXOMATnet | 93385 | EC001582 | EF001322 | 8 | 7.0
LUXOMATnet | 93385 | EC001582 | EF007575 | true | 7.0
LUXOMATnet | 93385 | EC001582 | EF003898 | true | 7.0
LUXOMATnet | 93385 | EC001582 | EF006582 | 0 | 7.0
LUXOMATnet | 93385 | EC001582 | EF006582 | 360 | 7.0
LUXOMATnet | 93385 | EC001582 | EF003843 | 24 | 7.0
LUXOMATnet | 93385 | EC001582 | EF006581 | 0 | 7.0
LUXOMATnet | 93385 | EC001582 | EF006581 | 180 | 7.0
LUXOMATnet | 93385 | EC001582 | EF006589 | 1 | 7.0
LUXOMATnet | 93385 | EC001582 | EF006590 | 1440 | 7.0
LUXOMATnet | 93385 | EC001582 | EF000010 | EV004050 | 7.0
LUXOMATnet | 93385 | EC001582 | EF000003 | EV000383 | 7.0
LUXOMATIC | 94100 | EC002557 | EF002169 | EV000219 | 7.0
LUXOMATIC | 94101 | EC002557 | EF002169 | EV000219 | 7.0
LUXOMATIC | 94111 | EC002557 | EF002169 | EV000219 | 7.0
LUXOMATIC | 94113 | EC002557 | EF002169 | EV000219 | 7.0
LUXOMATIC | 94115 | EC002557 | EF002169 | EV000219 | 7.0
LUXOMAT | 94341 | EC001580 | EF000215 | EV000154 | 7.0
LUXOMAT | 94341 | EC001580 | EF000007 | EV000206 | 7.0
LUXOMAT | 94342 | EC001580 | EF000215 | EV000154 | 7.0
LUXOMAT | 94342 | EC001580 | EF000007 | EV000202 | 7.0
LUXOMAT | 94343 | EC001580 | EF000215 | EV000154 | 7.0
LUXOMAT | 94343 | EC001580 | EF000007 | EV000202 | 7.0
LUXOMAT | 94344 | EC001580 | EF000215 | EV000154 | 7.0
LUXOMAT | 94344 | EC001580 | EF000007 | EV000202 | 7.0
LUXOMAT | 94345 | EC001580 | EF000215 | EV000154 | 7.0
LUXOMAT | 94345 | EC001580 | EF000007 | EV000202 | 7.0
LUXOMAT | 94346 | EC001580 | EF000215 | EV000154 | 7.0
LUXOMAT | 94346 | EC001580 | EF000007 | EV000202 | 7.0
LUXOMAT | 94401 | EC000133 | EF003894 | 5 | 7.0
LUXOMAT | 94401 | EC000133 | EF003876 | false | 7.0
LUXOMAT | 94401 | EC000133 | EF000147 | true | 7.0
LUXOMAT | 94401 | EC000133 | EF000010 | EV004048 | 7.0
LUXOMAT | 94401 | EC000133 | EF008011 | 2.5 | 7.0
LUXOMAT | 94401 | EC000133 | EF003843 | 16 | 7.0
LUXOMAT | 94401 | EC000133 | EF001323 | 8 | 7.0
LUXOMAT | 94401 | EC000133 | EF003898 | false | 7.0
LUXOMAT | 94401 | EC000133 | EF003848 | false | 7.0
LUXOMAT | 94401 | EC000133 | EF007575 | false | 7.0
LUXOMAT | 94401 | EC000133 | EF002169 | EV000139 | 7.0
LUXOMAT | 94401 | EC000133 | EF001257 | EV000154 | 7.0
LUXOMAT | 94401 | EC000133 | EF000139 | EV006034 | 7.0
LUXOMAT | 94401 | EC000133 | EF005474 | EV006405 | 7.0
LUXOMAT | 94401 | EC000133 | EF006569 | EV000146 | 7.0
LUXOMAT | 94401 | EC000133 | EF000007 | EV000202 | 7.0
LUXOMAT | 94401 | EC000133 | EF003882 | 9010 | 7.0
LUXOMAT | 94401 | EC000133 | EF000187 | EV000460 | 7.0
LUXOMAT | 94401 | EC000133 | EF000416 | 50 | 7.0
LUXOMAT | 94401 | EC000133 | EF000416 | 60 | 7.0
LUXOMAT | 94401 | EC000133 | EF000002 | 230 | 7.0
LUXOMAT | 94401 | EC000133 | EF003814 | 0 | 7.0
LUXOMAT | 94401 | EC000133 | EF003814 | 2000 | 7.0
LUXOMAT | 94401 | EC000133 | EF006582 | 0 | 7.0
LUXOMAT | 94401 | EC000133 | EF006582 | 360 | 7.0
LUXOMAT | 94401 | EC000133 | EF001731 | -15 | 7.0
LUXOMAT | 94401 | EC000133 | EF001731 | 50 | 7.0
LUXOMAT | 94401 | EC000133 | EF001732 | 120 | 7.0
LUXOMAT | 94401 | EC000133 | EF001503 | 1200 | 7.0
LUXOMAT | 94417 | EC000133 | EF003894 | 5 | 7.0
LUXOMAT | 94417 | EC000133 | EF003876 | false | 7.0
LUXOMAT | 94417 | EC000133 | EF000147 | true | 7.0
LUXOMAT | 94417 | EC000133 | EF000010 | EV004048 | 7.0
LUXOMAT | 94417 | EC000133 | EF008011 | 2.5 | 7.0
LUXOMAT | 94417 | EC000133 | EF003843 | 16 | 7.0
LUXOMAT | 94417 | EC000133 | EF001323 | 8 | 7.0
LUXOMAT | 94417 | EC000133 | EF003898 | false | 7.0
LUXOMAT | 94417 | EC000133 | EF003848 | false | 7.0
LUXOMAT | 94417 | EC000133 | EF007575 | false | 7.0
LUXOMAT | 94417 | EC000133 | EF002169 | EV000139 | 7.0
LUXOMAT | 94417 | EC000133 | EF001257 | EV000154 | 7.0
LUXOMAT | 94417 | EC000133 | EF000139 | EV006034 | 7.0
LUXOMAT | 94417 | EC000133 | EF005474 | EV006405 | 7.0
LUXOMAT | 94417 | EC000133 | EF006569 | EV000146 | 7.0
LUXOMAT | 94417 | EC000133 | EF000007 | EV000202 | 7.0
LUXOMAT | 94417 | EC000133 | EF003882 | 9010 | 7.0
LUXOMAT | 94417 | EC000133 | EF000187 | EV000460 | 7.0
LUXOMAT | 94417 | EC000133 | EF000416 | 50 | 7.0
LUXOMAT | 94417 | EC000133 | EF000416 | 60 | 7.0
LUXOMAT | 94417 | EC000133 | EF000002 | 230 | 7.0
LUXOMAT | 94417 | EC000133 | EF003814 | 0 | 7.0
LUXOMAT | 94417 | EC000133 | EF003814 | 2000 | 7.0
LUXOMAT | 94417 | EC000133 | EF006582 | 0 | 7.0
LUXOMAT | 94417 | EC000133 | EF006582 | 360 | 7.0
LUXOMAT | 94417 | EC000133 | EF001731 | -15 | 7.0
LUXOMAT | 94417 | EC000133 | EF001731 | 50 | 7.0
LUXOMAT | 94417 | EC000133 | EF001732 | 120 | 7.0
LUXOMAT | 94417 | EC000133 | EF001503 | 1200 | 7.0
LUXOMAT | 97001 | EC000133 | EF003894 | 3 | 7.0
LUXOMAT | 97001 | EC000133 | EF000147 | true | 7.0
LUXOMAT | 97001 | EC000133 | EF000010 | EV004048 | 7.0
LUXOMAT | 97001 | EC000133 | EF008011 | 2.5 | 7.0
LUXOMAT | 97001 | EC000133 | EF001322 | 6 | 7.0
LUXOMAT | 97001 | EC000133 | EF003843 | 36 | 7.0
LUXOMAT | 97001 | EC000133 | EF001323 | 20 | 7.0
LUXOMAT | 97001 | EC000133 | EF003898 | false | 7.0
LUXOMAT | 97001 | EC000133 | EF003848 | false | 7.0
LUXOMAT | 97001 | EC000133 | EF003429 | true | 7.0
LUXOMAT | 97001 | EC000133 | EF007575 | true | 7.0
LUXOMAT | 97001 | EC000133 | EF002169 | EV000139 | 7.0
LUXOMAT | 97001 | EC000133 | EF001257 | EV000154 | 7.0
LUXOMAT | 97001 | EC000133 | EF000139 | EV006034 | 7.0
LUXOMAT | 97001 | EC000133 | EF005474 | EV006419 | 7.0
LUXOMAT | 97001 | EC000133 | EF006569 | EV000146 | 7.0
LUXOMAT | 97001 | EC000133 | EF000007 | EV000202 | 7.0
LUXOMAT | 97001 | EC000133 | EF003882 | 9010 | 7.0
LUXOMAT | 97001 | EC000133 | EF006589 | 15 | 7.0
LUXOMAT | 97001 | EC000133 | EF006590 | 16 | 7.0
LUXOMAT | 97001 | EC000133 | EF000187 | EV000460 | 7.0
LUXOMAT | 97001 | EC000133 | EF000416 | 50 | 7.0
LUXOMAT | 97001 | EC000133 | EF000416 | 60 | 7.0
LUXOMAT | 97001 | EC000133 | EF000002 | 240 | 7.0
LUXOMAT | 97001 | EC000133 | EF003814 | 2 | 7.0
LUXOMAT | 97001 | EC000133 | EF003814 | 2000 | 7.0
LUXOMAT | 97001 | EC000133 | EF006582 | 0 | 7.0
LUXOMAT | 97001 | EC000133 | EF006582 | 130 | 7.0
LUXOMAT | 97001 | EC000133 | EF001731 | -25 | 7.0
LUXOMAT | 97001 | EC000133 | EF001731 | 50 | 7.0
LUXOMAT | 97001 | EC000133 | EF001732 | 165 | 7.0
LUXOMAT | 97001 | EC000133 | EF001503 | 3000 | 7.0
LUXOMAT | 97011 | EC000133 | EF003894 | 3 | 7.0
LUXOMAT | 97011 | EC000133 | EF000147 | true | 7.0
LUXOMAT | 97011 | EC000133 | EF000010 | EV004048 | 7.0
LUXOMAT | 97011 | EC000133 | EF008011 | 2.5 | 7.0
LUXOMAT | 97011 | EC000133 | EF001322 | 6 | 7.0
LUXOMAT | 97011 | EC000133 | EF003843 | 36 | 7.0
LUXOMAT | 97011 | EC000133 | EF001323 | 20 | 7.0
LUXOMAT | 97011 | EC000133 | EF003898 | false | 7.0
LUXOMAT | 97011 | EC000133 | EF003848 | false | 7.0
LUXOMAT | 97011 | EC000133 | EF003429 | true | 7.0
LUXOMAT | 97011 | EC000133 | EF007575 | true | 7.0
LUXOMAT | 97011 | EC000133 | EF002169 | EV000139 | 7.0
LUXOMAT | 97011 | EC000133 | EF001257 | EV000154 | 7.0
LUXOMAT | 97011 | EC000133 | EF000139 | EV006034 | 7.0
LUXOMAT | 97011 | EC000133 | EF005474 | EV006419 | 7.0
LUXOMAT | 97011 | EC000133 | EF006569 | EV000146 | 7.0
LUXOMAT | 97011 | EC000133 | EF000007 | EV000083 | 7.0
LUXOMAT | 97011 | EC000133 | EF003882 | 8014 | 7.0
LUXOMAT | 97011 | EC000133 | EF006589 | 15 | 7.0
LUXOMAT | 97011 | EC000133 | EF006590 | 16 | 7.0
LUXOMAT | 97011 | EC000133 | EF000187 | EV000460 | 7.0
LUXOMAT | 97011 | EC000133 | EF000416 | 50 | 7.0
LUXOMAT | 97011 | EC000133 | EF000416 | 60 | 7.0
LUXOMAT | 97011 | EC000133 | EF000002 | 240 | 7.0
LUXOMAT | 97011 | EC000133 | EF003814 | 2 | 7.0
LUXOMAT | 97011 | EC000133 | EF003814 | 2000 | 7.0
LUXOMAT | 97011 | EC000133 | EF006582 | 0 | 7.0
LUXOMAT | 97011 | EC000133 | EF006582 | 130 | 7.0
LUXOMAT | 97011 | EC000133 | EF001731 | -25 | 7.0
LUXOMAT | 97011 | EC000133 | EF001731 | 50 | 7.0
LUXOMAT | 97011 | EC000133 | EF001732 | 165 | 7.0
LUXOMAT | 97011 | EC000133 | EF001503 | 3000 | 7.0
LUXOMAT | 97021 | EC000133 | EF003894 | 3 | 7.0
LUXOMAT | 97021 | EC000133 | EF000147 | true | 7.0
LUXOMAT | 97021 | EC000133 | EF000010 | EV004048 | 7.0
LUXOMAT | 97021 | EC000133 | EF008011 | 2.5 | 7.0
LUXOMAT | 97021 | EC000133 | EF001322 | 6 | 7.0
LUXOMAT | 97021 | EC000133 | EF003843 | 36 | 7.0
LUXOMAT | 97021 | EC000133 | EF001323 | 20 | 7.0
LUXOMAT | 97021 | EC000133 | EF003898 | false | 7.0
LUXOMAT | 97021 | EC000133 | EF003848 | false | 7.0
LUXOMAT | 97021 | EC000133 | EF003429 | true | 7.0
LUXOMAT | 97021 | EC000133 | EF007575 | true | 7.0
LUXOMAT | 97021 | EC000133 | EF002169 | EV000139 | 7.0
LUXOMAT | 97021 | EC000133 | EF001257 | EV000154 | 7.0
LUXOMAT | 97021 | EC000133 | EF000139 | EV006034 | 7.0
LUXOMAT | 97021 | EC000133 | EF005474 | EV006419 | 7.0
LUXOMAT | 97021 | EC000133 | EF006569 | EV000146 | 7.0
LUXOMAT | 97021 | EC000133 | EF000007 | EV000206 | 7.0
LUXOMAT | 97021 | EC000133 | EF003882 | 9005 | 7.0
LUXOMAT | 97021 | EC000133 | EF006589 | 15 | 7.0
LUXOMAT | 97021 | EC000133 | EF006590 | 16 | 7.0
LUXOMAT | 97021 | EC000133 | EF000187 | EV000460 | 7.0
LUXOMAT | 97021 | EC000133 | EF000416 | 50 | 7.0
LUXOMAT | 97021 | EC000133 | EF000416 | 60 | 7.0
LUXOMAT | 97021 | EC000133 | EF000002 | 240 | 7.0
LUXOMAT | 97021 | EC000133 | EF003814 | 2 | 7.0
LUXOMAT | 97021 | EC000133 | EF003814 | 2000 | 7.0
LUXOMAT | 97021 | EC000133 | EF006582 | 0 | 7.0
LUXOMAT | 97021 | EC000133 | EF006582 | 130 | 7.0
LUXOMAT | 97021 | EC000133 | EF001731 | -25 | 7.0
LUXOMAT | 97021 | EC000133 | EF001731 | 50 | 7.0
LUXOMAT | 97021 | EC000133 | EF001732 | 165 | 7.0
LUXOMAT | 97021 | EC000133 | EF001503 | 3000 | 7.0
LUXOMAT | 97002 | EC000133 | EF003894 | 3 | 7.0
LUXOMAT | 97002 | EC000133 | EF000147 | true | 7.0
LUXOMAT | 97002 | EC000133 | EF000010 | EV004048 | 7.0
LUXOMAT | 97002 | EC000133 | EF008011 | 2.5 | 7.0
LUXOMAT | 97002 | EC000133 | EF001322 | 6 | 7.0
LUXOMAT | 97002 | EC000133 | EF003843 | 36 | 7.0
LUXOMAT | 97002 | EC000133 | EF001323 | 20 | 7.0
LUXOMAT | 97002 | EC000133 | EF003898 | false | 7.0
LUXOMAT | 97002 | EC000133 | EF003848 | false | 7.0
LUXOMAT | 97002 | EC000133 | EF003429 | true | 7.0
LUXOMAT | 97002 | EC000133 | EF007575 | true | 7.0
LUXOMAT | 97002 | EC000133 | EF002169 | EV000139 | 7.0
LUXOMAT | 97002 | EC000133 | EF001257 | EV000154 | 7.0
LUXOMAT | 97002 | EC000133 | EF000139 | EV006034 | 7.0
LUXOMAT | 97002 | EC000133 | EF005474 | EV006419 | 7.0
LUXOMAT | 97002 | EC000133 | EF006569 | EV000146 | 7.0
LUXOMAT | 97002 | EC000133 | EF000007 | EV000202 | 7.0
LUXOMAT | 97002 | EC000133 | EF003882 | 9010 | 7.0
LUXOMAT | 97002 | EC000133 | EF006589 | 15 | 7.0
LUXOMAT | 97002 | EC000133 | EF006590 | 16 | 7.0
LUXOMAT | 97002 | EC000133 | EF000187 | EV000460 | 7.0
LUXOMAT | 97002 | EC000133 | EF000416 | 50 | 7.0
LUXOMAT | 97002 | EC000133 | EF000416 | 60 | 7.0
LUXOMAT | 97002 | EC000133 | EF000002 | 240 | 7.0
LUXOMAT | 97002 | EC000133 | EF003814 | 2 | 7.0
LUXOMAT | 97002 | EC000133 | EF003814 | 2000 | 7.0
LUXOMAT | 97002 | EC000133 | EF006582 | 0 | 7.0
LUXOMAT | 97002 | EC000133 | EF006582 | 230 | 7.0
LUXOMAT | 97002 | EC000133 | EF001731 | -25 | 7.0
LUXOMAT | 97002 | EC000133 | EF001731 | 50 | 7.0
LUXOMAT | 97002 | EC000133 | EF001732 | 165 | 7.0
LUXOMAT | 97002 | EC000133 | EF001503 | 3000 | 7.0
LUXOMAT | 97012 | EC000133 | EF003894 | 3 | 7.0
LUXOMAT | 97012 | EC000133 | EF000147 | true | 7.0
LUXOMAT | 97012 | EC000133 | EF000010 | EV004048 | 7.0
LUXOMAT | 97012 | EC000133 | EF008011 | 2.5 | 7.0
LUXOMAT | 97012 | EC000133 | EF001322 | 6 | 7.0
LUXOMAT | 97012 | EC000133 | EF003843 | 36 | 7.0
LUXOMAT | 97012 | EC000133 | EF001323 | 20 | 7.0
LUXOMAT | 97012 | EC000133 | EF003898 | false | 7.0
LUXOMAT | 97012 | EC000133 | EF003848 | false | 7.0
LUXOMAT | 97012 | EC000133 | EF003429 | true | 7.0
LUXOMAT | 97012 | EC000133 | EF007575 | true | 7.0
LUXOMAT | 97012 | EC000133 | EF002169 | EV000139 | 7.0
LUXOMAT | 97012 | EC000133 | EF001257 | EV000154 | 7.0
LUXOMAT | 97012 | EC000133 | EF000139 | EV006034 | 7.0
LUXOMAT | 97012 | EC000133 | EF005474 | EV006419 | 7.0
LUXOMAT | 97012 | EC000133 | EF006569 | EV000146 | 7.0
LUXOMAT | 97012 | EC000133 | EF000007 | EV000083 | 7.0
LUXOMAT | 97012 | EC000133 | EF003882 | 8014 | 7.0
LUXOMAT | 97012 | EC000133 | EF006589 | 15 | 7.0
LUXOMAT | 97012 | EC000133 | EF006590 | 16 | 7.0
LUXOMAT | 97012 | EC000133 | EF000187 | EV000460 | 7.0
LUXOMAT | 97012 | EC000133 | EF000416 | 50 | 7.0
LUXOMAT | 97012 | EC000133 | EF000416 | 60 | 7.0
LUXOMAT | 97012 | EC000133 | EF000002 | 240 | 7.0
LUXOMAT | 97012 | EC000133 | EF003814 | 2 | 7.0
LUXOMAT | 97012 | EC000133 | EF003814 | 2000 | 7.0
LUXOMAT | 97012 | EC000133 | EF006582 | 0 | 7.0
LUXOMAT | 97012 | EC000133 | EF006582 | 230 | 7.0
LUXOMAT | 97012 | EC000133 | EF001731 | -25 | 7.0
LUXOMAT | 97012 | EC000133 | EF001731 | 50 | 7.0
LUXOMAT | 97012 | EC000133 | EF001732 | 165 | 7.0
LUXOMAT | 97012 | EC000133 | EF001503 | 3000 | 7.0
LUXOMAT | 97022 | EC000133 | EF003894 | 3 | 7.0
LUXOMAT | 97022 | EC000133 | EF000147 | true | 7.0
LUXOMAT | 97022 | EC000133 | EF000010 | EV004048 | 7.0
LUXOMAT | 97022 | EC000133 | EF008011 | 2.5 | 7.0
LUXOMAT | 97022 | EC000133 | EF001322 | 6 | 7.0
LUXOMAT | 97022 | EC000133 | EF003843 | 36 | 7.0
LUXOMAT | 97022 | EC000133 | EF001323 | 20 | 7.0
LUXOMAT | 97022 | EC000133 | EF003898 | false | 7.0
LUXOMAT | 97022 | EC000133 | EF003848 | false | 7.0
LUXOMAT | 97022 | EC000133 | EF003429 | true | 7.0
LUXOMAT | 97022 | EC000133 | EF007575 | true | 7.0
LUXOMAT | 97022 | EC000133 | EF002169 | EV000139 | 7.0
LUXOMAT | 97022 | EC000133 | EF001257 | EV000154 | 7.0
LUXOMAT | 97022 | EC000133 | EF000139 | EV006034 | 7.0
LUXOMAT | 97022 | EC000133 | EF005474 | EV006419 | 7.0
LUXOMAT | 97022 | EC000133 | EF006569 | EV000146 | 7.0
LUXOMAT | 97022 | EC000133 | EF000007 | EV000206 | 7.0
LUXOMAT | 97022 | EC000133 | EF003882 | 9005 | 7.0
LUXOMAT | 97022 | EC000133 | EF006589 | 15 | 7.0
LUXOMAT | 97022 | EC000133 | EF006590 | 16 | 7.0
LUXOMAT | 97022 | EC000133 | EF000187 | EV000460 | 7.0
LUXOMAT | 97022 | EC000133 | EF000416 | 50 | 7.0
LUXOMAT | 97022 | EC000133 | EF000416 | 60 | 7.0
LUXOMAT | 97022 | EC000133 | EF000002 | 240 | 7.0
LUXOMAT | 97022 | EC000133 | EF003814 | 2 | 7.0
LUXOMAT | 97022 | EC000133 | EF003814 | 2000 | 7.0
LUXOMAT | 97022 | EC000133 | EF006582 | 0 | 7.0
LUXOMAT | 97022 | EC000133 | EF006582 | 230 | 7.0
LUXOMAT | 97022 | EC000133 | EF001731 | -25 | 7.0
LUXOMAT | 97022 | EC000133 | EF001731 | 50 | 7.0
LUXOMAT | 97022 | EC000133 | EF001732 | 165 | 7.0
LUXOMAT | 97022 | EC000133 | EF001503 | 3000 | 7.0
LUXOMAT | 97003 | EC000133 | EF003894 | 3 | 7.0
LUXOMAT | 97003 | EC000133 | EF000147 | true | 7.0
LUXOMAT | 97003 | EC000133 | EF000010 | EV004048 | 7.0
LUXOMAT | 97003 | EC000133 | EF008011 | 2.5 | 7.0
LUXOMAT | 97003 | EC000133 | EF001322 | 6 | 7.0
LUXOMAT | 97003 | EC000133 | EF003843 | 36 | 7.0
LUXOMAT | 97003 | EC000133 | EF001323 | 20 | 7.0
LUXOMAT | 97003 | EC000133 | EF003898 | false | 7.0
LUXOMAT | 97003 | EC000133 | EF003848 | false | 7.0
LUXOMAT | 97003 | EC000133 | EF003429 | true | 7.0
LUXOMAT | 97003 | EC000133 | EF007575 | true | 7.0
LUXOMAT | 97003 | EC000133 | EF002169 | EV000139 | 7.0
LUXOMAT | 97003 | EC000133 | EF001257 | EV000154 | 7.0
LUXOMAT | 97003 | EC000133 | EF000139 | EV006034 | 7.0
LUXOMAT | 97003 | EC000133 | EF005474 | EV006419 | 7.0
LUXOMAT | 97003 | EC000133 | EF006569 | EV000146 | 7.0
LUXOMAT | 97003 | EC000133 | EF000007 | EV000202 | 7.0
LUXOMAT | 97003 | EC000133 | EF003882 | 9010 | 7.0
LUXOMAT | 97003 | EC000133 | EF006589 | 15 | 7.0
LUXOMAT | 97003 | EC000133 | EF006590 | 16 | 7.0
LUXOMAT | 97003 | EC000133 | EF000187 | EV000460 | 7.0
LUXOMAT | 97003 | EC000133 | EF000416 | 50 | 7.0
LUXOMAT | 97003 | EC000133 | EF000416 | 60 | 7.0
LUXOMAT | 97003 | EC000133 | EF000002 | 240 | 7.0
LUXOMAT | 97003 | EC000133 | EF003814 | 2 | 7.0
LUXOMAT | 97003 | EC000133 | EF003814 | 2000 | 7.0
LUXOMAT | 97003 | EC000133 | EF006582 | 0 | 7.0
LUXOMAT | 97003 | EC000133 | EF006582 | 280 | 7.0
LUXOMAT | 97003 | EC000133 | EF001731 | -25 | 7.0
LUXOMAT | 97003 | EC000133 | EF001731 | 50 | 7.0
LUXOMAT | 97003 | EC000133 | EF001732 | 165 | 7.0
LUXOMAT | 97003 | EC000133 | EF001503 | 3000 | 7.0
LUXOMAT | 97013 | EC000133 | EF003894 | 3 | 7.0
LUXOMAT | 97013 | EC000133 | EF000147 | true | 7.0
LUXOMAT | 97013 | EC000133 | EF000010 | EV004048 | 7.0
LUXOMAT | 97013 | EC000133 | EF008011 | 2.5 | 7.0
LUXOMAT | 97013 | EC000133 | EF001322 | 6 | 7.0
LUXOMAT | 97013 | EC000133 | EF003843 | 36 | 7.0
LUXOMAT | 97013 | EC000133 | EF001323 | 20 | 7.0
LUXOMAT | 97013 | EC000133 | EF003898 | false | 7.0
LUXOMAT | 97013 | EC000133 | EF003848 | false | 7.0
LUXOMAT | 97013 | EC000133 | EF003429 | true | 7.0
LUXOMAT | 97013 | EC000133 | EF007575 | true | 7.0
LUXOMAT | 97013 | EC000133 | EF002169 | EV000139 | 7.0
LUXOMAT | 97013 | EC000133 | EF001257 | EV000154 | 7.0
LUXOMAT | 97013 | EC000133 | EF000139 | EV006034 | 7.0
LUXOMAT | 97013 | EC000133 | EF005474 | EV006419 | 7.0
LUXOMAT | 97013 | EC000133 | EF006569 | EV000146 | 7.0
LUXOMAT | 97013 | EC000133 | EF000007 | EV000083 | 7.0
LUXOMAT | 97013 | EC000133 | EF003882 | 8014 | 7.0
LUXOMAT | 97013 | EC000133 | EF006589 | 15 | 7.0
LUXOMAT | 97013 | EC000133 | EF006590 | 16 | 7.0
LUXOMAT | 97013 | EC000133 | EF000187 | EV000460 | 7.0
LUXOMAT | 97013 | EC000133 | EF000416 | 50 | 7.0
LUXOMAT | 97013 | EC000133 | EF000416 | 60 | 7.0
LUXOMAT | 97013 | EC000133 | EF000002 | 240 | 7.0
LUXOMAT | 97013 | EC000133 | EF003814 | 2 | 7.0
LUXOMAT | 97013 | EC000133 | EF003814 | 2000 | 7.0
LUXOMAT | 97013 | EC000133 | EF006582 | 0 | 7.0
LUXOMAT | 97013 | EC000133 | EF006582 | 280 | 7.0
LUXOMAT | 97013 | EC000133 | EF001731 | -25 | 7.0
LUXOMAT | 97013 | EC000133 | EF001731 | 50 | 7.0
LUXOMAT | 97013 | EC000133 | EF001732 | 165 | 7.0
LUXOMAT | 97013 | EC000133 | EF001503 | 3000 | 7.0
LUXOMAT | 97023 | EC000133 | EF003894 | 3 | 7.0
LUXOMAT | 97023 | EC000133 | EF000147 | true | 7.0
LUXOMAT | 97023 | EC000133 | EF000010 | EV004048 | 7.0
LUXOMAT | 97023 | EC000133 | EF008011 | 2.5 | 7.0
LUXOMAT | 97023 | EC000133 | EF001322 | 6 | 7.0
LUXOMAT | 97023 | EC000133 | EF003843 | 36 | 7.0
LUXOMAT | 97023 | EC000133 | EF001323 | 20 | 7.0
LUXOMAT | 97023 | EC000133 | EF003898 | false | 7.0
LUXOMAT | 97023 | EC000133 | EF003848 | false | 7.0
LUXOMAT | 97023 | EC000133 | EF003429 | true | 7.0
LUXOMAT | 97023 | EC000133 | EF007575 | true | 7.0
LUXOMAT | 97023 | EC000133 | EF002169 | EV000139 | 7.0
LUXOMAT | 97023 | EC000133 | EF001257 | EV000154 | 7.0
LUXOMAT | 97023 | EC000133 | EF000139 | EV006034 | 7.0
LUXOMAT | 97023 | EC000133 | EF005474 | EV006419 | 7.0
LUXOMAT | 97023 | EC000133 | EF006569 | EV000146 | 7.0
LUXOMAT | 97023 | EC000133 | EF000007 | EV000206 | 7.0
LUXOMAT | 97023 | EC000133 | EF003882 | 9005 | 7.0
LUXOMAT | 97023 | EC000133 | EF006589 | 15 | 7.0
LUXOMAT | 97023 | EC000133 | EF006590 | 16 | 7.0
LUXOMAT | 97023 | EC000133 | EF000187 | EV000460 | 7.0
LUXOMAT | 97023 | EC000133 | EF000416 | 50 | 7.0
LUXOMAT | 97023 | EC000133 | EF000416 | 60 | 7.0
LUXOMAT | 97023 | EC000133 | EF000002 | 240 | 7.0
LUXOMAT | 97023 | EC000133 | EF003814 | 2 | 7.0
LUXOMAT | 97023 | EC000133 | EF003814 | 2000 | 7.0
LUXOMAT | 97023 | EC000133 | EF006582 | 0 | 7.0
LUXOMAT | 97023 | EC000133 | EF006582 | 280 | 7.0
LUXOMAT | 97023 | EC000133 | EF001731 | -25 | 7.0
LUXOMAT | 97023 | EC000133 | EF001731 | 50 | 7.0
LUXOMAT | 97023 | EC000133 | EF001732 | 165 | 7.0
LUXOMAT | 97023 | EC000133 | EF001503 | 3000 | 7.0
LUXOMAT | 97042 | EC000133 | EF003894 | 3 | 7.0
LUXOMAT | 97042 | EC000133 | EF000147 | true | 7.0
LUXOMAT | 97042 | EC000133 | EF000010 | EV004048 | 7.0
LUXOMAT | 97042 | EC000133 | EF008011 | 2.5 | 7.0
LUXOMAT | 97042 | EC000133 | EF001322 | 6 | 7.0
LUXOMAT | 97042 | EC000133 | EF003843 | 36 | 7.0
LUXOMAT | 97042 | EC000133 | EF001323 | 20 | 7.0
LUXOMAT | 97042 | EC000133 | EF003898 | false | 7.0
LUXOMAT | 97042 | EC000133 | EF003848 | false | 7.0
LUXOMAT | 97042 | EC000133 | EF003429 | true | 7.0
LUXOMAT | 97042 | EC000133 | EF007575 | true | 7.0
LUXOMAT | 97042 | EC000133 | EF002169 | EV000139 | 7.0
LUXOMAT | 97042 | EC000133 | EF001257 | EV000154 | 7.0
LUXOMAT | 97042 | EC000133 | EF000139 | EV006034 | 7.0
LUXOMAT | 97042 | EC000133 | EF005474 | EV006419 | 7.0
LUXOMAT | 97042 | EC000133 | EF006569 | EV000146 | 7.0
LUXOMAT | 97042 | EC000133 | EF000007 | EV000294 | 7.0
LUXOMAT | 97042 | EC000133 | EF003882 | 9006 | 7.0
LUXOMAT | 97042 | EC000133 | EF006589 | 15 | 7.0
LUXOMAT | 97042 | EC000133 | EF006590 | 16 | 7.0
LUXOMAT | 97042 | EC000133 | EF000187 | EV000460 | 7.0
LUXOMAT | 97042 | EC000133 | EF000416 | 50 | 7.0
LUXOMAT | 97042 | EC000133 | EF000416 | 60 | 7.0
LUXOMAT | 97042 | EC000133 | EF000002 | 240 | 7.0
LUXOMAT | 97042 | EC000133 | EF003814 | 2 | 7.0
LUXOMAT | 97042 | EC000133 | EF003814 | 2000 | 7.0
LUXOMAT | 97042 | EC000133 | EF006582 | 0 | 7.0
LUXOMAT | 97042 | EC000133 | EF006582 | 230 | 7.0
LUXOMAT | 97042 | EC000133 | EF001731 | -25 | 7.0
LUXOMAT | 97042 | EC000133 | EF001731 | 50 | 7.0
LUXOMAT | 97042 | EC000133 | EF001732 | 165 | 7.0
LUXOMAT | 97042 | EC000133 | EF001503 | 3000 | 7.0
LUXOMATIC | 94457 | EC002892 | EF004284 | EV006821 | 7.0
LUXOMATIC | 94457 | EC002892 | EF006644 | false | 7.0
LUXOMATIC | 94457 | EC002892 | EF006436 | 1 | 7.0
LUXOMATIC | 94457 | EC002892 | EF007556 | true | 7.0
LUXOMATIC | 94457 | EC002892 | EF005127 | 230 | 7.0
LUXOMATIC | 94457 | EC002892 | EF005474 | EV006415 | 7.0
LUXOMATIC | 94457 | EC002892 | EF004293 | EV006808 | 7.0
LUXOMATIC | 94457 | EC002892 | EF000004 | EV000582 | 7.0
LUXOMATIC | 94457 | EC002892 | EF001456 | 150 | 7.0
LUXOMATIC | 94457 | EC002892 | EF000015 | 475 | 7.0
LUXOMATIC | 94457 | EC002892 | EF002423 | EV000154 | 7.0
LUXOMATIC | 94457 | EC002892 | EF005905 | true | 7.0
LUXOMATIC | 94455 | EC002892 | EF004284 | EV006821 | 7.0
LUXOMATIC | 94455 | EC002892 | EF006644 | true | 7.0
LUXOMATIC | 94455 | EC002892 | EF006436 | 1 | 7.0
LUXOMATIC | 94455 | EC002892 | EF007556 | true | 7.0
LUXOMATIC | 94455 | EC002892 | EF005127 | 230 | 7.0
LUXOMATIC | 94455 | EC002892 | EF005474 | EV006415 | 7.0
LUXOMATIC | 94455 | EC002892 | EF004293 | EV006808 | 7.0
LUXOMATIC | 94455 | EC002892 | EF000004 | EV000582 | 7.0
LUXOMATIC | 94455 | EC002892 | EF001456 | 110 | 7.0
LUXOMATIC | 94455 | EC002892 | EF000015 | 300 | 7.0
LUXOMATIC | 94455 | EC002892 | EF002423 | EV000154 | 7.0
LUXOMATIC | 94455 | EC002892 | EF005905 | true | 7.0
LUXOMATIC | 94445 | EC002892 | EF004284 | EV006821 | 7.0
LUXOMATIC | 94445 | EC002892 | EF006644 | true | 7.0
LUXOMATIC | 94445 | EC002892 | EF006436 | 1 | 7.0
LUXOMATIC | 94445 | EC002892 | EF000048 | EV000098 | 7.0
LUXOMATIC | 94445 | EC002892 | EF005127 | 230 | 7.0
LUXOMATIC | 94445 | EC002892 | EF005474 | EV006415 | 7.0
LUXOMATIC | 94445 | EC002892 | EF004293 | EV006808 | 7.0
LUXOMATIC | 94445 | EC002892 | EF000004 | EV000582 | 7.0
LUXOMATIC | 94445 | EC002892 | EF001456 | 110 | 7.0
LUXOMATIC | 94445 | EC002892 | EF000015 | 300 | 7.0
LUXOMATIC | 94450 | EC002892 | EF004284 | EV006821 | 7.0
LUXOMATIC | 94450 | EC002892 | EF006644 | true | 7.0
LUXOMATIC | 94450 | EC002892 | EF006436 | 1 | 7.0
LUXOMATIC | 94450 | EC002892 | EF000048 | EV000098 | 7.0
LUXOMATIC | 94450 | EC002892 | EF005127 | 230 | 7.0
LUXOMATIC | 94450 | EC002892 | EF005474 | EV006415 | 7.0
LUXOMATIC | 94450 | EC002892 | EF004293 | EV006812 | 7.0
LUXOMATIC | 94450 | EC002892 | EF000004 | EV000582 | 7.0
LUXOMATIC | 94450 | EC002892 | EF001456 | 110 | 7.0
LUXOMATIC | 94450 | EC002892 | EF000015 | 300 | 7.0
LUXOMATIC | 94456 | EC002892 | EF004284 | EV006821 | 7.0
LUXOMATIC | 94456 | EC002892 | EF006644 | true | 7.0
LUXOMATIC | 94456 | EC002892 | EF006436 | 1 | 7.0
LUXOMATIC | 94456 | EC002892 | EF007556 | true | 7.0
LUXOMATIC | 94456 | EC002892 | EF005127 | 230 | 7.0
LUXOMATIC | 94456 | EC002892 | EF005474 | EV006415 | 7.0
LUXOMATIC | 94456 | EC002892 | EF004293 | EV006808 | 7.0
LUXOMATIC | 94456 | EC002892 | EF000004 | EV000582 | 7.0
LUXOMATIC | 94456 | EC002892 | EF001456 | 110 | 7.0
LUXOMATIC | 94456 | EC002892 | EF000015 | 300 | 7.0
LUXOMATIC | 94456 | EC002892 | EF002423 | EV000154 | 7.0
LUXOMATIC | 94456 | EC002892 | EF005905 | true | 7.0
LUXOMATIC | 94458 | EC002892 | EF004284 | EV006821 | 7.0
LUXOMATIC | 94458 | EC002892 | EF006644 | true | 7.0
LUXOMATIC | 94458 | EC002892 | EF006436 | 1 | 7.0
LUXOMATIC | 94458 | EC002892 | EF007556 | true | 7.0
LUXOMATIC | 94458 | EC002892 | EF005127 | 230 | 7.0
LUXOMATIC | 94458 | EC002892 | EF005474 | EV006415 | 7.0
LUXOMATIC | 94458 | EC002892 | EF004293 | EV006808 | 7.0
LUXOMATIC | 94458 | EC002892 | EF000004 | EV000582 | 7.0
LUXOMATIC | 94458 | EC002892 | EF001456 | 150 | 7.0
LUXOMATIC | 94458 | EC002892 | EF000015 | 475 | 7.0
LUXOMATIC | 94458 | EC002892 | EF002423 | EV000154 | 7.0
LUXOMATIC | 94458 | EC002892 | EF005905 | true | 7.0
LUXOMATIC | 94446 | EC002892 | EF004284 | EV006821 | 7.0
LUXOMATIC | 94446 | EC002892 | EF006644 | true | 7.0
LUXOMATIC | 94446 | EC002892 | EF006436 | 1 | 7.0
LUXOMATIC | 94446 | EC002892 | EF000048 | EV000098 | 7.0
LUXOMATIC | 94446 | EC002892 | EF005127 | 230 | 7.0
LUXOMATIC | 94446 | EC002892 | EF005474 | EV006415 | 7.0
LUXOMATIC | 94446 | EC002892 | EF004293 | EV006808 | 7.0
LUXOMATIC | 94446 | EC002892 | EF000004 | EV000582 | 7.0
LUXOMATIC | 94446 | EC002892 | EF001456 | 110 | 7.0
LUXOMATIC | 94446 | EC002892 | EF000015 | 300 | 7.0
LUXOMATIC | 94446 | EC002892 | EF005905 | true | 7.0
LUXOMATIC | 94451 | EC002892 | EF004284 | EV006821 | 7.0
LUXOMATIC | 94451 | EC002892 | EF006644 | true | 7.0
LUXOMATIC | 94451 | EC002892 | EF006436 | 1 | 7.0
LUXOMATIC | 94451 | EC002892 | EF000048 | EV000098 | 7.0
LUXOMATIC | 94451 | EC002892 | EF005127 | 230 | 7.0
LUXOMATIC | 94451 | EC002892 | EF005474 | EV006415 | 7.0
LUXOMATIC | 94451 | EC002892 | EF004293 | EV006812 | 7.0
LUXOMATIC | 94451 | EC002892 | EF000004 | EV000582 | 7.0
LUXOMATIC | 94451 | EC002892 | EF001456 | 110 | 7.0
LUXOMATIC | 94451 | EC002892 | EF000015 | 300 | 7.0
LUXOMATIC | 94451 | EC002892 | EF005905 | true | 7.0
LUXOMAT | 97004 | EC001580 | EF000215 | EV006378 | 7.0
LUXOMAT | 97004 | EC001580 | EF000007 | EV000202 | 7.0
LUXOMAT | 97014 | EC001580 | EF000215 | EV006378 | 7.0
LUXOMAT | 97014 | EC001580 | EF000007 | EV000083 | 7.0
LUXOMAT | 97024 | EC001580 | EF000215 | EV006378 | 7.0
LUXOMAT | 97024 | EC001580 | EF000007 | EV000206 | 7.0
LUXOMAT | 97043 | EC001580 | EF000215 | EV006378 | 7.0
LUXOMAT | 97043 | EC001580 | EF000007 | EV000205 | 7.0
LUXOMAT | 92754 | EC001580 | EF000215 | EV006399 | 7.0
LUXOMAT | 92754 | EC001580 | EF000007 | EV000154 | 7.0
LUXOMAT | 32701 | EC001580 | EF000215 | EV000154 | 7.0
LUXOMAT | 32701 | EC001580 | EF000007 | EV000154 | 7.0
LUXOMAT | 32693 | EC001580 | EF000215 | EV000154 | 7.0
LUXOMAT | 32693 | EC001580 | EF000007 | EV000154 | 7.0
LUXOMAT | 37849 | EC002557 | EF000215 | EV011019 | 7.0
LUXOMAT | 37731 | EC001580 | EF000215 | EV000154 | 7.0
LUXOMAT | 37731 | EC001580 | EF000007 | EV000154 | 7.0
LUXOMAT | 32702 | EC001580 | EF000215 | EV000154 | 7.0
LUXOMAT | 32702 | EC001580 | EF000007 | EV000154 | 7.0
LUXOMAT | 39075 | EC001580 | EF000215 | EV000154 | 7.0
LUXOMAT | 39075 | EC001580 | EF000007 | EV000202 | 7.0
LUXOMAT | 38946 | EC001580 | EF000215 | EV000154 | 7.0
LUXOMAT | 38946 | EC001580 | EF000007 | EV000202 | 7.0
LUXOMAT | 39241 | EC001580 | EF000215 | EV000154 | 7.0
LUXOMAT | 39241 | EC001580 | EF000007 | EV000202 | 7.0
LUXOMAT | 39242 | EC001580 | EF000215 | EV000154 | 7.0
LUXOMAT | 39242 | EC001580 | EF000007 | EV000202 | 7.0
LUXOMAT | 39222 | EC001580 | EF000215 | EV000154 | 7.0
LUXOMAT | 39222 | EC001580 | EF000007 | EV000202 | 7.0
LUXOMATnet | 90126 | EC000674 | EF005474 | EV006405 | 7.0
LUXOMATnet | 90126 | EC000674 | EF000003 | EV006471 | 7.0
LUXOMATnet | 90126 | EC000674 | EF001499 | true | 7.0
LUXOMATnet | 90126 | EC000674 | EF002950 | 4 | 7.0
LUXOMATnet | 90131 | EC001580 | EF000215 | EV000154 | 7.0
LUXOMATnet | 90131 | EC001580 | EF000007 | EV000154 | 7.0
LUXOMATnet | 90180 | EC001580 | EF000215 | EV000154 | 7.0
LUXOMATnet | 90180 | EC001580 | EF000007 | EV000154 | 7.0
LUXOMATnet | 90190 | EC001330 | EF001499 | true | 7.0
LUXOMATnet | 90190 | EC001330 | EF001740 | 4 | 7.0
LUXOMATnet | 90190 | EC001330 | EF000143 | EV000460 | 7.0
LUXOMATnet | 90190 | EC001330 | EF000003 | EV006471 | 7.0
LUXOMATnet | 90134 | EC000674 | EF005474 | EV006405 | 7.0
LUXOMATnet | 90134 | EC000674 | EF002950 | 4 | 7.0
LUXOMAT | 92000 | EC001580 | EF000215 | EV006399 | 7.0
LUXOMAT | 92000 | EC001580 | EF000007 | EV000154 | 7.0
LUXOMAT | 92077 | EC001580 | EF000215 | EV006399 | 7.0
LUXOMAT | 92077 | EC001580 | EF000007 | EV000154 | 7.0
LUXOMAT | 92092 | EC001580 | EF000215 | EV006399 | 7.0
LUXOMAT | 92092 | EC001580 | EF000007 | EV000154 | 7.0
LUXOMAT | 92093 | EC001580 | EF000215 | EV006399 | 7.0
LUXOMAT | 92093 | EC001580 | EF000007 | EV000154 | 7.0
LUXOMAT | 92033 | EC001580 | EF000215 | EV006399 | 7.0
LUXOMAT | 92033 | EC001580 | EF000007 | EV000154 | 7.0
LUXOMAT | 92090 | EC001580 | EF000215 | EV006399 | 7.0
LUXOMAT | 92090 | EC001580 | EF000007 | EV000154 | 7.0
LUXOMAT | 92040 | EC001580 | EF000215 | EV006399 | 7.0
LUXOMAT | 92040 | EC001580 | EF000007 | EV000154 | 7.0
LUXOMAT | 92161 | EC001580 | EF000215 | EV000154 | 7.0
LUXOMAT | 92161 | EC001580 | EF000007 | EV000202 | 7.0
LUXOMAT | 92171 | EC001580 | EF000215 | EV000154 | 7.0
LUXOMAT | 92171 | EC001580 | EF000007 | EV000202 | 7.0
LUXOMAT | 92141 | EC001580 | EF000215 | EV000154 | 7.0
LUXOMAT | 92141 | EC001580 | EF000007 | EV000202 | 7.0
LUXOMAT | 92159 | EC001580 | EF000215 | EV006399 | 7.0
LUXOMAT | 92159 | EC001580 | EF000007 | EV000154 | 7.0
LUXOMAT | 92215 | EC001580 | EF000007 | EV000270 | 7.0
LUXOMAT | 92236 | EC001580 | EF000215 | EV000154 | 7.0
LUXOMAT | 92236 | EC001580 | EF000007 | EV000205 | 7.0
LUXOMAT | 92122 | EC001580 | EF000215 | EV006399 | 7.0
LUXOMAT | 92122 | EC001580 | EF000007 | EV000154 | 7.0
LUXOMAT | 92123 | EC001580 | EF000215 | EV006399 | 7.0
LUXOMAT | 92123 | EC001580 | EF000007 | EV000154 | 7.0
LUXOMAT | 92200 | EC001580 | EF000215 | EV006399 | 7.0
LUXOMAT | 92200 | EC001580 | EF000007 | EV000154 | 7.0
LUXOMAT | 92201 | EC001580 | EF000215 | EV006399 | 7.0
LUXOMAT | 92201 | EC001580 | EF000007 | EV000154 | 7.0
LUXOMAT | 92185 | EC001580 | EF000215 | EV006399 | 7.0
LUXOMAT | 92185 | EC001580 | EF000007 | EV000154 | 7.0
LUXOMAT | 92160 | EC001580 | EF000215 | EV006399 | 7.0
LUXOMAT | 92160 | EC001580 | EF000007 | EV000154 | 7.0
LUXOMAT | 92199 | EC001580 | EF000215 | EV000154 | 7.0
LUXOMAT | 92199 | EC001580 | EF000007 | EV000202 | 7.0
LUXOMAT | 92206 | EC001580 | EF000215 | EV000154 | 7.0
LUXOMAT | 92206 | EC001580 | EF000007 | EV000202 | 7.0
LUXOMATnet | 90122 | EC000674 | EF001499 | true | 7.0
LUXOMATnet | 90122 | EC000674 | EF002950 | 6 | 7.0
LUXOMATnet | 90124 | EC000674 | EF005474 | EV006405 | 7.0
LUXOMATnet | 90124 | EC000674 | EF000003 | EV006471 | 7.0
LUXOMATnet | 90124 | EC000674 | EF001499 | true | 7.0
LUXOMATnet | 90124 | EC000674 | EF002950 | 4 | 7.0
LUXOMATnet | 90125 | EC000674 | EF005474 | EV006405 | 7.0
LUXOMATnet | 90125 | EC000674 | EF000003 | EV006471 | 7.0
LUXOMATnet | 90125 | EC000674 | EF001499 | true | 7.0
LUXOMATnet | 90125 | EC000674 | EF002950 | 4 | 7.0
LUXOMATIC | 91751 | EC002892 | EF000136 | EV000270 | 7.0
LUXOMATIC | 91751 | EC002892 | EF004284 | EV000154 | 7.0
LUXOMATIC | 91751 | EC002892 | EF006644 | false | 7.0
LUXOMATIC | 91751 | EC002892 | EF001265 | true | 7.0
LUXOMATIC | 91751 | EC002892 | EF007556 | true | 7.0
LUXOMATIC | 91751 | EC002892 | EF005127 | 230 | 7.0
LUXOMATIC | 91751 | EC002892 | EF005474 | EV006421 | 7.0
LUXOMATIC | 91751 | EC002892 | EF004293 | EV006812 | 7.0
LUXOMATIC | 91751 | EC002892 | EF000004 | EV000582 | 7.0
LUXOMATIC | 91751 | EC002892 | EF000008 | 116 | 7.0
LUXOMATIC | 91751 | EC002892 | EF001456 | 99 | 7.0
LUXOMATIC | 91751 | EC002892 | EF001438 | 1277 | 7.0
LUXOMATIC | 91751 | EC002892 | EF002423 | EV000154 | 7.0
LUXOMATIC | 91751 | EC002892 | EF005905 | true | 7.0
LUXOMATIC | 91754 | EC002892 | EF006644 | true | 7.0
LUXOMATIC | 91754 | EC002892 | EF006436 | 1 | 7.0
LUXOMATIC | 91754 | EC002892 | EF000048 | EV000098 | 7.0
LUXOMATIC | 91754 | EC002892 | EF001596 | EV000154 | 7.0
LUXOMATIC | 91754 | EC002892 | EF000381 | EV005787 | 7.0
LUXOMATIC | 91754 | EC002892 | EF001265 | false | 7.0
LUXOMATIC | 91754 | EC002892 | EF007556 | false | 7.0
LUXOMATIC | 91754 | EC002892 | EF012152 | false | 7.0
LUXOMATIC | 91754 | EC002892 | EF005127 | 230 | 7.0
LUXOMATIC | 91754 | EC002892 | EF012156 | false | 7.0
LUXOMATIC | 91754 | EC002892 | EF012157 | false | 7.0
LUXOMATIC | 91754 | EC002892 | EF012158 | false | 7.0
LUXOMATIC | 91754 | EC002892 | EF012159 | false | 7.0
LUXOMATIC | 91754 | EC002892 | EF012153 | false | 7.0
LUXOMATIC | 91754 | EC002892 | EF012154 | false | 7.0
LUXOMATIC | 91754 | EC002892 | EF012155 | false | 7.0
LUXOMATIC | 91754 | EC002892 | EF012188 | false | 7.0
LUXOMATIC | 91754 | EC002892 | EF012163 | false | 7.0
LUXOMATIC | 91754 | EC002892 | EF012164 | false | 7.0
LUXOMATIC | 91754 | EC002892 | EF012165 | false | 7.0
LUXOMATIC | 91754 | EC002892 | EF012166 | false | 7.0
LUXOMATIC | 91754 | EC002892 | EF021180 | true | 7.0
LUXOMATIC | 91754 | EC002892 | EF012160 | false | 7.0
LUXOMATIC | 91754 | EC002892 | EF012161 | false | 7.0
LUXOMATIC | 91754 | EC002892 | EF012162 | false | 7.0
LUXOMATIC | 91754 | EC002892 | EF012169 | true | 7.0
LUXOMATIC | 91754 | EC002892 | EF012167 | false | 7.0
LUXOMATIC | 91754 | EC002892 | EF012168 | false | 7.0
LUXOMATIC | 91754 | EC002892 | EF006760 | false | 7.0
LUXOMATIC | 91754 | EC002892 | EF012490 | EV000074 | 7.0
LUXOMATIC | 91754 | EC002892 | EF007793 | true | 7.0
LUXOMATIC | 91754 | EC002892 | EF012488 | EV007055 | 7.0
LUXOMATIC | 91754 | EC002892 | EF012489 | EV007056 | 7.0
LUXOMATIC | 91754 | EC002892 | EF005474 | EV006415 | 7.0
LUXOMATIC | 91754 | EC002892 | EF004293 | EV006807 | 7.0
LUXOMATIC | 91754 | EC002892 | EF000197 | true | 7.0
LUXOMATIC | 91754 | EC002892 | EF001203 | true | 7.0
LUXOMATIC | 91754 | EC002892 | EF000004 | EV000583 | 7.0
LUXOMATIC | 91754 | EC002892 | EF006420 | false | 7.0
LUXOMATIC | 91754 | EC002892 | EF000280 | 4 | 7.0
LUXOMATIC | 91754 | EC002892 | EF000280 | 20 | 7.0
LUXOMATIC | 91754 | EC002892 | EF007694 | false | 7.0
LUXOMATIC | 91754 | EC002892 | EF006423 | false | 7.0
LUXOMATIC | 91754 | EC002892 | EF025740 | 1 | 7.0
LUXOMATIC | 91754 | EC002892 | EF002423 | EV000154 | 7.0
LUXOMATIC | 91754 | EC002892 | EF005905 | true | 7.0
LUXOMATnet | 90201 | EC001097 | EF003648 | 10 | 7.0
LUXOMATnet | 90201 | EC001097 | EF003914 | false | 7.0
LUXOMATnet | 90201 | EC001097 | EF005950 | false | 7.0
LUXOMATnet | 90201 | EC001097 | EF001503 | 1900 | 7.0
LUXOMATnet | 90201 | EC001097 | EF000227 | 10 | 7.0
LUXOMATnet | 90201 | EC001097 | EF000003 | EV006471 | 7.0
LUXOMATnet | 90201 | EC001097 | EF005474 | EV006405 | 7.0
LUXOMATnet | 90201 | EC001097 | EF002950 | 8 | 7.0
LUXOMATIC | 91747 | EC002892 | EF000136 | EV000270 | 7.0
LUXOMATIC | 91747 | EC002892 | EF004284 | EV000154 | 7.0
LUXOMATIC | 91747 | EC002892 | EF006644 | true | 7.0
LUXOMATIC | 91747 | EC002892 | EF001265 | false | 7.0
LUXOMATIC | 91747 | EC002892 | EF007556 | false | 7.0
LUXOMATIC | 91747 | EC002892 | EF005127 | 230 | 7.0
LUXOMATIC | 91747 | EC002892 | EF005474 | EV006421 | 7.0
LUXOMATIC | 91747 | EC002892 | EF004293 | EV006812 | 7.0
LUXOMATIC | 91747 | EC002892 | EF000004 | EV000582 | 7.0
LUXOMATIC | 91747 | EC002892 | EF000008 | 116 | 7.0
LUXOMATIC | 91747 | EC002892 | EF001456 | 99 | 7.0
LUXOMATIC | 91747 | EC002892 | EF001438 | 1277 | 7.0
LUXOMATIC | 91747 | EC002892 | EF002423 | EV000154 | 7.0
LUXOMATIC | 91747 | EC002892 | EF005905 | true | 7.0
LUXOMATnet | 90191 | EC001330 | EF003914 | false | 7.0
LUXOMATnet | 90191 | EC001330 | EF005950 | false | 7.0
LUXOMATnet | 90191 | EC001330 | EF001499 | true | 7.0
LUXOMATnet | 90191 | EC001330 | EF001504 | true | 7.0
LUXOMATnet | 90191 | EC001330 | EF008855 | false | 7.0
LUXOMATnet | 90191 | EC001330 | EF001500 | false | 7.0
LUXOMATnet | 90191 | EC001330 | EF001740 | 4 | 7.0
LUXOMATnet | 90191 | EC001330 | EF004698 | false | 7.0
LUXOMATnet | 90191 | EC001330 | EF000003 | EV006471 | 7.0
LUXOMATnet | 90191 | EC001330 | EF003831 | false | 7.0
LUXOMATnet | 90192 | EC001330 | EF005950 | false | 7.0
LUXOMATnet | 90192 | EC001330 | EF001499 | true | 7.0
LUXOMATnet | 90192 | EC001330 | EF001504 | true | 7.0
LUXOMATnet | 90192 | EC001330 | EF008855 | false | 7.0
LUXOMATnet | 90192 | EC001330 | EF001500 | false | 7.0
LUXOMATnet | 90192 | EC001330 | EF001740 | 8 | 7.0
LUXOMATnet | 90192 | EC001330 | EF000003 | EV006471 | 7.0
LUXOMATnet | 90200 | EC001097 | EF003648 | 10 | 7.0
LUXOMATnet | 90200 | EC001097 | EF003914 | false | 7.0
LUXOMATnet | 90200 | EC001097 | EF005950 | false | 7.0
LUXOMATnet | 90200 | EC001097 | EF001503 | 1900 | 7.0
LUXOMATnet | 90200 | EC001097 | EF000003 | EV006471 | 7.0
LUXOMATnet | 90200 | EC001097 | EF005474 | EV006405 | 7.0
LUXOMATnet | 90200 | EC001097 | EF002950 | 4 | 7.0
LUXOMAT | 92119 | EC000133 | EF000147 | true | 7.0
LUXOMAT | 92119 | EC000133 | EF000010 | EV004050 | 7.0
LUXOMAT | 92119 | EC000133 | EF008011 | 2.5 | 7.0
LUXOMAT | 92119 | EC000133 | EF001322 | 6 | 7.0
LUXOMAT | 92119 | EC000133 | EF003843 | 10 | 7.0
LUXOMAT | 92119 | EC000133 | EF001323 | 5 | 7.0
LUXOMAT | 92119 | EC000133 | EF003898 | true | 7.0
LUXOMAT | 92119 | EC000133 | EF003848 | true | 7.0
LUXOMAT | 92119 | EC000133 | EF007575 | false | 7.0
LUXOMAT | 92119 | EC000133 | EF002169 | EV000139 | 7.0
LUXOMAT | 92119 | EC000133 | EF001257 | EV000154 | 7.0
LUXOMAT | 92119 | EC000133 | EF000003 | EV000154 | 7.0
LUXOMAT | 92119 | EC000133 | EF005474 | EV006405 | 7.0
LUXOMAT | 92119 | EC000133 | EF000007 | EV000202 | 7.0
LUXOMAT | 92119 | EC000133 | EF006589 | 1 | 7.0
LUXOMAT | 92119 | EC000133 | EF006590 | 60 | 7.0
LUXOMAT | 92119 | EC000133 | EF000187 | EV000461 | 7.0
LUXOMAT | 92119 | EC000133 | EF000002 | 48 | 7.0
LUXOMAT | 92119 | EC000133 | EF003814 | 0 | 7.0
LUXOMAT | 92119 | EC000133 | EF006582 | 0 | 7.0
LUXOMAT | 92119 | EC000133 | EF006582 | 360 | 7.0
LUXOMAT | 92119 | EC000133 | EF001731 | 0 | 7.0
LUXOMAT | 92119 | EC000133 | EF001731 | 50 | 7.0
LUXOMAT | 92121 | EC001580 | EF000215 | EV000154 | 7.0
LUXOMAT | 92121 | EC001580 | EF000007 | EV000202 | 7.0
LUXOMAT | 92113 | EC000133 | EF000147 | true | 7.0
LUXOMAT | 92113 | EC000133 | EF000010 | EV004050 | 7.0
LUXOMAT | 92113 | EC000133 | EF008011 | 2.5 | 7.0
LUXOMAT | 92113 | EC000133 | EF001322 | 6 | 7.0
LUXOMAT | 92113 | EC000133 | EF003843 | 10 | 7.0
LUXOMAT | 92113 | EC000133 | EF001323 | 5 | 7.0
LUXOMAT | 92113 | EC000133 | EF003898 | false | 7.0
LUXOMAT | 92113 | EC000133 | EF021180 | true | 7.0
LUXOMAT | 92113 | EC000133 | EF003848 | false | 7.0
LUXOMAT | 92113 | EC000133 | EF007575 | false | 7.0
LUXOMAT | 92113 | EC000133 | EF002169 | EV000139 | 7.0
LUXOMAT | 92113 | EC000133 | EF001257 | EV000154 | 7.0
LUXOMAT | 92113 | EC000133 | EF000003 | EV000154 | 7.0
LUXOMAT | 92113 | EC000133 | EF005474 | EV006405 | 7.0
LUXOMAT | 92113 | EC000133 | EF000007 | EV000202 | 7.0
LUXOMAT | 92113 | EC000133 | EF006589 | 15 | 7.0
LUXOMAT | 92113 | EC000133 | EF006590 | 30 | 7.0
LUXOMAT | 92113 | EC000133 | EF000187 | EV000461 | 7.0
LUXOMAT | 92113 | EC000133 | EF000002 | 48 | 7.0
LUXOMAT | 92113 | EC000133 | EF003814 | 0 | 7.0
LUXOMAT | 92113 | EC000133 | EF006582 | 0 | 7.0
LUXOMAT | 92113 | EC000133 | EF006582 | 360 | 7.0
LUXOMAT | 92113 | EC000133 | EF001731 | 0 | 7.0
LUXOMAT | 92113 | EC000133 | EF001731 | 50 | 7.0
LUXOMAT | 92098 | EC001580 | EF000215 | EV006399 | 7.0
LUXOMAT | 92098 | EC001580 | EF000007 | EV000154 | 7.0
LUXOMAT | 92116 | EC001580 | EF000215 | EV006399 | 7.0
LUXOMAT | 92116 | EC001580 | EF000007 | EV000154 | 7.0
LUXOMAT | 92095 | EC001580 | EF000215 | EV006399 | 7.0
LUXOMAT | 92095 | EC001580 | EF000007 | EV000154 | 7.0
LUXOMAT | 92097 | EC001580 | EF000215 | EV006399 | 7.0
LUXOMAT | 92097 | EC001580 | EF000007 | EV000154 | 7.0
LUXOMAT | 92105 | EC001580 | EF000215 | EV006399 | 7.0
LUXOMAT | 92105 | EC001580 | EF000007 | EV000154 | 7.0
LUXOMAT | 92112 | EC001580 | EF000215 | EV006399 | 7.0
LUXOMAT | 92112 | EC001580 | EF000007 | EV000154 | 7.0
LUXOMAT | 92114 | EC001580 | EF000215 | EV006399 | 7.0
LUXOMAT | 92114 | EC001580 | EF000007 | EV000154 | 7.0
LUXOMAT | 92115 | EC001580 | EF000215 | EV006399 | 7.0
LUXOMAT | 92115 | EC001580 | EF000007 | EV000154 | 7.0
LUXOMAT | 92104 | EC001580 | EF000215 | EV006399 | 7.0
LUXOMAT | 92104 | EC001580 | EF000007 | EV000154 | 7.0
LUXOMAT | 92094 | EC001580 | EF000215 | EV006399 | 7.0
LUXOMAT | 92094 | EC001580 | EF000007 | EV000154 | 7.0
LUXOMAT | 92315 | EC000133 | EF003894 | 7 | 7.0
LUXOMAT | 92315 | EC000133 | EF003876 | true | 7.0
LUXOMAT | 92315 | EC000133 | EF003920 | false | 7.0
LUXOMAT | 92315 | EC000133 | EF000147 | true | 7.0
LUXOMAT | 92315 | EC000133 | EF000010 | EV004050 | 7.0
LUXOMAT | 92315 | EC000133 | EF008011 | 2.5 | 7.0
LUXOMAT | 92315 | EC000133 | EF003843 | 10 | 7.0
LUXOMAT | 92315 | EC000133 | EF001323 | 5 | 7.0
LUXOMAT | 92315 | EC000133 | EF003898 | true | 7.0
LUXOMAT | 92315 | EC000133 | EF003848 | true | 7.0
LUXOMAT | 92315 | EC000133 | EF003429 | true | 7.0
LUXOMAT | 92315 | EC000133 | EF007575 | true | 7.0
LUXOMAT | 92315 | EC000133 | EF002169 | EV000139 | 7.0
LUXOMAT | 92315 | EC000133 | EF001257 | EV000154 | 7.0
LUXOMAT | 92315 | EC000133 | EF000139 | EV006034 | 7.0
LUXOMAT | 92315 | EC000133 | EF005474 | EV006405 | 7.0
LUXOMAT | 92315 | EC000133 | EF000007 | EV000202 | 7.0
LUXOMAT | 92315 | EC000133 | EF003882 | 9010 | 7.0
LUXOMAT | 92315 | EC000133 | EF006589 | 15 | 7.0
LUXOMAT | 92315 | EC000133 | EF006590 | 30 | 7.0
LUXOMAT | 92315 | EC000133 | EF000187 | EV000460 | 7.0
LUXOMAT | 92315 | EC000133 | EF000416 | 50 | 7.0
LUXOMAT | 92315 | EC000133 | EF000416 | 60 | 7.0
LUXOMAT | 92315 | EC000133 | EF000002 | 230 | 7.0
LUXOMAT | 92315 | EC000133 | EF003814 | 20 | 7.0
LUXOMAT | 92315 | EC000133 | EF003814 | 2000 | 7.0
LUXOMAT | 92315 | EC000133 | EF006582 | 0 | 7.0
LUXOMAT | 92315 | EC000133 | EF006582 | 360 | 7.0
LUXOMAT | 92315 | EC000133 | EF001731 | -25 | 7.0
LUXOMAT | 92315 | EC000133 | EF001731 | 50 | 7.0
LUXOMAT | 92315 | EC000133 | EF001732 | 165 | 7.0
LUXOMAT | 92315 | EC000133 | EF001503 | 2300 | 7.0
LUXOMAT | 92265 | EC000133 | EF003894 | 1 | 7.0
LUXOMAT | 92265 | EC000133 | EF000147 | true | 7.0
LUXOMAT | 92265 | EC000133 | EF000010 | EV004048 | 7.0
LUXOMAT | 92265 | EC000133 | EF008011 | 14 | 7.0
LUXOMAT | 92265 | EC000133 | EF001322 | 30 | 7.0
LUXOMAT | 92265 | EC000133 | EF003843 | 30 | 7.0
LUXOMAT | 92265 | EC000133 | EF001323 | 15 | 7.0
LUXOMAT | 92265 | EC000133 | EF003898 | false | 7.0
LUXOMAT | 92265 | EC000133 | EF003848 | false | 7.0
LUXOMAT | 92265 | EC000133 | EF007575 | false | 7.0
LUXOMAT | 92265 | EC000133 | EF002169 | EV000139 | 7.0
LUXOMAT | 92265 | EC000133 | EF001257 | EV000154 | 7.0
LUXOMAT | 92265 | EC000133 | EF000139 | EV006034 | 7.0
LUXOMAT | 92265 | EC000133 | EF000003 | EV000384 | 7.0
LUXOMAT | 92265 | EC000133 | EF005474 | EV006419 | 7.0
LUXOMAT | 92265 | EC000133 | EF006569 | EV000146 | 7.0
LUXOMAT | 92265 | EC000133 | EF000007 | EV000202 | 7.0
LUXOMAT | 92265 | EC000133 | EF003882 | 9010 | 7.0
LUXOMAT | 92265 | EC000133 | EF000187 | EV000460 | 7.0
LUXOMAT | 92265 | EC000133 | EF000416 | 50 | 7.0
LUXOMAT | 92265 | EC000133 | EF000416 | 60 | 7.0
LUXOMAT | 92265 | EC000133 | EF000002 | 240 | 7.0
LUXOMAT | 92265 | EC000133 | EF003814 | 0 | 7.0
LUXOMAT | 92265 | EC000133 | EF006582 | 0 | 7.0
LUXOMAT | 92265 | EC000133 | EF006582 | 360 | 7.0
LUXOMAT | 92265 | EC000133 | EF001731 | -25 | 7.0
LUXOMAT | 92265 | EC000133 | EF001731 | 50 | 7.0
LUXOMAT | 92276 | EC000133 | EF003894 | 4 | 7.0
LUXOMAT | 92276 | EC000133 | EF003876 | true | 7.0
LUXOMAT | 92276 | EC000133 | EF003920 | false | 7.0
LUXOMAT | 92276 | EC000133 | EF000147 | true | 7.0
LUXOMAT | 92276 | EC000133 | EF000010 | EV004050 | 7.0
LUXOMAT | 92276 | EC000133 | EF008011 | 2.5 | 7.0
LUXOMAT | 92276 | EC000133 | EF001322 | 8 | 7.0
LUXOMAT | 92276 | EC000133 | EF003843 | 24 | 7.0
LUXOMAT | 92276 | EC000133 | EF001323 | 12 | 7.0
LUXOMAT | 92276 | EC000133 | EF003898 | true | 7.0
LUXOMAT | 92276 | EC000133 | EF003848 | true | 7.0
LUXOMAT | 92276 | EC000133 | EF003429 | true | 7.0
LUXOMAT | 92276 | EC000133 | EF007575 | true | 7.0
LUXOMAT | 92276 | EC000133 | EF002169 | EV000139 | 7.0
LUXOMAT | 92276 | EC000133 | EF001257 | EV000154 | 7.0
LUXOMAT | 92276 | EC000133 | EF000139 | EV006034 | 7.0
LUXOMAT | 92276 | EC000133 | EF000003 | EV000154 | 7.0
LUXOMAT | 92276 | EC000133 | EF003863 | true | 7.0
LUXOMAT | 92276 | EC000133 | EF005474 | EV006405 | 7.0
LUXOMAT | 92276 | EC000133 | EF006569 | EV000146 | 7.0
LUXOMAT | 92276 | EC000133 | EF000007 | EV000202 | 7.0
LUXOMAT | 92276 | EC000133 | EF003882 | 9010 | 7.0
LUXOMAT | 92276 | EC000133 | EF006589 | 60 | 7.0
LUXOMAT | 92276 | EC000133 | EF006590 | 30 | 7.0
LUXOMAT | 92276 | EC000133 | EF000187 | EV000460 | 7.0
LUXOMAT | 92276 | EC000133 | EF000416 | 50 | 7.0
LUXOMAT | 92276 | EC000133 | EF000416 | 60 | 7.0
LUXOMAT | 92276 | EC000133 | EF000002 | 240 | 7.0
LUXOMAT | 92276 | EC000133 | EF003814 | 50 | 7.0
LUXOMAT | 92276 | EC000133 | EF003814 | 2000 | 7.0
LUXOMAT | 92276 | EC000133 | EF006582 | 0 | 7.0
LUXOMAT | 92276 | EC000133 | EF006582 | 360 | 7.0
LUXOMAT | 92276 | EC000133 | EF001731 | -25 | 7.0
LUXOMAT | 92276 | EC000133 | EF001731 | 50 | 7.0
LUXOMAT | 92245 | EC000133 | EF003894 | 2 | 7.0
LUXOMAT | 92245 | EC000133 | EF003876 | true | 7.0
LUXOMAT | 92245 | EC000133 | EF005624 | false | 7.0
LUXOMAT | 92245 | EC000133 | EF003920 | true | 7.0
LUXOMAT | 92245 | EC000133 | EF000147 | true | 7.0
LUXOMAT | 92245 | EC000133 | EF000010 | EV004050 | 7.0
LUXOMAT | 92245 | EC000133 | EF008011 | 14 | 7.0
LUXOMAT | 92245 | EC000133 | EF001322 | 30 | 7.0
LUXOMAT | 92245 | EC000133 | EF003843 | 30 | 7.0
LUXOMAT | 92245 | EC000133 | EF001323 | 22 | 7.0
LUXOMAT | 92245 | EC000133 | EF003898 | true | 7.0
LUXOMAT | 92245 | EC000133 | EF003848 | true | 7.0
LUXOMAT | 92245 | EC000133 | EF003429 | true | 7.0
LUXOMAT | 92245 | EC000133 | EF007575 | true | 7.0
LUXOMAT | 92245 | EC000133 | EF002169 | EV000139 | 7.0
LUXOMAT | 92245 | EC000133 | EF001257 | EV000154 | 7.0
LUXOMAT | 92245 | EC000133 | EF000139 | EV006034 | 7.0
LUXOMAT | 92245 | EC000133 | EF000003 | EV000384 | 7.0
LUXOMAT | 92245 | EC000133 | EF005474 | EV006405 | 7.0
LUXOMAT | 92245 | EC000133 | EF006569 | EV000146 | 7.0
LUXOMAT | 92245 | EC000133 | EF000007 | EV000202 | 7.0
LUXOMAT | 92245 | EC000133 | EF003882 | 9010 | 7.0
LUXOMAT | 92245 | EC000133 | EF006589 | 15 | 7.0
LUXOMAT | 92245 | EC000133 | EF006590 | 30 | 7.0
LUXOMAT | 92245 | EC000133 | EF000187 | EV000460 | 7.0
LUXOMAT | 92245 | EC000133 | EF000416 | 50 | 7.0
LUXOMAT | 92245 | EC000133 | EF000416 | 60 | 7.0
LUXOMAT | 92245 | EC000133 | EF000002 | 240 | 7.0
LUXOMAT | 92245 | EC000133 | EF003814 | 20 | 7.0
LUXOMAT | 92245 | EC000133 | EF003814 | 2000 | 7.0
LUXOMAT | 92245 | EC000133 | EF006582 | 0 | 7.0
LUXOMAT | 92245 | EC000133 | EF006582 | 360 | 7.0
LUXOMAT | 92245 | EC000133 | EF001731 | -25 | 7.0
LUXOMAT | 92245 | EC000133 | EF001731 | 50 | 7.0
LUXOMAT | 92245 | EC000133 | EF001732 | 165 | 7.0
LUXOMAT | 92245 | EC000133 | EF001503 | 2300 | 7.0
LUXOMAT | 92310 | EC000133 | EF003894 | 7 | 7.0
LUXOMAT | 92310 | EC000133 | EF003876 | true | 7.0
LUXOMAT | 92310 | EC000133 | EF003920 | true | 7.0
LUXOMAT | 92310 | EC000133 | EF000147 | true | 7.0
LUXOMAT | 92310 | EC000133 | EF000010 | EV004050 | 7.0
LUXOMAT | 92310 | EC000133 | EF008011 | 2.5 | 7.0
LUXOMAT | 92310 | EC000133 | EF001322 | 6 | 7.0
LUXOMAT | 92310 | EC000133 | EF003843 | 10 | 7.0
LUXOMAT | 92310 | EC000133 | EF001323 | 5 | 7.0
LUXOMAT | 92310 | EC000133 | EF003898 | true | 7.0
LUXOMAT | 92310 | EC000133 | EF003848 | true | 7.0
LUXOMAT | 92310 | EC000133 | EF003429 | true | 7.0
LUXOMAT | 92310 | EC000133 | EF007575 | true | 7.0
LUXOMAT | 92310 | EC000133 | EF002169 | EV000139 | 7.0
LUXOMAT | 92310 | EC000133 | EF001257 | EV000154 | 7.0
LUXOMAT | 92310 | EC000133 | EF000139 | EV006034 | 7.0
LUXOMAT | 92310 | EC000133 | EF003863 | true | 7.0
LUXOMAT | 92310 | EC000133 | EF006569 | EV000146 | 7.0
LUXOMAT | 92310 | EC000133 | EF000007 | EV000202 | 7.0
LUXOMAT | 92310 | EC000133 | EF003882 | 9010 | 7.0
LUXOMAT | 92310 | EC000133 | EF006589 | 60 | 7.0
LUXOMAT | 92310 | EC000133 | EF006590 | 30 | 7.0
LUXOMAT | 92310 | EC000133 | EF000187 | EV000460 | 7.0
LUXOMAT | 92310 | EC000133 | EF000416 | 50 | 7.0
LUXOMAT | 92310 | EC000133 | EF000416 | 60 | 7.0
LUXOMAT | 92310 | EC000133 | EF000002 | 230 | 7.0
LUXOMAT | 92310 | EC000133 | EF003814 | 50 | 7.0
LUXOMAT | 92310 | EC000133 | EF003814 | 2000 | 7.0
LUXOMAT | 92310 | EC000133 | EF006582 | 0 | 7.0
LUXOMAT | 92310 | EC000133 | EF006582 | 360 | 7.0
LUXOMAT | 92310 | EC000133 | EF001731 | -25 | 7.0
LUXOMAT | 92310 | EC000133 | EF001731 | 50 | 7.0
LUXOMAT | 92310 | EC000133 | EF001732 | 165 | 7.0
LUXOMAT | 92310 | EC000133 | EF001503 | 2300 | 7.0
LUXOMAT | 92316 | EC000133 | EF003894 | 3 | 7.0
LUXOMAT | 92316 | EC000133 | EF000147 | true | 7.0
LUXOMAT | 92316 | EC000133 | EF000010 | EV004048 | 7.0
LUXOMAT | 92316 | EC000133 | EF008011 | 2.5 | 7.0
LUXOMAT | 92316 | EC000133 | EF003843 | 10 | 7.0
LUXOMAT | 92316 | EC000133 | EF001323 | 5 | 7.0
LUXOMAT | 92316 | EC000133 | EF003898 | false | 7.0
LUXOMAT | 92316 | EC000133 | EF003848 | false | 7.0
LUXOMAT | 92316 | EC000133 | EF007575 | false | 7.0
LUXOMAT | 92316 | EC000133 | EF002169 | EV000139 | 7.0
LUXOMAT | 92316 | EC000133 | EF001257 | EV000154 | 7.0
LUXOMAT | 92316 | EC000133 | EF000139 | EV006034 | 7.0
LUXOMAT | 92316 | EC000133 | EF005474 | EV006405 | 7.0
LUXOMAT | 92316 | EC000133 | EF006569 | EV006395 | 7.0
LUXOMAT | 92316 | EC000133 | EF000007 | EV000202 | 7.0
LUXOMAT | 92316 | EC000133 | EF003882 | 9010 | 7.0
LUXOMAT | 92316 | EC000133 | EF000187 | EV000460 | 7.0
LUXOMAT | 92316 | EC000133 | EF000416 | 50 | 7.0
LUXOMAT | 92316 | EC000133 | EF000002 | 230 | 7.0
LUXOMAT | 92316 | EC000133 | EF003814 | 0 | 7.0
LUXOMAT | 92316 | EC000133 | EF006582 | 0 | 7.0
LUXOMAT | 92316 | EC000133 | EF006582 | 360 | 7.0
LUXOMAT | 92316 | EC000133 | EF001731 | -25 | 7.0
LUXOMAT | 92316 | EC000133 | EF001731 | 50 | 7.0
LUXOMAT | 92249 | EC000189 | EF000003 | EV000154 | 7.0
LUXOMAT | 92249 | EC000189 | EF002169 | EV000139 | 7.0
LUXOMAT | 92249 | EC000189 | EF000007 | EV000202 | 7.0
LUXOMAT | 92249 | EC000189 | EF003882 | 9010 | 7.0
LUXOMAT | 92249 | EC000189 | EF000029 | EV000462 | 7.0
LUXOMAT | 92249 | EC000189 | EF001257 | EV000154 | 7.0
LUXOMAT | 92249 | EC000189 | EF000139 | EV006034 | 7.0
LUXOMAT | 92249 | EC000189 | EF006569 | EV000146 | 7.0
LUXOMAT | 92249 | EC000189 | EF006755 | EV006405 | 7.0
LUXOMAT | 92249 | EC000189 | EF003841 | 20 | 7.0
LUXOMAT | 92249 | EC000189 | EF003841 | 2000 | 7.0
LUXOMAT | 92249 | EC000189 | EF000002 | 240 | 7.0
LUXOMAT | 92249 | EC000189 | EF001325 | 9 | 7.0
LUXOMAT | 92249 | EC000189 | EF002393 | -25 | 7.0
LUXOMAT | 92249 | EC000189 | EF002393 | 50 | 7.0
LUXOMAT | 92249 | EC000189 | EF001503 | 2000 | 7.0
LUXOMAT | 92320 | EC000189 | EF000007 | EV000202 | 7.0
LUXOMAT | 92320 | EC000189 | EF001257 | EV000154 | 7.0
LUXOMAT | 92320 | EC000189 | EF000139 | EV006034 | 7.0
LUXOMAT | 92320 | EC000189 | EF006755 | EV006405 | 7.0
LUXOMAT | 92320 | EC000189 | EF003841 | 100 | 7.0
LUXOMAT | 92320 | EC000189 | EF003841 | 1500 | 7.0
LUXOMAT | 92320 | EC000189 | EF002393 | 0 | 7.0
LUXOMAT | 92320 | EC000189 | EF002393 | 50 | 7.0
LUXOMAT | 92320 | EC000189 | EF003825 | 200 | 7.0
LUXOMAT | 92329 | EC001582 | EF003876 | true | 7.0
LUXOMAT | 92329 | EC001582 | EF000147 | false | 7.0
LUXOMAT | 92329 | EC001582 | EF008011 | 1.1000000000000001 | 7.0
LUXOMAT | 92329 | EC001582 | EF001323 | 10 | 7.0
LUXOMAT | 92329 | EC001582 | EF007575 | true | 7.0
LUXOMAT | 92329 | EC001582 | EF003898 | true | 7.0
LUXOMAT | 92329 | EC001582 | EF006582 | 0 | 7.0
LUXOMAT | 92329 | EC001582 | EF006582 | 180 | 7.0
LUXOMAT | 92329 | EC001582 | EF003843 | 10 | 7.0
LUXOMAT | 92329 | EC001582 | EF006581 | 0 | 7.0
LUXOMAT | 92329 | EC001582 | EF006581 | 60 | 7.0
LUXOMAT | 92329 | EC001582 | EF003831 | true | 7.0
LUXOMAT | 92329 | EC001582 | EF006589 | 1 | 7.0
LUXOMAT | 92329 | EC001582 | EF006590 | 109 | 7.0
LUXOMAT | 92329 | EC001582 | EF000010 | EV004050 | 7.0
LUXOMAT | 92329 | EC001582 | EF000003 | EV000383 | 7.0
LUXOMAT | 92367 | EC000189 | EF000003 | EV000384 | 7.0
LUXOMAT | 92367 | EC000189 | EF002169 | EV000139 | 7.0
LUXOMAT | 92367 | EC000189 | EF000007 | EV000202 | 7.0
LUXOMAT | 92367 | EC000189 | EF003882 | 9010 | 7.0
LUXOMAT | 92367 | EC000189 | EF000029 | EV000462 | 7.0
LUXOMAT | 92367 | EC000189 | EF001257 | EV000154 | 7.0
LUXOMAT | 92367 | EC000189 | EF000139 | EV006034 | 7.0
LUXOMAT | 92367 | EC000189 | EF006569 | EV000146 | 7.0
LUXOMAT | 92367 | EC000189 | EF006755 | EV006419 | 7.0
LUXOMAT | 92367 | EC000189 | EF003841 | 2 | 7.0
LUXOMAT | 92367 | EC000189 | EF003841 | 300 | 7.0
LUXOMAT | 92367 | EC000189 | EF000002 | 240 | 7.0
LUXOMAT | 92367 | EC000189 | EF002393 | -25 | 7.0
LUXOMAT | 92367 | EC000189 | EF002393 | 50 | 7.0
LUXOMAT | 92367 | EC000189 | EF001503 | 2300 | 7.0
LUXOMAT | 92368 | EC001580 | EF000215 | EV006399 | 7.0
LUXOMAT | 92368 | EC001580 | EF000007 | EV000154 | 7.0
LUXOMAT | 92396 | EC001580 | EF000215 | EV006399 | 7.0
LUXOMAT | 92396 | EC001580 | EF000007 | EV000154 | 7.0
LUXOMAT | 92441 | EC001580 | EF000215 | EV000154 | 7.0
LUXOMAT | 92441 | EC001580 | EF000007 | EV000202 | 7.0
LUXOMAT | 92467 | EC001580 | EF000215 | EV000154 | 7.0
LUXOMAT | 92467 | EC001580 | EF000007 | EV000202 | 7.0
LUXOMAT | 92376 | EC001580 | EF000215 | EV000154 | 7.0
LUXOMAT | 92376 | EC001580 | EF000007 | EV000202 | 7.0
LUXOMAT | 92386 | EC001580 | EF000215 | EV000154 | 7.0
LUXOMAT | 92386 | EC001580 | EF000007 | EV000202 | 7.0
LUXOMAT | 92365 | EC000189 | EF002169 | EV000139 | 7.0
LUXOMAT | 92365 | EC000189 | EF000007 | EV000206 | 7.0
LUXOMAT | 92365 | EC000189 | EF003882 | 9005 | 7.0
LUXOMAT | 92365 | EC000189 | EF000029 | EV000462 | 7.0
LUXOMAT | 92365 | EC000189 | EF001257 | EV000154 | 7.0
LUXOMAT | 92365 | EC000189 | EF000139 | EV006034 | 7.0
LUXOMAT | 92365 | EC000189 | EF006569 | EV000146 | 7.0
LUXOMAT | 92365 | EC000189 | EF006755 | EV006419 | 7.0
LUXOMAT | 92365 | EC000189 | EF003841 | 2 | 7.0
LUXOMAT | 92365 | EC000189 | EF003841 | 100 | 7.0
LUXOMAT | 92365 | EC000189 | EF000002 | 240 | 7.0
LUXOMAT | 92365 | EC000189 | EF002393 | -25 | 7.0
LUXOMAT | 92365 | EC000189 | EF002393 | 50 | 7.0
LUXOMAT | 92365 | EC000189 | EF001503 | 1000 | 7.0
LUXOMAT | 92375 | EC001580 | EF000215 | EV000154 | 7.0
LUXOMAT | 92375 | EC001580 | EF000007 | EV000202 | 7.0
LUXOMAT | 92576 | EC000133 | EF003894 | 2 | 7.0
LUXOMAT | 92576 | EC000133 | EF003876 | false | 7.0
LUXOMAT | 92576 | EC000133 | EF005624 | false | 7.0
LUXOMAT | 92576 | EC000133 | EF000147 | true | 7.0
LUXOMAT | 92576 | EC000133 | EF000010 | EV004048 | 7.0
LUXOMAT | 92576 | EC000133 | EF003904 | true | 7.0
LUXOMAT | 92576 | EC000133 | EF008011 | 2.5 | 7.0
LUXOMAT | 92576 | EC000133 | EF001322 | 6 | 7.0
LUXOMAT | 92576 | EC000133 | EF003843 | 10 | 7.0
LUXOMAT | 92576 | EC000133 | EF001323 | 5 | 7.0
LUXOMAT | 92576 | EC000133 | EF003898 | true | 7.0
LUXOMAT | 92576 | EC000133 | EF003848 | true | 7.0
LUXOMAT | 92576 | EC000133 | EF003429 | true | 7.0
LUXOMAT | 92576 | EC000133 | EF007575 | true | 7.0
LUXOMAT | 92576 | EC000133 | EF002169 | EV000139 | 7.0
LUXOMAT | 92576 | EC000133 | EF001257 | EV000154 | 7.0
LUXOMAT | 92576 | EC000133 | EF000139 | EV006034 | 7.0
LUXOMAT | 92576 | EC000133 | EF000003 | EV000154 | 7.0
LUXOMAT | 92576 | EC000133 | EF005474 | EV006407 | 7.0
LUXOMAT | 92576 | EC000133 | EF006569 | EV000146 | 7.0
LUXOMAT | 92576 | EC000133 | EF000007 | EV000202 | 7.0
LUXOMAT | 92576 | EC000133 | EF003882 | 9010 | 7.0
LUXOMAT | 92576 | EC000133 | EF006589 | 15 | 7.0
LUXOMAT | 92576 | EC000133 | EF006590 | 30 | 7.0
LUXOMAT | 92576 | EC000133 | EF000187 | EV000460 | 7.0
LUXOMAT | 92576 | EC000133 | EF000416 | 50 | 7.0
LUXOMAT | 92576 | EC000133 | EF000416 | 60 | 7.0
LUXOMAT | 92576 | EC000133 | EF000002 | 240 | 7.0
LUXOMAT | 92576 | EC000133 | EF003814 | 20 | 7.0
LUXOMAT | 92576 | EC000133 | EF003814 | 2000 | 7.0
LUXOMAT | 92576 | EC000133 | EF006582 | 0 | 7.0
LUXOMAT | 92576 | EC000133 | EF006582 | 360 | 7.0
LUXOMAT | 92576 | EC000133 | EF001731 | -25 | 7.0
LUXOMAT | 92576 | EC000133 | EF001731 | 50 | 7.0
LUXOMAT | 92576 | EC000133 | EF001732 | 165 | 7.0
LUXOMAT | 92576 | EC000133 | EF001503 | 2300 | 7.0
LUXOMAT | 92577 | EC001580 | EF000215 | EV006399 | 7.0
LUXOMAT | 92577 | EC001580 | EF000007 | EV000154 | 7.0
LUXOMAT | 92537 | EC001580 | EF000215 | EV000154 | 7.0
LUXOMAT | 92537 | EC001580 | EF000007 | EV000206 | 7.0
LUXOMAT | 92479 | EC001580 | EF000215 | EV006399 | 7.0
LUXOMAT | 92479 | EC001580 | EF000007 | EV000154 | 7.0
LUXOMAT | 92475 | EC001580 | EF000215 | EV006399 | 7.0
LUXOMAT | 92475 | EC001580 | EF000007 | EV000154 | 7.0
LUXOMAT | 92520 | EC001580 | EF000215 | EV006399 | 7.0
LUXOMAT | 92520 | EC001580 | EF000007 | EV000154 | 7.0
LUXOMAT | 92473 | EC001580 | EF000215 | EV000154 | 7.0
LUXOMAT | 92473 | EC001580 | EF000007 | EV000154 | 7.0
LUXOMAT | 92616 | EC000133 | EF003894 | 2 | 7.0
LUXOMAT | 92616 | EC000133 | EF003876 | false | 7.0
LUXOMAT | 92616 | EC000133 | EF006311 | true | 7.0
LUXOMAT | 92616 | EC000133 | EF000147 | false | 7.0
LUXOMAT | 92616 | EC000133 | EF000010 | EV004048 | 7.0
LUXOMAT | 92616 | EC000133 | EF003904 | false | 7.0
LUXOMAT | 92616 | EC000133 | EF008011 | 1.1000000000000001 | 7.0
LUXOMAT | 92616 | EC000133 | EF001322 | 3 | 7.0
LUXOMAT | 92616 | EC000133 | EF003843 | 10 | 7.0
LUXOMAT | 92616 | EC000133 | EF001323 | 10 | 7.0
LUXOMAT | 92616 | EC000133 | EF003898 | false | 7.0
LUXOMAT | 92616 | EC000133 | EF003848 | false | 7.0
LUXOMAT | 92616 | EC000133 | EF007575 | false | 7.0
LUXOMAT | 92616 | EC000133 | EF002169 | EV000139 | 7.0
LUXOMAT | 92616 | EC000133 | EF001257 | EV000154 | 7.0
LUXOMAT | 92616 | EC000133 | EF000139 | EV006034 | 7.0
LUXOMAT | 92616 | EC000133 | EF000003 | EV000383 | 7.0
LUXOMAT | 92616 | EC000133 | EF005474 | EV006405 | 7.0
LUXOMAT | 92616 | EC000133 | EF006569 | EV000146 | 7.0
LUXOMAT | 92616 | EC000133 | EF000007 | EV000202 | 7.0
LUXOMAT | 92616 | EC000133 | EF003882 | 9010 | 7.0
LUXOMAT | 92616 | EC000133 | EF006589 | 15 | 7.0
LUXOMAT | 92616 | EC000133 | EF006590 | 16 | 7.0
LUXOMAT | 92616 | EC000133 | EF000187 | EV000460 | 7.0
LUXOMAT | 92616 | EC000133 | EF000416 | 50 | 7.0
LUXOMAT | 92616 | EC000133 | EF000416 | 60 | 7.0
LUXOMAT | 92616 | EC000133 | EF000002 | 240 | 7.0
LUXOMAT | 92616 | EC000133 | EF003814 | 0 | 7.0
LUXOMAT | 92616 | EC000133 | EF003814 | 2000 | 7.0
LUXOMAT | 92616 | EC000133 | EF006582 | 0 | 7.0
LUXOMAT | 92616 | EC000133 | EF006582 | 180 | 7.0
LUXOMAT | 92616 | EC000133 | EF001731 | 5 | 7.0
LUXOMAT | 92616 | EC000133 | EF001731 | 45 | 7.0
LUXOMAT | 92616 | EC000133 | EF001732 | 165 | 7.0
LUXOMAT | 92616 | EC000133 | EF001503 | 2300 | 7.0
LUXOMAT | 92649 | EC001580 | EF000215 | EV006399 | 7.0
LUXOMAT | 92649 | EC001580 | EF000007 | EV000154 | 7.0
LUXOMAT | 92583 | EC000133 | EF003894 | 1 | 7.0
LUXOMAT | 92583 | EC000133 | EF003876 | true | 7.0
LUXOMAT | 92583 | EC000133 | EF003920 | true | 7.0
LUXOMAT | 92583 | EC000133 | EF000147 | true | 7.0
LUXOMAT | 92583 | EC000133 | EF000010 | EV004050 | 7.0
LUXOMAT | 92583 | EC000133 | EF008011 | 2.5 | 7.0
LUXOMAT | 92583 | EC000133 | EF001322 | 6 | 7.0
LUXOMAT | 92583 | EC000133 | EF003843 | 9 | 7.0
LUXOMAT | 92583 | EC000133 | EF001323 | 4.5 | 7.0
LUXOMAT | 92583 | EC000133 | EF003898 | true | 7.0
LUXOMAT | 92583 | EC000133 | EF003848 | true | 7.0
LUXOMAT | 92583 | EC000133 | EF003429 | true | 7.0
LUXOMAT | 92583 | EC000133 | EF007575 | true | 7.0
LUXOMAT | 92583 | EC000133 | EF002169 | EV000139 | 7.0
LUXOMAT | 92583 | EC000133 | EF001257 | EV000154 | 7.0
LUXOMAT | 92583 | EC000133 | EF000139 | EV006034 | 7.0
LUXOMAT | 92583 | EC000133 | EF000003 | EV000154 | 7.0
LUXOMAT | 92583 | EC000133 | EF005474 | EV006405 | 7.0
LUXOMAT | 92583 | EC000133 | EF006569 | EV000146 | 7.0
LUXOMAT | 92583 | EC000133 | EF000007 | EV000202 | 7.0
LUXOMAT | 92583 | EC000133 | EF003882 | 9010 | 7.0
LUXOMAT | 92583 | EC000133 | EF006589 | 300 | 7.0
LUXOMAT | 92583 | EC000133 | EF006590 | 30 | 7.0
LUXOMAT | 92583 | EC000133 | EF000187 | EV000460 | 7.0
LUXOMAT | 92583 | EC000133 | EF000416 | 50 | 7.0
LUXOMAT | 92583 | EC000133 | EF000416 | 60 | 7.0
LUXOMAT | 92583 | EC000133 | EF000002 | 240 | 7.0
LUXOMAT | 92583 | EC000133 | EF003814 | 20 | 7.0
LUXOMAT | 92583 | EC000133 | EF003814 | 2000 | 7.0
LUXOMAT | 92583 | EC000133 | EF006582 | 0 | 7.0
LUXOMAT | 92583 | EC000133 | EF006582 | 360 | 7.0
LUXOMAT | 92583 | EC000133 | EF001731 | -25 | 7.0
LUXOMAT | 92583 | EC000133 | EF001731 | 50 | 7.0
LUXOMAT | 92583 | EC000133 | EF001732 | 165 | 7.0
LUXOMAT | 92583 | EC000133 | EF001503 | 2300 | 7.0
LUXOMATnet | 92594 | EC000133 | EF000147 | true | 7.0
LUXOMATnet | 92594 | EC000133 | EF000010 | EV004050 | 7.0
LUXOMATnet | 92594 | EC000133 | EF008011 | 2.5 | 7.0
LUXOMATnet | 92594 | EC000133 | EF001322 | 6 | 7.0
LUXOMATnet | 92594 | EC000133 | EF003843 | 9 | 7.0
LUXOMATnet | 92594 | EC000133 | EF001323 | 4.5 | 7.0
LUXOMATnet | 92594 | EC000133 | EF003898 | true | 7.0
LUXOMATnet | 92594 | EC000133 | EF003848 | true | 7.0
LUXOMATnet | 92594 | EC000133 | EF007575 | false | 7.0
LUXOMATnet | 92594 | EC000133 | EF002169 | EV000139 | 7.0
LUXOMATnet | 92594 | EC000133 | EF001257 | EV000154 | 7.0
LUXOMATnet | 92594 | EC000133 | EF000139 | EV006034 | 7.0
LUXOMATnet | 92594 | EC000133 | EF000003 | EV000154 | 7.0
LUXOMATnet | 92594 | EC000133 | EF005474 | EV006405 | 7.0
LUXOMATnet | 92594 | EC000133 | EF006569 | EV000146 | 7.0
LUXOMATnet | 92594 | EC000133 | EF000007 | EV000202 | 7.0
LUXOMATnet | 92594 | EC000133 | EF003882 | 9010 | 7.0
LUXOMATnet | 92594 | EC000133 | EF006589 | 5 | 7.0
LUXOMATnet | 92594 | EC000133 | EF006590 | 60 | 7.0
LUXOMATnet | 92594 | EC000133 | EF000187 | EV000461 | 7.0
LUXOMATnet | 92594 | EC000133 | EF000002 | 48 | 7.0
LUXOMATnet | 92594 | EC000133 | EF003814 | 0 | 7.0
LUXOMATnet | 92594 | EC000133 | EF006582 | 0 | 7.0
LUXOMATnet | 92594 | EC000133 | EF006582 | 360 | 7.0
LUXOMATnet | 92594 | EC000133 | EF001731 | 0 | 7.0
LUXOMATnet | 92594 | EC000133 | EF001731 | 50 | 7.0
LUXOMAT | 92593 | EC000133 | EF003894 | 1 | 7.0
LUXOMAT | 92593 | EC000133 | EF000147 | true | 7.0
LUXOMAT | 92593 | EC000133 | EF000010 | EV004048 | 7.0
LUXOMAT | 92593 | EC000133 | EF008011 | 2.5 | 7.0
LUXOMAT | 92593 | EC000133 | EF003843 | 9 | 7.0
LUXOMAT | 92593 | EC000133 | EF001323 | 4.5 | 7.0
LUXOMAT | 92593 | EC000133 | EF003898 | false | 7.0
LUXOMAT | 92593 | EC000133 | EF003848 | false | 7.0
LUXOMAT | 92593 | EC000133 | EF007575 | false | 7.0
LUXOMAT | 92593 | EC000133 | EF002169 | EV000139 | 7.0
LUXOMAT | 92593 | EC000133 | EF001257 | EV000154 | 7.0
LUXOMAT | 92593 | EC000133 | EF000139 | EV006034 | 7.0
LUXOMAT | 92593 | EC000133 | EF000003 | EV000154 | 7.0
LUXOMAT | 92593 | EC000133 | EF005474 | EV006405 | 7.0
LUXOMAT | 92593 | EC000133 | EF006569 | EV000146 | 7.0
LUXOMAT | 92593 | EC000133 | EF000007 | EV000202 | 7.0
LUXOMAT | 92593 | EC000133 | EF003882 | 9010 | 7.0
LUXOMAT | 92593 | EC000133 | EF000187 | EV000460 | 7.0
LUXOMAT | 92593 | EC000133 | EF000416 | 50 | 7.0
LUXOMAT | 92593 | EC000133 | EF000416 | 60 | 7.0
LUXOMAT | 92593 | EC000133 | EF000002 | 240 | 7.0
LUXOMAT | 92593 | EC000133 | EF003814 | 0 | 7.0
LUXOMAT | 92593 | EC000133 | EF006582 | 0 | 7.0
LUXOMAT | 92593 | EC000133 | EF006582 | 360 | 7.0
LUXOMAT | 92593 | EC000133 | EF001731 | -25 | 7.0
LUXOMAT | 92593 | EC000133 | EF001731 | 50 | 7.0
LUXOMAT | 92589 | EC000189 | EF000003 | EV000154 | 7.0
LUXOMAT | 92589 | EC000189 | EF002169 | EV000139 | 7.0
LUXOMAT | 92589 | EC000189 | EF000007 | EV000202 | 7.0
LUXOMAT | 92589 | EC000189 | EF003882 | 9010 | 7.0
LUXOMAT | 92589 | EC000189 | EF000029 | EV000462 | 7.0
LUXOMAT | 92589 | EC000189 | EF001257 | EV000154 | 7.0
LUXOMAT | 92589 | EC000189 | EF000139 | EV006034 | 7.0
LUXOMAT | 92589 | EC000189 | EF006569 | EV000146 | 7.0
LUXOMAT | 92589 | EC000189 | EF006755 | EV006405 | 7.0
LUXOMAT | 92589 | EC000189 | EF003841 | 10 | 7.0
LUXOMAT | 92589 | EC000189 | EF003841 | 2000 | 7.0
LUXOMAT | 92589 | EC000189 | EF000002 | 240 | 7.0
LUXOMAT | 92589 | EC000189 | EF002393 | -25 | 7.0
LUXOMAT | 92589 | EC000189 | EF002393 | 50 | 7.0
LUXOMAT | 92589 | EC000189 | EF001503 | 2300 | 7.0
LUXOMAT | 92652 | EC001580 | EF000215 | EV006399 | 7.0
LUXOMAT | 92652 | EC001580 | EF000007 | EV000154 | 7.0
CHRONOLUX | 92673 | EC002305 | EF002965 | false | 7.0
CHRONOLUX | 92673 | EC002305 | EF001184 | false | 7.0
CHRONOLUX | 92673 | EC002305 | EF001185 | false | 7.0
CHRONOLUX | 92673 | EC002305 | EF000003 | EV000242 | 7.0
CHRONOLUX | 92673 | EC002305 | EF002971 | false | 7.0
CHRONOLUX | 92673 | EC002305 | EF000259 | 2 | 7.0
CHRONOLUX | 92673 | EC002305 | EF004127 | 230 | 7.0
CHRONOLUX | 92673 | EC002305 | EF003850 | false | 7.0
CHRONOLUX | 92673 | EC002305 | EF005126 | 16 | 7.0
CHRONOLUX | 92673 | EC002305 | EF005474 | EV006405 | 7.0
CHRONOLUX | 92673 | EC002305 | EF000203 | 60 | 7.0
CHRONOLUX | 92673 | EC002305 | EF000049 | 58 | 7.0
CHRONOLUX | 92673 | EC002305 | EF002950 | 2 | 7.0
CHRONOLUX | 92673 | EC002305 | EF000008 | 36 | 7.0
CHRONOLUX | 92673 | EC002305 | EF002991 | EV000460 | 7.0
CHRONOLUX | 92673 | EC002305 | EF000040 | 45 | 7.0
CHRONOLUX | 92673 | EC002305 | EF004720 | 6 | 7.0
CHRONOLUX | 92674 | EC002305 | EF002965 | false | 7.0
CHRONOLUX | 92674 | EC002305 | EF001184 | false | 7.0
CHRONOLUX | 92674 | EC002305 | EF001185 | false | 7.0
CHRONOLUX | 92674 | EC002305 | EF002968 | false | 7.0
CHRONOLUX | 92674 | EC002305 | EF000003 | EV000242 | 7.0
CHRONOLUX | 92674 | EC002305 | EF004533 | false | 7.0
CHRONOLUX | 92674 | EC002305 | EF002970 | false | 7.0
CHRONOLUX | 92674 | EC002305 | EF002971 | false | 7.0
CHRONOLUX | 92674 | EC002305 | EF000259 | 1 | 7.0
CHRONOLUX | 92674 | EC002305 | EF004127 | 230 | 7.0
CHRONOLUX | 92674 | EC002305 | EF003850 | false | 7.0
CHRONOLUX | 92674 | EC002305 | EF002979 | false | 7.0
CHRONOLUX | 92674 | EC002305 | EF005126 | 16 | 7.0
CHRONOLUX | 92674 | EC002305 | EF005474 | EV006405 | 7.0
CHRONOLUX | 92674 | EC002305 | EF000203 | 60 | 7.0
CHRONOLUX | 92674 | EC002305 | EF002977 | false | 7.0
CHRONOLUX | 92674 | EC002305 | EF002978 | false | 7.0
CHRONOLUX | 92674 | EC002305 | EF000049 | 58 | 7.0
CHRONOLUX | 92674 | EC002305 | EF002950 | 2 | 7.0
CHRONOLUX | 92674 | EC002305 | EF000008 | 36 | 7.0
CHRONOLUX | 92674 | EC002305 | EF002991 | EV000460 | 7.0
CHRONOLUX | 92674 | EC002305 | EF000040 | 45 | 7.0
CHRONOLUX | 92674 | EC002305 | EF004720 | 6 | 7.0
CHRONOLUX | 92659 | EC002305 | EF002965 | false | 7.0
CHRONOLUX | 92659 | EC002305 | EF001184 | false | 7.0
CHRONOLUX | 92659 | EC002305 | EF001185 | false | 7.0
CHRONOLUX | 92659 | EC002305 | EF002968 | false | 7.0
CHRONOLUX | 92659 | EC002305 | EF000003 | EV000242 | 7.0
CHRONOLUX | 92659 | EC002305 | EF004533 | false | 7.0
CHRONOLUX | 92659 | EC002305 | EF002970 | false | 7.0
CHRONOLUX | 92659 | EC002305 | EF000259 | 2 | 7.0
CHRONOLUX | 92659 | EC002305 | EF004127 | 230 | 7.0
CHRONOLUX | 92659 | EC002305 | EF001587 | EV000201 | 7.0
CHRONOLUX | 92659 | EC002305 | EF005126 | 16 | 7.0
CHRONOLUX | 92659 | EC002305 | EF005474 | EV006405 | 7.0
CHRONOLUX | 92659 | EC002305 | EF000203 | 46 | 7.0
CHRONOLUX | 92659 | EC002305 | EF002977 | false | 7.0
CHRONOLUX | 92659 | EC002305 | EF002978 | false | 7.0
CHRONOLUX | 92659 | EC002305 | EF000049 | 58 | 7.0
CHRONOLUX | 92659 | EC002305 | EF002950 | 2 | 7.0
CHRONOLUX | 92659 | EC002305 | EF000008 | 36 | 7.0
CHRONOLUX | 92659 | EC002305 | EF002991 | EV000460 | 7.0
CHRONOLUX | 92659 | EC002305 | EF000040 | 45 | 7.0
CHRONOLUX | 92659 | EC002305 | EF004720 | 6 | 7.0
CHRONOLUX | 92659 | EC002305 | EF006325 | 1 | 7.0
CHRONOLUX | 92656 | EC002305 | EF002965 | false | 7.0
CHRONOLUX | 92656 | EC002305 | EF001184 | false | 7.0
CHRONOLUX | 92656 | EC002305 | EF001185 | false | 7.0
CHRONOLUX | 92656 | EC002305 | EF002968 | false | 7.0
CHRONOLUX | 92656 | EC002305 | EF000003 | EV000242 | 7.0
CHRONOLUX | 92656 | EC002305 | EF004533 | false | 7.0
CHRONOLUX | 92656 | EC002305 | EF002970 | false | 7.0
CHRONOLUX | 92656 | EC002305 | EF000259 | 1 | 7.0
CHRONOLUX | 92656 | EC002305 | EF004127 | 230 | 7.0
CHRONOLUX | 92656 | EC002305 | EF001587 | EV000201 | 7.0
CHRONOLUX | 92656 | EC002305 | EF005126 | 16 | 7.0
CHRONOLUX | 92656 | EC002305 | EF005474 | EV006405 | 7.0
CHRONOLUX | 92656 | EC002305 | EF000203 | 46 | 7.0
CHRONOLUX | 92656 | EC002305 | EF002977 | false | 7.0
CHRONOLUX | 92656 | EC002305 | EF002978 | false | 7.0
CHRONOLUX | 92656 | EC002305 | EF000049 | 58 | 7.0
CHRONOLUX | 92656 | EC002305 | EF002950 | 1 | 7.0
CHRONOLUX | 92656 | EC002305 | EF000008 | 18 | 7.0
CHRONOLUX | 92656 | EC002305 | EF002991 | EV000460 | 7.0
CHRONOLUX | 92656 | EC002305 | EF000040 | 45 | 7.0
CHRONOLUX | 92656 | EC002305 | EF004720 | 6 | 7.0
CHRONOLUX | 92656 | EC002305 | EF006325 | 1 | 7.0
CHRONOLUX | 92658 | EC002305 | EF002965 | false | 7.0
CHRONOLUX | 92658 | EC002305 | EF001184 | false | 7.0
CHRONOLUX | 92658 | EC002305 | EF001185 | false | 7.0
CHRONOLUX | 92658 | EC002305 | EF002968 | false | 7.0
CHRONOLUX | 92658 | EC002305 | EF000003 | EV000242 | 7.0
CHRONOLUX | 92658 | EC002305 | EF004533 | false | 7.0
CHRONOLUX | 92658 | EC002305 | EF002970 | false | 7.0
CHRONOLUX | 92658 | EC002305 | EF000259 | 2 | 7.0
CHRONOLUX | 92658 | EC002305 | EF004127 | 230 | 7.0
CHRONOLUX | 92658 | EC002305 | EF001587 | EV000201 | 7.0
CHRONOLUX | 92658 | EC002305 | EF005126 | 16 | 7.0
CHRONOLUX | 92658 | EC002305 | EF005474 | EV006405 | 7.0
CHRONOLUX | 92658 | EC002305 | EF000203 | 46 | 7.0
CHRONOLUX | 92658 | EC002305 | EF002977 | false | 7.0
CHRONOLUX | 92658 | EC002305 | EF002978 | false | 7.0
CHRONOLUX | 92658 | EC002305 | EF000049 | 58 | 7.0
CHRONOLUX | 92658 | EC002305 | EF002950 | 2 | 7.0
CHRONOLUX | 92658 | EC002305 | EF000008 | 36 | 7.0
CHRONOLUX | 92658 | EC002305 | EF002991 | EV000460 | 7.0
CHRONOLUX | 92658 | EC002305 | EF000040 | 45 | 7.0
CHRONOLUX | 92658 | EC002305 | EF004720 | 6 | 7.0
CHRONOLUX | 92658 | EC002305 | EF006325 | 1 | 7.0
CHRONOLUX | 92669 | EC002305 | EF002965 | false | 7.0
CHRONOLUX | 92669 | EC002305 | EF001184 | false | 7.0
CHRONOLUX | 92669 | EC002305 | EF001185 | false | 7.0
CHRONOLUX | 92669 | EC002305 | EF002968 | false | 7.0
CHRONOLUX | 92669 | EC002305 | EF000003 | EV000242 | 7.0
CHRONOLUX | 92669 | EC002305 | EF004533 | false | 7.0
CHRONOLUX | 92669 | EC002305 | EF002970 | false | 7.0
CHRONOLUX | 92669 | EC002305 | EF000224 | false | 7.0
CHRONOLUX | 92669 | EC002305 | EF000259 | 1 | 7.0
CHRONOLUX | 92669 | EC002305 | EF004127 | 230 | 7.0
CHRONOLUX | 92669 | EC002305 | EF002979 | false | 7.0
CHRONOLUX | 92669 | EC002305 | EF005126 | 16 | 7.0
CHRONOLUX | 92669 | EC002305 | EF000203 | 30 | 7.0
CHRONOLUX | 92669 | EC002305 | EF002977 | false | 7.0
CHRONOLUX | 92669 | EC002305 | EF002978 | false | 7.0
CHRONOLUX | 92669 | EC002305 | EF007754 | false | 7.0
CHRONOLUX | 92669 | EC002305 | EF000049 | 58 | 7.0
CHRONOLUX | 92669 | EC002305 | EF002950 | 1 | 7.0
CHRONOLUX | 92669 | EC002305 | EF000008 | 18 | 7.0
CHRONOLUX | 92669 | EC002305 | EF002991 | EV000460 | 7.0
CHRONOLUX | 92669 | EC002305 | EF000040 | 45 | 7.0
CHRONOLUX | 92669 | EC002305 | EF004720 | 6 | 7.0
CHRONOLUX | 92655 | EC000297 | EF000003 | EV000242 | 7.0
CHRONOLUX | 92655 | EC000297 | EF004127 | 230 | 7.0
CHRONOLUX | 92655 | EC000297 | EF001129 | 0.5 | 7.0
CHRONOLUX | 92655 | EC000297 | EF001129 | 10 | 7.0
CHRONOLUX | 92655 | EC000297 | EF006707 | 100 | 7.0
CHRONOLUX | 92655 | EC000297 | EF002950 | 1 | 7.0
CHRONOLUX | 92655 | EC000297 | EF002991 | EV000460 | 7.0
CHRONOLUX | 92655 | EC000297 | EF004952 | 2300 | 7.0
CHRONOLUX | 92655 | EC000297 | EF004971 | 1000 | 7.0
CHRONOLUX | 92655 | EC000297 | EF002954 | EV000460 | 7.0
CHRONOLUX | 92655 | EC000297 | EF002956 | 50 | 7.0
CHRONOLUX | 92655 | EC000297 | EF006706 | 10 | 7.0
CHRONOLUX | 92655 | EC000297 | EF004920 | 10 | 7.0
CHRONOLUX | 92655 | EC000297 | EF002955 | EV000460 | 7.0
CHRONOLUX | 92675 | EC002305 | EF002965 | false | 7.0
CHRONOLUX | 92675 | EC002305 | EF001184 | false | 7.0
CHRONOLUX | 92675 | EC002305 | EF001185 | false | 7.0
CHRONOLUX | 92675 | EC002305 | EF002968 | false | 7.0
CHRONOLUX | 92675 | EC002305 | EF000003 | EV000242 | 7.0
CHRONOLUX | 92675 | EC002305 | EF004533 | false | 7.0
CHRONOLUX | 92675 | EC002305 | EF002970 | false | 7.0
CHRONOLUX | 92675 | EC002305 | EF002971 | false | 7.0
CHRONOLUX | 92675 | EC002305 | EF000259 | 1 | 7.0
CHRONOLUX | 92675 | EC002305 | EF004127 | 230 | 7.0
CHRONOLUX | 92675 | EC002305 | EF003850 | false | 7.0
CHRONOLUX | 92675 | EC002305 | EF002979 | false | 7.0
CHRONOLUX | 92675 | EC002305 | EF005126 | 10 | 7.0
CHRONOLUX | 92675 | EC002305 | EF005474 | EV006405 | 7.0
CHRONOLUX | 92675 | EC002305 | EF000203 | 300 | 7.0
CHRONOLUX | 92675 | EC002305 | EF002977 | false | 7.0
CHRONOLUX | 92675 | EC002305 | EF002978 | false | 7.0
CHRONOLUX | 92675 | EC002305 | EF000049 | 58 | 7.0
CHRONOLUX | 92675 | EC002305 | EF002950 | 4 | 7.0
CHRONOLUX | 92675 | EC002305 | EF000008 | 72 | 7.0
CHRONOLUX | 92675 | EC002305 | EF002991 | EV000460 | 7.0
CHRONOLUX | 92675 | EC002305 | EF000040 | 45 | 7.0
CHRONOLUX | 92675 | EC002305 | EF004720 | 6 | 7.0
CHRONOLUX | 92657 | EC002304 | EF001185 | false | 7.0
CHRONOLUX | 92657 | EC002304 | EF002974 | true | 7.0
CHRONOLUX | 92657 | EC002304 | EF000003 | EV000242 | 7.0
CHRONOLUX | 92657 | EC002304 | EF002965 | false | 7.0
CHRONOLUX | 92657 | EC002304 | EF001184 | false | 7.0
CHRONOLUX | 92657 | EC002304 | EF000259 | 1 | 7.0
CHRONOLUX | 92657 | EC002304 | EF002978 | false | 7.0
CHRONOLUX | 92657 | EC002304 | EF004855 | 30 | 7.0
CHRONOLUX | 92657 | EC002304 | EF000008 | 54 | 7.0
CHRONOLUX | 92657 | EC002304 | EF000040 | 45 | 7.0
CHRONOLUX | 92657 | EC002304 | EF000049 | 55 | 7.0
CHRONOLUX | 92657 | EC002304 | EF004127 | 230 | 7.0
CHRONOLUX | 92657 | EC002304 | EF005126 | 2 | 7.0
CHRONOLUX | 92657 | EC002304 | EF005474 | EV006405 | 7.0
CHRONOLUX | 92657 | EC002304 | EF002950 | 3 | 7.0
CHRONOLUX | 92657 | EC002304 | EF002991 | EV000460 | 7.0
CHRONOLUX | 92657 | EC002304 | EF004687 | 50 | 7.0
CHRONOLUX | 92657 | EC002304 | EF004687 | 60 | 7.0
CHRONOLUX | 92680 | EC002304 | EF002974 | true | 7.0
CHRONOLUX | 92680 | EC002304 | EF000003 | EV000242 | 7.0
CHRONOLUX | 92680 | EC002304 | EF002965 | false | 7.0
CHRONOLUX | 92680 | EC002304 | EF000259 | 1 | 7.0
CHRONOLUX | 92680 | EC002304 | EF002978 | false | 7.0
CHRONOLUX | 92680 | EC002304 | EF000008 | 54 | 7.0
CHRONOLUX | 92680 | EC002304 | EF000040 | 45 | 7.0
CHRONOLUX | 92680 | EC002304 | EF000049 | 55 | 7.0
CHRONOLUX | 92680 | EC002304 | EF004127 | 230 | 7.0
CHRONOLUX | 92680 | EC002304 | EF005126 | 2 | 7.0
CHRONOLUX | 92680 | EC002304 | EF005474 | EV006405 | 7.0
CHRONOLUX | 92680 | EC002304 | EF002950 | 3 | 7.0
CHRONOLUX | 92680 | EC002304 | EF002991 | EV000460 | 7.0
CHRONOLUX | 92680 | EC002304 | EF004687 | 50 | 7.0
CHRONOLUX | 92680 | EC002304 | EF004687 | 60 | 7.0
LUXOMAT | 92681 | EC000189 | EF000003 | EV000384 | 7.0
LUXOMAT | 92681 | EC000189 | EF002169 | EV000139 | 7.0
LUXOMAT | 92681 | EC000189 | EF000007 | EV000202 | 7.0
LUXOMAT | 92681 | EC000189 | EF003882 | 7047 | 7.0
LUXOMAT | 92681 | EC000189 | EF000029 | EV000462 | 7.0
LUXOMAT | 92681 | EC000189 | EF001257 | EV000154 | 7.0
LUXOMAT | 92681 | EC000189 | EF000139 | EV006034 | 7.0
LUXOMAT | 92681 | EC000189 | EF006569 | EV006395 | 7.0
LUXOMAT | 92681 | EC000189 | EF006755 | EV006419 | 7.0
LUXOMAT | 92681 | EC000189 | EF003841 | 5 | 7.0
LUXOMAT | 92681 | EC000189 | EF003841 | 100 | 7.0
LUXOMAT | 92681 | EC000189 | EF000002 | 230 | 7.0
LUXOMAT | 92681 | EC000189 | EF001325 | 4.3 | 7.0
LUXOMAT | 92681 | EC000189 | EF002393 | -35 | 7.0
LUXOMAT | 92681 | EC000189 | EF002393 | 50 | 7.0
LUXOMAT | 92681 | EC000189 | EF001503 | 1000 | 7.0
LUXOMAT | 92681 | EC000189 | EF003825 | 10 | 7.0
LUXOMAT | 92681 | EC000189 | EF003825 | 100 | 7.0
LUXOMAT | 92681 | EC000189 | EF000194 | 40 | 7.0
LUXOMAT | 92681 | EC000189 | EF000193 | 8 | 7.0
LUXOMAT | 92699 | EC000133 | EF003894 | 4 | 7.0
LUXOMAT | 92699 | EC000133 | EF003876 | true | 7.0
LUXOMAT | 92699 | EC000133 | EF003920 | true | 7.0
LUXOMAT | 92699 | EC000133 | EF000147 | true | 7.0
LUXOMAT | 92699 | EC000133 | EF000010 | EV004050 | 7.0
LUXOMAT | 92699 | EC000133 | EF008011 | 2.5 | 7.0
LUXOMAT | 92699 | EC000133 | EF001322 | 8 | 7.0
LUXOMAT | 92699 | EC000133 | EF003843 | 24 | 7.0
LUXOMAT | 92699 | EC000133 | EF001323 | 12 | 7.0
LUXOMAT | 92699 | EC000133 | EF003898 | true | 7.0
LUXOMAT | 92699 | EC000133 | EF003848 | true | 7.0
LUXOMAT | 92699 | EC000133 | EF003429 | true | 7.0
LUXOMAT | 92699 | EC000133 | EF007575 | true | 7.0
LUXOMAT | 92699 | EC000133 | EF002169 | EV000139 | 7.0
LUXOMAT | 92699 | EC000133 | EF001257 | EV000154 | 7.0
LUXOMAT | 92699 | EC000133 | EF000139 | EV006034 | 7.0
LUXOMAT | 92699 | EC000133 | EF000003 | EV000154 | 7.0
LUXOMAT | 92699 | EC000133 | EF003863 | true | 7.0
LUXOMAT | 92699 | EC000133 | EF005474 | EV006405 | 7.0
LUXOMAT | 92699 | EC000133 | EF006569 | EV000146 | 7.0
LUXOMAT | 92699 | EC000133 | EF000007 | EV000202 | 7.0
LUXOMAT | 92699 | EC000133 | EF003882 | 9010 | 7.0
LUXOMAT | 92699 | EC000133 | EF006589 | 60 | 7.0
LUXOMAT | 92699 | EC000133 | EF006590 | 30 | 7.0
LUXOMAT | 92699 | EC000133 | EF000187 | EV000460 | 7.0
LUXOMAT | 92699 | EC000133 | EF000416 | 50 | 7.0
LUXOMAT | 92699 | EC000133 | EF000416 | 60 | 7.0
LUXOMAT | 92699 | EC000133 | EF000002 | 240 | 7.0
LUXOMAT | 92699 | EC000133 | EF003814 | 50 | 7.0
LUXOMAT | 92699 | EC000133 | EF003814 | 2000 | 7.0
LUXOMAT | 92699 | EC000133 | EF006582 | 0 | 7.0
LUXOMAT | 92699 | EC000133 | EF006582 | 360 | 7.0
LUXOMAT | 92699 | EC000133 | EF003858 | true | 7.0
LUXOMAT | 92699 | EC000133 | EF001731 | -25 | 7.0
LUXOMAT | 92699 | EC000133 | EF001731 | 50 | 7.0
LUXOMAT | 92698 | EC000133 | EF003894 | 4 | 7.0
LUXOMAT | 92698 | EC000133 | EF003876 | true | 7.0
LUXOMAT | 92698 | EC000133 | EF003920 | true | 7.0
LUXOMAT | 92698 | EC000133 | EF000147 | true | 7.0
LUXOMAT | 92698 | EC000133 | EF000010 | EV004050 | 7.0
LUXOMAT | 92698 | EC000133 | EF008011 | 2.5 | 7.0
LUXOMAT | 92698 | EC000133 | EF001322 | 6 | 7.0
LUXOMAT | 92698 | EC000133 | EF003843 | 10 | 7.0
LUXOMAT | 92698 | EC000133 | EF001323 | 5 | 7.0
LUXOMAT | 92698 | EC000133 | EF003898 | true | 7.0
LUXOMAT | 92698 | EC000133 | EF003848 | true | 7.0
LUXOMAT | 92698 | EC000133 | EF003429 | true | 7.0
LUXOMAT | 92698 | EC000133 | EF007575 | true | 7.0
LUXOMAT | 92698 | EC000133 | EF002169 | EV000139 | 7.0
LUXOMAT | 92698 | EC000133 | EF001257 | EV000154 | 7.0
LUXOMAT | 92698 | EC000133 | EF000139 | EV006034 | 7.0
LUXOMAT | 92698 | EC000133 | EF000003 | EV000154 | 7.0
LUXOMAT | 92698 | EC000133 | EF003863 | true | 7.0
LUXOMAT | 92698 | EC000133 | EF005474 | EV006405 | 7.0
LUXOMAT | 92698 | EC000133 | EF006569 | EV000146 | 7.0
LUXOMAT | 92698 | EC000133 | EF000007 | EV000202 | 7.0
LUXOMAT | 92698 | EC000133 | EF003882 | 9010 | 7.0
LUXOMAT | 92698 | EC000133 | EF006589 | 60 | 7.0
LUXOMAT | 92698 | EC000133 | EF006590 | 30 | 7.0
LUXOMAT | 92698 | EC000133 | EF000187 | EV000460 | 7.0
LUXOMAT | 92698 | EC000133 | EF000416 | 50 | 7.0
LUXOMAT | 92698 | EC000133 | EF000416 | 60 | 7.0
LUXOMAT | 92698 | EC000133 | EF000002 | 240 | 7.0
LUXOMAT | 92698 | EC000133 | EF003814 | 50 | 7.0
LUXOMAT | 92698 | EC000133 | EF003814 | 2000 | 7.0
LUXOMAT | 92698 | EC000133 | EF006582 | 0 | 7.0
LUXOMAT | 92698 | EC000133 | EF006582 | 360 | 7.0
LUXOMAT | 92698 | EC000133 | EF003858 | true | 7.0
LUXOMAT | 92698 | EC000133 | EF001731 | -25 | 7.0
LUXOMAT | 92698 | EC000133 | EF001731 | 50 | 7.0
CHRONOLUX | 92676 | EC002304 | EF002974 | true | 7.0
CHRONOLUX | 92676 | EC002304 | EF000003 | EV000242 | 7.0
CHRONOLUX | 92676 | EC002304 | EF002965 | false | 7.0
CHRONOLUX | 92676 | EC002304 | EF000259 | 1 | 7.0
CHRONOLUX | 92676 | EC002304 | EF002978 | false | 7.0
CHRONOLUX | 92676 | EC002304 | EF004855 | 15 | 7.0
CHRONOLUX | 92676 | EC002304 | EF000008 | 18 | 7.0
CHRONOLUX | 92676 | EC002304 | EF000040 | 45 | 7.0
CHRONOLUX | 92676 | EC002304 | EF000049 | 58 | 7.0
CHRONOLUX | 92676 | EC002304 | EF004127 | 230 | 7.0
CHRONOLUX | 92676 | EC002304 | EF005126 | 2.5 | 7.0
CHRONOLUX | 92676 | EC002304 | EF005474 | EV006405 | 7.0
CHRONOLUX | 92676 | EC002304 | EF002950 | 1 | 7.0
CHRONOLUX | 92676 | EC002304 | EF002991 | EV000460 | 7.0
CHRONOLUX | 92676 | EC002304 | EF004687 | 50 | 7.0
CHRONOLUX | 92676 | EC002304 | EF004687 | 60 | 7.0
CHRONOLUX | 92677 | EC002304 | EF002974 | true | 7.0
CHRONOLUX | 92677 | EC002304 | EF000003 | EV000242 | 7.0
CHRONOLUX | 92677 | EC002304 | EF002965 | false | 7.0
CHRONOLUX | 92677 | EC002304 | EF000259 | 1 | 7.0
CHRONOLUX | 92677 | EC002304 | EF002978 | false | 7.0
CHRONOLUX | 92677 | EC002304 | EF000008 | 18 | 7.0
CHRONOLUX | 92677 | EC002304 | EF000040 | 45 | 7.0
CHRONOLUX | 92677 | EC002304 | EF000049 | 58 | 7.0
CHRONOLUX | 92677 | EC002304 | EF004127 | 230 | 7.0
CHRONOLUX | 92677 | EC002304 | EF005126 | 2 | 7.0
CHRONOLUX | 92677 | EC002304 | EF005474 | EV006405 | 7.0
CHRONOLUX | 92677 | EC002304 | EF002950 | 1 | 7.0
CHRONOLUX | 92677 | EC002304 | EF002991 | EV000460 | 7.0
CHRONOLUX | 92677 | EC002304 | EF004687 | 50 | 7.0
CHRONOLUX | 92677 | EC002304 | EF004687 | 60 | 7.0
CHRONOLUX | 92679 | EC002304 | EF001185 | false | 7.0
CHRONOLUX | 92679 | EC002304 | EF002974 | true | 7.0
CHRONOLUX | 92679 | EC002304 | EF000003 | EV000242 | 7.0
CHRONOLUX | 92679 | EC002304 | EF002965 | false | 7.0
CHRONOLUX | 92679 | EC002304 | EF001184 | false | 7.0
CHRONOLUX | 92679 | EC002304 | EF000259 | 1 | 7.0
CHRONOLUX | 92679 | EC002304 | EF002978 | false | 7.0
CHRONOLUX | 92679 | EC002304 | EF004855 | 30 | 7.0
CHRONOLUX | 92679 | EC002304 | EF000008 | 54 | 7.0
CHRONOLUX | 92679 | EC002304 | EF000040 | 45 | 7.0
CHRONOLUX | 92679 | EC002304 | EF000049 | 55 | 7.0
CHRONOLUX | 92679 | EC002304 | EF004127 | 230 | 7.0
CHRONOLUX | 92679 | EC002304 | EF005126 | 2 | 7.0
CHRONOLUX | 92679 | EC002304 | EF005474 | EV006405 | 7.0
CHRONOLUX | 92679 | EC002304 | EF002950 | 3 | 7.0
CHRONOLUX | 92679 | EC002304 | EF002991 | EV000460 | 7.0
CHRONOLUX | 92679 | EC002304 | EF004687 | 50 | 7.0
CHRONOLUX | 92679 | EC002304 | EF004687 | 60 | 7.0
CHRONOLUX | 92678 | EC002304 | EF002974 | true | 7.0
CHRONOLUX | 92678 | EC002304 | EF000003 | EV000242 | 7.0
CHRONOLUX | 92678 | EC002304 | EF002965 | false | 7.0
CHRONOLUX | 92678 | EC002304 | EF000259 | 1 | 7.0
CHRONOLUX | 92678 | EC002304 | EF002978 | false | 7.0
CHRONOLUX | 92678 | EC002304 | EF004855 | 30 | 7.0
CHRONOLUX | 92678 | EC002304 | EF000008 | 54 | 7.0
CHRONOLUX | 92678 | EC002304 | EF000040 | 45 | 7.0
CHRONOLUX | 92678 | EC002304 | EF000049 | 55 | 7.0
CHRONOLUX | 92678 | EC002304 | EF004127 | 230 | 7.0
CHRONOLUX | 92678 | EC002304 | EF005126 | 2 | 7.0
CHRONOLUX | 92678 | EC002304 | EF005474 | EV006405 | 7.0
CHRONOLUX | 92678 | EC002304 | EF002950 | 3 | 7.0
CHRONOLUX | 92678 | EC002304 | EF002991 | EV000460 | 7.0
CHRONOLUX | 92678 | EC002304 | EF004687 | 50 | 7.0
CHRONOLUX | 92678 | EC002304 | EF004687 | 60 | 7.0
LUXOMATnet | 92692 | EC001580 | EF000215 | EV000154 | 7.0
LUXOMATnet | 92692 | EC001580 | EF000007 | EV000202 | 7.0
LUXOMAT | 92760 | EC000133 | EF003894 | 6 | 7.0
LUXOMAT | 92760 | EC000133 | EF003876 | true | 7.0
LUXOMAT | 92760 | EC000133 | EF005624 | false | 7.0
LUXOMAT | 92760 | EC000133 | EF003920 | true | 7.0
LUXOMAT | 92760 | EC000133 | EF000147 | true | 7.0
LUXOMAT | 92760 | EC000133 | EF000010 | EV004050 | 7.0
LUXOMAT | 92760 | EC000133 | EF008011 | 2.5 | 7.0
LUXOMAT | 92760 | EC000133 | EF003843 | 24 | 7.0
LUXOMAT | 92760 | EC000133 | EF001323 | 12 | 7.0
LUXOMAT | 92760 | EC000133 | EF003898 | true | 7.0
LUXOMAT | 92760 | EC000133 | EF003848 | true | 7.0
LUXOMAT | 92760 | EC000133 | EF003429 | true | 7.0
LUXOMAT | 92760 | EC000133 | EF007575 | true | 7.0
LUXOMAT | 92760 | EC000133 | EF002169 | EV000139 | 7.0
LUXOMAT | 92760 | EC000133 | EF001257 | EV000154 | 7.0
LUXOMAT | 92760 | EC000133 | EF000139 | EV006034 | 7.0
LUXOMAT | 92760 | EC000133 | EF000003 | EV000154 | 7.0
LUXOMAT | 92760 | EC000133 | EF005474 | EV006405 | 7.0
LUXOMAT | 92760 | EC000133 | EF006569 | EV000146 | 7.0
LUXOMAT | 92760 | EC000133 | EF000007 | EV000202 | 7.0
LUXOMAT | 92760 | EC000133 | EF003882 | 9010 | 7.0
LUXOMAT | 92760 | EC000133 | EF006589 | 15 | 7.0
LUXOMAT | 92760 | EC000133 | EF006590 | 60 | 7.0
LUXOMAT | 92760 | EC000133 | EF000187 | EV000460 | 7.0
LUXOMAT | 92760 | EC000133 | EF000416 | 50 | 7.0
LUXOMAT | 92760 | EC000133 | EF000416 | 60 | 7.0
LUXOMAT | 92760 | EC000133 | EF000002 | 240 | 7.0
LUXOMAT | 92760 | EC000133 | EF003814 | 20 | 7.0
LUXOMAT | 92760 | EC000133 | EF003814 | 2000 | 7.0
LUXOMAT | 92760 | EC000133 | EF006582 | 0 | 7.0
LUXOMAT | 92760 | EC000133 | EF006582 | 360 | 7.0
LUXOMAT | 92760 | EC000133 | EF001731 | -25 | 7.0
LUXOMAT | 92760 | EC000133 | EF001731 | 50 | 7.0
LUXOMAT | 92760 | EC000133 | EF001732 | 165 | 7.0
LUXOMAT | 92760 | EC000133 | EF001503 | 2300 | 7.0
LUXOMAT | 92709 | EC000133 | EF000147 | true | 7.0
LUXOMAT | 92709 | EC000133 | EF000010 | EV004050 | 7.0
LUXOMAT | 92709 | EC000133 | EF008011 | 2.5 | 7.0
LUXOMAT | 92709 | EC000133 | EF001322 | 8 | 7.0
LUXOMAT | 92709 | EC000133 | EF003843 | 24 | 7.0
LUXOMAT | 92709 | EC000133 | EF001323 | 12 | 7.0
LUXOMAT | 92709 | EC000133 | EF003898 | true | 7.0
LUXOMAT | 92709 | EC000133 | EF003848 | true | 7.0
LUXOMAT | 92709 | EC000133 | EF007575 | false | 7.0
LUXOMAT | 92709 | EC000133 | EF002169 | EV000139 | 7.0
LUXOMAT | 92709 | EC000133 | EF001257 | EV000154 | 7.0
LUXOMAT | 92709 | EC000133 | EF000003 | EV000154 | 7.0
LUXOMAT | 92709 | EC000133 | EF005474 | EV006405 | 7.0
LUXOMAT | 92709 | EC000133 | EF000007 | EV000202 | 7.0
LUXOMAT | 92709 | EC000133 | EF006589 | 1 | 7.0
LUXOMAT | 92709 | EC000133 | EF006590 | 60 | 7.0
LUXOMAT | 92709 | EC000133 | EF000187 | EV000461 | 7.0
LUXOMAT | 92709 | EC000133 | EF000002 | 48 | 7.0
LUXOMAT | 92709 | EC000133 | EF003814 | 0 | 7.0
LUXOMAT | 92709 | EC000133 | EF006582 | 0 | 7.0
LUXOMAT | 92709 | EC000133 | EF006582 | 360 | 7.0
LUXOMAT | 92709 | EC000133 | EF001731 | 0 | 7.0
LUXOMAT | 92709 | EC000133 | EF001731 | 50 | 7.0
LUXOMAT | 92719 | EC001582 | EF002169 | EV000139 | 7.0
LUXOMAT | 92719 | EC001582 | EF001257 | EV000154 | 7.0
LUXOMAT | 92719 | EC001582 | EF000139 | EV006034 | 7.0
LUXOMAT | 92719 | EC001582 | EF006569 | EV000146 | 7.0
LUXOMAT | 92719 | EC001582 | EF001499 | true | 7.0
LUXOMAT | 92719 | EC001582 | EF003876 | true | 7.0
LUXOMAT | 92719 | EC001582 | EF000147 | true | 7.0
LUXOMAT | 92719 | EC001582 | EF000007 | EV000202 | 7.0
LUXOMAT | 92719 | EC001582 | EF003882 | 9010 | 7.0
LUXOMAT | 92719 | EC001582 | EF001504 | true | 7.0
LUXOMAT | 92719 | EC001582 | EF008011 | 2.5 | 7.0
LUXOMAT | 92719 | EC001582 | EF001323 | 5 | 7.0
LUXOMAT | 92719 | EC001582 | EF007575 | true | 7.0
LUXOMAT | 92719 | EC001582 | EF003898 | true | 7.0
LUXOMAT | 92719 | EC001582 | EF006582 | 0 | 7.0
LUXOMAT | 92719 | EC001582 | EF006582 | 360 | 7.0
LUXOMAT | 92719 | EC001582 | EF003843 | 10 | 7.0
LUXOMAT | 92719 | EC001582 | EF006581 | 0 | 7.0
LUXOMAT | 92719 | EC001582 | EF006581 | 180 | 7.0
LUXOMAT | 92719 | EC001582 | EF006589 | 1 | 7.0
LUXOMAT | 92719 | EC001582 | EF006590 | 1440 | 7.0
LUXOMAT | 92719 | EC001582 | EF000010 | EV004050 | 7.0
LUXOMAT | 92719 | EC001582 | EF000003 | EV000154 | 7.0
LUXOMAT | 92726 | EC001580 | EF000215 | EV000154 | 7.0
LUXOMAT | 92726 | EC001580 | EF000007 | EV000206 | 7.0
LUXOMATnet | 92846 | EC000675 | EF001315 | 120 | 7.0
LUXOMATnet | 92846 | EC000675 | EF003811 | EV000154 | 7.0
LUXOMATnet | 92846 | EC000675 | EF000003 | EV000154 | 7.0
LUXOMATnet | 92833 | EC001580 | EF000215 | EV000154 | 7.0
LUXOMATnet | 92833 | EC001580 | EF000007 | EV000202 | 7.0
LUXOMAT | 92835 | EC001580 | EF000215 | EV006399 | 7.0
LUXOMAT | 92835 | EC001580 | EF000007 | EV000154 | 7.0
LUXOMATnet | 92891 | EC001582 | EF002169 | EV000139 | 7.0
LUXOMATnet | 92891 | EC001582 | EF001257 | EV000154 | 7.0
LUXOMATnet | 92891 | EC001582 | EF000139 | EV006034 | 7.0
LUXOMATnet | 92891 | EC001582 | EF006569 | EV000146 | 7.0
LUXOMATnet | 92891 | EC001582 | EF001499 | true | 7.0
LUXOMATnet | 92891 | EC001582 | EF003876 | true | 7.0
LUXOMATnet | 92891 | EC001582 | EF000147 | true | 7.0
LUXOMATnet | 92891 | EC001582 | EF000007 | EV000202 | 7.0
LUXOMATnet | 92891 | EC001582 | EF003882 | 9010 | 7.0
LUXOMATnet | 92891 | EC001582 | EF001504 | false | 7.0
LUXOMATnet | 92891 | EC001582 | EF008011 | 6 | 7.0
LUXOMATnet | 92891 | EC001582 | EF001323 | 1.75 | 7.0
LUXOMATnet | 92891 | EC001582 | EF007575 | false | 7.0
LUXOMATnet | 92891 | EC001582 | EF003898 | false | 7.0
LUXOMATnet | 92891 | EC001582 | EF006582 | 0 | 7.0
LUXOMATnet | 92891 | EC001582 | EF006582 | 360 | 7.0
LUXOMATnet | 92891 | EC001582 | EF003843 | 6 | 7.0
LUXOMATnet | 92891 | EC001582 | EF006581 | 0 | 7.0
LUXOMATnet | 92891 | EC001582 | EF006581 | 180 | 7.0
LUXOMATnet | 92891 | EC001582 | EF006589 | 1 | 7.0
LUXOMATnet | 92891 | EC001582 | EF006590 | 1440 | 7.0
LUXOMATnet | 92891 | EC001582 | EF000010 | EV004050 | 7.0
LUXOMATnet | 92891 | EC001582 | EF000003 | EV000154 | 7.0
LUXOMATnet | 92892 | EC001582 | EF001499 | true | 7.0
LUXOMATnet | 92892 | EC001582 | EF003876 | true | 7.0
LUXOMATnet | 92892 | EC001582 | EF000147 | false | 7.0
LUXOMATnet | 92892 | EC001582 | EF001504 | false | 7.0
LUXOMATnet | 92892 | EC001582 | EF008011 | 1.1000000000000001 | 7.0
LUXOMATnet | 92892 | EC001582 | EF001323 | 10 | 7.0
LUXOMATnet | 92892 | EC001582 | EF006311 | true | 7.0
LUXOMATnet | 92892 | EC001582 | EF007575 | true | 7.0
LUXOMATnet | 92892 | EC001582 | EF003898 | false | 7.0
LUXOMATnet | 92892 | EC001582 | EF006582 | 0 | 7.0
LUXOMATnet | 92892 | EC001582 | EF006582 | 180 | 7.0
LUXOMATnet | 92892 | EC001582 | EF003843 | 10 | 7.0
LUXOMATnet | 92892 | EC001582 | EF006581 | 0 | 7.0
LUXOMATnet | 92892 | EC001582 | EF006581 | 60 | 7.0
LUXOMATnet | 92892 | EC001582 | EF006589 | 1 | 7.0
LUXOMATnet | 92892 | EC001582 | EF006590 | 1440 | 7.0
LUXOMATnet | 92892 | EC001582 | EF000010 | EV004050 | 7.0
LUXOMATnet | 92892 | EC001582 | EF000003 | EV000383 | 7.0
LUXOMAT | 92851 | EC001580 | EF000215 | EV006399 | 7.0
LUXOMAT | 92851 | EC001580 | EF000007 | EV000154 | 7.0
LUXOMAT | 92902 | EC000133 | EF003894 | 2 | 7.0
LUXOMAT | 92902 | EC000133 | EF003876 | false | 7.0
LUXOMAT | 92902 | EC000133 | EF000147 | true | 7.0
LUXOMAT | 92902 | EC000133 | EF000010 | EV004048 | 7.0
LUXOMAT | 92902 | EC000133 | EF003904 | false | 7.0
LUXOMAT | 92902 | EC000133 | EF008011 | 2.5 | 7.0
LUXOMAT | 92902 | EC000133 | EF001322 | 6 | 7.0
LUXOMAT | 92902 | EC000133 | EF003843 | 10 | 7.0
LUXOMAT | 92902 | EC000133 | EF001323 | 5 | 7.0
LUXOMAT | 92902 | EC000133 | EF003848 | false | 7.0
LUXOMAT | 92902 | EC000133 | EF003429 | false | 7.0
LUXOMAT | 92902 | EC000133 | EF007575 | false | 7.0
LUXOMAT | 92902 | EC000133 | EF002169 | EV000139 | 7.0
LUXOMAT | 92902 | EC000133 | EF001257 | EV000154 | 7.0
LUXOMAT | 92902 | EC000133 | EF000139 | EV006034 | 7.0
LUXOMAT | 92902 | EC000133 | EF000003 | EV000154 | 7.0
LUXOMAT | 92902 | EC000133 | EF005474 | EV006405 | 7.0
LUXOMAT | 92902 | EC000133 | EF006569 | EV000146 | 7.0
LUXOMAT | 92902 | EC000133 | EF000007 | EV000202 | 7.0
LUXOMAT | 92902 | EC000133 | EF003882 | 9010 | 7.0
LUXOMAT | 92902 | EC000133 | EF006589 | 30 | 7.0
LUXOMAT | 92902 | EC000133 | EF006590 | 30 | 7.0
LUXOMAT | 92902 | EC000133 | EF000187 | EV000460 | 7.0
LUXOMAT | 92902 | EC000133 | EF000416 | 50 | 7.0
LUXOMAT | 92902 | EC000133 | EF000416 | 60 | 7.0
LUXOMAT | 92902 | EC000133 | EF000002 | 240 | 7.0
LUXOMAT | 92902 | EC000133 | EF003814 | 0 | 7.0
LUXOMAT | 92902 | EC000133 | EF003814 | 2000 | 7.0
LUXOMAT | 92902 | EC000133 | EF006582 | 0 | 7.0
LUXOMAT | 92902 | EC000133 | EF006582 | 360 | 7.0
LUXOMAT | 92902 | EC000133 | EF001731 | -25 | 7.0
LUXOMAT | 92902 | EC000133 | EF001731 | 50 | 7.0
LUXOMAT | 92902 | EC000133 | EF001732 | 165 | 7.0
LUXOMAT | 92902 | EC000133 | EF001503 | 1000 | 7.0
LUXOMAT | 92876 | EC000133 | EF003894 | 3 | 7.0
LUXOMAT | 92876 | EC000133 | EF003876 | true | 7.0
LUXOMAT | 92876 | EC000133 | EF003920 | false | 7.0
LUXOMAT | 92876 | EC000133 | EF000147 | true | 7.0
LUXOMAT | 92876 | EC000133 | EF000010 | EV004050 | 7.0
LUXOMAT | 92876 | EC000133 | EF008011 | 2.5 | 7.0
LUXOMAT | 92876 | EC000133 | EF001322 | 4.5 | 7.0
LUXOMAT | 92876 | EC000133 | EF003843 | 7.5 | 7.0
LUXOMAT | 92876 | EC000133 | EF001323 | 7.5 | 7.0
LUXOMAT | 92876 | EC000133 | EF003848 | false | 7.0
LUXOMAT | 92876 | EC000133 | EF003429 | true | 7.0
LUXOMAT | 92876 | EC000133 | EF007575 | true | 7.0
LUXOMAT | 92876 | EC000133 | EF002169 | EV000139 | 7.0
LUXOMAT | 92876 | EC000133 | EF001257 | EV000154 | 7.0
LUXOMAT | 92876 | EC000133 | EF000139 | EV006034 | 7.0
LUXOMAT | 92876 | EC000133 | EF000003 | EV000154 | 7.0
LUXOMAT | 92876 | EC000133 | EF003863 | true | 7.0
LUXOMAT | 92876 | EC000133 | EF006569 | EV000146 | 7.0
LUXOMAT | 92876 | EC000133 | EF000007 | EV000202 | 7.0
LUXOMAT | 92876 | EC000133 | EF003882 | 9010 | 7.0
LUXOMAT | 92876 | EC000133 | EF000187 | EV000460 | 7.0
LUXOMAT | 92876 | EC000133 | EF000416 | 50 | 7.0
LUXOMAT | 92876 | EC000133 | EF000002 | 230 | 7.0
LUXOMAT | 92876 | EC000133 | EF003814 | 50 | 7.0
LUXOMAT | 92876 | EC000133 | EF003814 | 2000 | 7.0
LUXOMAT | 92876 | EC000133 | EF006582 | 0 | 7.0
LUXOMAT | 92876 | EC000133 | EF006582 | 360 | 7.0
LUXOMAT | 92876 | EC000133 | EF001731 | -25 | 7.0
LUXOMAT | 92876 | EC000133 | EF001731 | 50 | 7.0
LUXOMAT | 92876 | EC000133 | EF001732 | 165 | 7.0
LUXOMAT | 92876 | EC000133 | EF001503 | 2300 | 7.0
LUXOMATnet | 92889 | EC001582 | EF002169 | EV000139 | 7.0
LUXOMATnet | 92889 | EC001582 | EF001257 | EV000154 | 7.0
LUXOMATnet | 92889 | EC001582 | EF000139 | EV006034 | 7.0
LUXOMATnet | 92889 | EC001582 | EF006569 | EV000146 | 7.0
LUXOMATnet | 92889 | EC001582 | EF001499 | true | 7.0
LUXOMATnet | 92889 | EC001582 | EF003876 | true | 7.0
LUXOMATnet | 92889 | EC001582 | EF000147 | true | 7.0
LUXOMATnet | 92889 | EC001582 | EF000007 | EV000202 | 7.0
LUXOMATnet | 92889 | EC001582 | EF003882 | 9010 | 7.0
LUXOMATnet | 92889 | EC001582 | EF001504 | false | 7.0
LUXOMATnet | 92889 | EC001582 | EF008011 | 14 | 7.0
LUXOMATnet | 92889 | EC001582 | EF001323 | 22 | 7.0
LUXOMATnet | 92889 | EC001582 | EF007575 | false | 7.0
LUXOMATnet | 92889 | EC001582 | EF003898 | false | 7.0
LUXOMATnet | 92889 | EC001582 | EF006582 | 0 | 7.0
LUXOMATnet | 92889 | EC001582 | EF006582 | 360 | 7.0
LUXOMATnet | 92889 | EC001582 | EF003843 | 30 | 7.0
LUXOMATnet | 92889 | EC001582 | EF006581 | 0 | 7.0
LUXOMATnet | 92889 | EC001582 | EF006581 | 180 | 7.0
LUXOMATnet | 92889 | EC001582 | EF006589 | 1 | 7.0
LUXOMATnet | 92889 | EC001582 | EF006590 | 1440 | 7.0
LUXOMATnet | 92889 | EC001582 | EF000010 | EV004050 | 7.0
LUXOMATnet | 92889 | EC001582 | EF000003 | EV000384 | 7.0
LUXOMATnet | 92890 | EC001582 | EF002169 | EV000139 | 7.0
LUXOMATnet | 92890 | EC001582 | EF001257 | EV000154 | 7.0
LUXOMATnet | 92890 | EC001582 | EF000139 | EV006034 | 7.0
LUXOMATnet | 92890 | EC001582 | EF006569 | EV000146 | 7.0
LUXOMATnet | 92890 | EC001582 | EF001499 | true | 7.0
LUXOMATnet | 92890 | EC001582 | EF003876 | false | 7.0
LUXOMATnet | 92890 | EC001582 | EF000147 | true | 7.0
LUXOMATnet | 92890 | EC001582 | EF000007 | EV000202 | 7.0
LUXOMATnet | 92890 | EC001582 | EF003882 | 9010 | 7.0
LUXOMATnet | 92890 | EC001582 | EF001504 | false | 7.0
LUXOMATnet | 92890 | EC001582 | EF008011 | 2.5 | 7.0
LUXOMATnet | 92890 | EC001582 | EF001323 | 5 | 7.0
LUXOMATnet | 92890 | EC001582 | EF007575 | false | 7.0
LUXOMATnet | 92890 | EC001582 | EF003898 | false | 7.0
LUXOMATnet | 92890 | EC001582 | EF006582 | 0 | 7.0
LUXOMATnet | 92890 | EC001582 | EF006582 | 360 | 7.0
LUXOMATnet | 92890 | EC001582 | EF003843 | 10 | 7.0
LUXOMATnet | 92890 | EC001582 | EF006581 | 0 | 7.0
LUXOMATnet | 92890 | EC001582 | EF006581 | 180 | 7.0
LUXOMATnet | 92890 | EC001582 | EF006589 | 1 | 7.0
LUXOMATnet | 92890 | EC001582 | EF006590 | 1440 | 7.0
LUXOMATnet | 92890 | EC001582 | EF000010 | EV004050 | 7.0
LUXOMATnet | 92890 | EC001582 | EF000003 | EV000154 | 7.0
LUXOMATnet | 92893 | EC001582 | EF002169 | EV000139 | 7.0
LUXOMATnet | 92893 | EC001582 | EF001257 | EV000154 | 7.0
LUXOMATnet | 92893 | EC001582 | EF000139 | EV006034 | 7.0
LUXOMATnet | 92893 | EC001582 | EF006569 | EV000146 | 7.0
LUXOMATnet | 92893 | EC001582 | EF001499 | true | 7.0
LUXOMATnet | 92893 | EC001582 | EF003876 | false | 7.0
LUXOMATnet | 92893 | EC001582 | EF000147 | true | 7.0
LUXOMATnet | 92893 | EC001582 | EF000007 | EV000202 | 7.0
LUXOMATnet | 92893 | EC001582 | EF003882 | 9010 | 7.0
LUXOMATnet | 92893 | EC001582 | EF001504 | false | 7.0
LUXOMATnet | 92893 | EC001582 | EF008011 | 2.5 | 7.0
LUXOMATnet | 92893 | EC001582 | EF001323 | 4.5 | 7.0
LUXOMATnet | 92893 | EC001582 | EF007575 | false | 7.0
LUXOMATnet | 92893 | EC001582 | EF003898 | false | 7.0
LUXOMATnet | 92893 | EC001582 | EF006582 | 0 | 7.0
LUXOMATnet | 92893 | EC001582 | EF006582 | 360 | 7.0
LUXOMATnet | 92893 | EC001582 | EF003843 | 9 | 7.0
LUXOMATnet | 92893 | EC001582 | EF006581 | 0 | 7.0
LUXOMATnet | 92893 | EC001582 | EF006581 | 180 | 7.0
LUXOMATnet | 92893 | EC001582 | EF006589 | 1 | 7.0
LUXOMATnet | 92893 | EC001582 | EF006590 | 1440 | 7.0
LUXOMATnet | 92893 | EC001582 | EF000010 | EV004050 | 7.0
LUXOMATnet | 92893 | EC001582 | EF000003 | EV000154 | 7.0
LUXOMAT | 92933 | EC001580 | EF000215 | EV000154 | 7.0
LUXOMAT | 92933 | EC001580 | EF000007 | EV000202 | 7.0
LUXOMAT | 92934 | EC000133 | EF003894 | 2 | 7.0
LUXOMAT | 92934 | EC000133 | EF003876 | false | 7.0
LUXOMAT | 92934 | EC000133 | EF000147 | true | 7.0
LUXOMAT | 92934 | EC000133 | EF000010 | EV004048 | 7.0
LUXOMAT | 92934 | EC000133 | EF003904 | false | 7.0
LUXOMAT | 92934 | EC000133 | EF008011 | 6 | 7.0
LUXOMAT | 92934 | EC000133 | EF003843 | 6 | 7.0
LUXOMAT | 92934 | EC000133 | EF001323 | 1.75 | 7.0
LUXOMAT | 92934 | EC000133 | EF003848 | false | 7.0
LUXOMAT | 92934 | EC000133 | EF003429 | false | 7.0
LUXOMAT | 92934 | EC000133 | EF007575 | false | 7.0
LUXOMAT | 92934 | EC000133 | EF002169 | EV000139 | 7.0
LUXOMAT | 92934 | EC000133 | EF001257 | EV000154 | 7.0
LUXOMAT | 92934 | EC000133 | EF000139 | EV006034 | 7.0
LUXOMAT | 92934 | EC000133 | EF000003 | EV000154 | 7.0
LUXOMAT | 92934 | EC000133 | EF005474 | EV006405 | 7.0
LUXOMAT | 92934 | EC000133 | EF006569 | EV000146 | 7.0
LUXOMAT | 92934 | EC000133 | EF000007 | EV000202 | 7.0
LUXOMAT | 92934 | EC000133 | EF003882 | 9010 | 7.0
LUXOMAT | 92934 | EC000133 | EF006589 | 30 | 7.0
LUXOMAT | 92934 | EC000133 | EF006590 | 30 | 7.0
LUXOMAT | 92934 | EC000133 | EF000187 | EV000460 | 7.0
LUXOMAT | 92934 | EC000133 | EF000416 | 50 | 7.0
LUXOMAT | 92934 | EC000133 | EF000416 | 60 | 7.0
LUXOMAT | 92934 | EC000133 | EF000002 | 240 | 7.0
LUXOMAT | 92934 | EC000133 | EF003814 | 0 | 7.0
LUXOMAT | 92934 | EC000133 | EF003814 | 2000 | 7.0
LUXOMAT | 92934 | EC000133 | EF006582 | 0 | 7.0
LUXOMAT | 92934 | EC000133 | EF006582 | 360 | 7.0
LUXOMAT | 92934 | EC000133 | EF001731 | -25 | 7.0
LUXOMAT | 92934 | EC000133 | EF001731 | 50 | 7.0
LUXOMAT | 92934 | EC000133 | EF001732 | 165 | 7.0
LUXOMAT | 92934 | EC000133 | EF001503 | 1000 | 7.0
LUXOMAT | 92923 | EC000133 | EF003894 | 2 | 7.0
LUXOMAT | 92923 | EC000133 | EF003876 | true | 7.0
LUXOMAT | 92923 | EC000133 | EF003920 | true | 7.0
LUXOMAT | 92923 | EC000133 | EF000147 | true | 7.0
LUXOMAT | 92923 | EC000133 | EF000010 | EV004050 | 7.0
LUXOMAT | 92923 | EC000133 | EF008011 | 6 | 7.0
LUXOMAT | 92923 | EC000133 | EF003843 | 6 | 7.0
LUXOMAT | 92923 | EC000133 | EF001323 | 1.75 | 7.0
LUXOMAT | 92923 | EC000133 | EF003898 | false | 7.0
LUXOMAT | 92923 | EC000133 | EF003848 | true | 7.0
LUXOMAT | 92923 | EC000133 | EF003429 | true | 7.0
LUXOMAT | 92923 | EC000133 | EF007575 | true | 7.0
LUXOMAT | 92923 | EC000133 | EF002169 | EV000139 | 7.0
LUXOMAT | 92923 | EC000133 | EF001257 | EV000154 | 7.0
LUXOMAT | 92923 | EC000133 | EF000139 | EV006034 | 7.0
LUXOMAT | 92923 | EC000133 | EF000003 | EV000154 | 7.0
LUXOMAT | 92923 | EC000133 | EF005474 | EV006405 | 7.0
LUXOMAT | 92923 | EC000133 | EF006569 | EV000146 | 7.0
LUXOMAT | 92923 | EC000133 | EF000007 | EV000202 | 7.0
LUXOMAT | 92923 | EC000133 | EF003882 | 9010 | 7.0
LUXOMAT | 92923 | EC000133 | EF006589 | 300 | 7.0
LUXOMAT | 92923 | EC000133 | EF006590 | 30 | 7.0
LUXOMAT | 92923 | EC000133 | EF000187 | EV000460 | 7.0
LUXOMAT | 92923 | EC000133 | EF000416 | 50 | 7.0
LUXOMAT | 92923 | EC000133 | EF000416 | 60 | 7.0
LUXOMAT | 92923 | EC000133 | EF000002 | 240 | 7.0
LUXOMAT | 92923 | EC000133 | EF003814 | 20 | 7.0
LUXOMAT | 92923 | EC000133 | EF003814 | 1000 | 7.0
LUXOMAT | 92923 | EC000133 | EF006582 | 0 | 7.0
LUXOMAT | 92923 | EC000133 | EF006582 | 360 | 7.0
LUXOMAT | 92923 | EC000133 | EF001731 | -25 | 7.0
LUXOMAT | 92923 | EC000133 | EF001731 | 50 | 7.0
LUXOMAT | 92923 | EC000133 | EF001732 | 165 | 7.0
LUXOMAT | 92923 | EC000133 | EF001503 | 2300 | 7.0
LUXOMAT | 92910 | EC000133 | EF003894 | 2 | 7.0
LUXOMAT | 92910 | EC000133 | EF003876 | true | 7.0
LUXOMAT | 92910 | EC000133 | EF003920 | true | 7.0
LUXOMAT | 92910 | EC000133 | EF000147 | true | 7.0
LUXOMAT | 92910 | EC000133 | EF000010 | EV004050 | 7.0
LUXOMAT | 92910 | EC000133 | EF008011 | 2.5 | 7.0
LUXOMAT | 92910 | EC000133 | EF001322 | 6 | 7.0
LUXOMAT | 92910 | EC000133 | EF003843 | 10 | 7.0
LUXOMAT | 92910 | EC000133 | EF001323 | 5 | 7.0
LUXOMAT | 92910 | EC000133 | EF003898 | true | 7.0
LUXOMAT | 92910 | EC000133 | EF003848 | true | 7.0
LUXOMAT | 92910 | EC000133 | EF003429 | true | 7.0
LUXOMAT | 92910 | EC000133 | EF007575 | true | 7.0
LUXOMAT | 92910 | EC000133 | EF002169 | EV000139 | 7.0
LUXOMAT | 92910 | EC000133 | EF001257 | EV000154 | 7.0
LUXOMAT | 92910 | EC000133 | EF000139 | EV006034 | 7.0
LUXOMAT | 92910 | EC000133 | EF000003 | EV000154 | 7.0
LUXOMAT | 92910 | EC000133 | EF003863 | true | 7.0
LUXOMAT | 92910 | EC000133 | EF005474 | EV006405 | 7.0
LUXOMAT | 92910 | EC000133 | EF006569 | EV000146 | 7.0
LUXOMAT | 92910 | EC000133 | EF000007 | EV000202 | 7.0
LUXOMAT | 92910 | EC000133 | EF003882 | 9010 | 7.0
LUXOMAT | 92910 | EC000133 | EF006589 | 60 | 7.0
LUXOMAT | 92910 | EC000133 | EF006590 | 30 | 7.0
LUXOMAT | 92910 | EC000133 | EF000187 | EV000460 | 7.0
LUXOMAT | 92910 | EC000133 | EF000416 | 50 | 7.0
LUXOMAT | 92910 | EC000133 | EF000416 | 60 | 7.0
LUXOMAT | 92910 | EC000133 | EF000002 | 240 | 7.0
LUXOMAT | 92910 | EC000133 | EF003814 | 10 | 7.0
LUXOMAT | 92910 | EC000133 | EF003814 | 2000 | 7.0
LUXOMAT | 92910 | EC000133 | EF006582 | 0 | 7.0
LUXOMAT | 92910 | EC000133 | EF006582 | 360 | 7.0
LUXOMAT | 92910 | EC000133 | EF001731 | -25 | 7.0
LUXOMAT | 92910 | EC000133 | EF001731 | 50 | 7.0
LUXOMAT | 92910 | EC000133 | EF001732 | 165 | 7.0
LUXOMAT | 92910 | EC000133 | EF001503 | 2300 | 7.0
LUXOMAT | 92924 | EC000133 | EF003894 | 2 | 7.0
LUXOMAT | 92924 | EC000133 | EF003876 | true | 7.0
LUXOMAT | 92924 | EC000133 | EF003920 | false | 7.0
LUXOMAT | 92924 | EC000133 | EF000147 | true | 7.0
LUXOMAT | 92924 | EC000133 | EF000010 | EV004050 | 7.0
LUXOMAT | 92924 | EC000133 | EF008011 | 6 | 7.0
LUXOMAT | 92924 | EC000133 | EF003843 | 6 | 7.0
LUXOMAT | 92924 | EC000133 | EF001323 | 1.75 | 7.0
LUXOMAT | 92924 | EC000133 | EF003898 | true | 7.0
LUXOMAT | 92924 | EC000133 | EF003848 | true | 7.0
LUXOMAT | 92924 | EC000133 | EF003429 | true | 7.0
LUXOMAT | 92924 | EC000133 | EF007575 | true | 7.0
LUXOMAT | 92924 | EC000133 | EF002169 | EV000139 | 7.0
LUXOMAT | 92924 | EC000133 | EF001257 | EV000154 | 7.0
LUXOMAT | 92924 | EC000133 | EF000139 | EV006034 | 7.0
LUXOMAT | 92924 | EC000133 | EF000003 | EV000154 | 7.0
LUXOMAT | 92924 | EC000133 | EF003863 | true | 7.0
LUXOMAT | 92924 | EC000133 | EF005474 | EV006405 | 7.0
LUXOMAT | 92924 | EC000133 | EF006569 | EV000146 | 7.0
LUXOMAT | 92924 | EC000133 | EF000007 | EV000202 | 7.0
LUXOMAT | 92924 | EC000133 | EF003882 | 9010 | 7.0
LUXOMAT | 92924 | EC000133 | EF006589 | 60 | 7.0
LUXOMAT | 92924 | EC000133 | EF006590 | 30 | 7.0
LUXOMAT | 92924 | EC000133 | EF000187 | EV000460 | 7.0
LUXOMAT | 92924 | EC000133 | EF000416 | 50 | 7.0
LUXOMAT | 92924 | EC000133 | EF000416 | 60 | 7.0
LUXOMAT | 92924 | EC000133 | EF000002 | 240 | 7.0
LUXOMAT | 92924 | EC000133 | EF003814 | 10 | 7.0
LUXOMAT | 92924 | EC000133 | EF003814 | 2000 | 7.0
LUXOMAT | 92924 | EC000133 | EF006582 | 0 | 7.0
LUXOMAT | 92924 | EC000133 | EF006582 | 360 | 7.0
LUXOMAT | 92924 | EC000133 | EF001731 | -25 | 7.0
LUXOMAT | 92924 | EC000133 | EF001731 | 50 | 7.0
LUXOMAT | 92924 | EC000133 | EF001732 | 165 | 7.0
LUXOMAT | 92924 | EC000133 | EF001503 | 2300 | 7.0
LUXOMAT | 92920 | EC000133 | EF003894 | 4 | 7.0
LUXOMAT | 92920 | EC000133 | EF003876 | true | 7.0
LUXOMAT | 92920 | EC000133 | EF003920 | true | 7.0
LUXOMAT | 92920 | EC000133 | EF000147 | true | 7.0
LUXOMAT | 92920 | EC000133 | EF000010 | EV004050 | 7.0
LUXOMAT | 92920 | EC000133 | EF008011 | 2.5 | 7.0
LUXOMAT | 92920 | EC000133 | EF001322 | 6 | 7.0
LUXOMAT | 92920 | EC000133 | EF003843 | 10 | 7.0
LUXOMAT | 92920 | EC000133 | EF001323 | 5 | 7.0
LUXOMAT | 92920 | EC000133 | EF003898 | true | 7.0
LUXOMAT | 92920 | EC000133 | EF003848 | true | 7.0
LUXOMAT | 92920 | EC000133 | EF003429 | true | 7.0
LUXOMAT | 92920 | EC000133 | EF007575 | true | 7.0
LUXOMAT | 92920 | EC000133 | EF002169 | EV000139 | 7.0
LUXOMAT | 92920 | EC000133 | EF001257 | EV000154 | 7.0
LUXOMAT | 92920 | EC000133 | EF000139 | EV006034 | 7.0
LUXOMAT | 92920 | EC000133 | EF000003 | EV000154 | 7.0
LUXOMAT | 92920 | EC000133 | EF003863 | true | 7.0
LUXOMAT | 92920 | EC000133 | EF005474 | EV006405 | 7.0
LUXOMAT | 92920 | EC000133 | EF006569 | EV000146 | 7.0
LUXOMAT | 92920 | EC000133 | EF000007 | EV000202 | 7.0
LUXOMAT | 92920 | EC000133 | EF003882 | 9010 | 7.0
LUXOMAT | 92920 | EC000133 | EF006589 | 60 | 7.0
LUXOMAT | 92920 | EC000133 | EF006590 | 30 | 7.0
LUXOMAT | 92920 | EC000133 | EF000187 | EV000460 | 7.0
LUXOMAT | 92920 | EC000133 | EF000416 | 50 | 7.0
LUXOMAT | 92920 | EC000133 | EF000416 | 60 | 7.0
LUXOMAT | 92920 | EC000133 | EF000002 | 240 | 7.0
LUXOMAT | 92920 | EC000133 | EF003814 | 10 | 7.0
LUXOMAT | 92920 | EC000133 | EF003814 | 2000 | 7.0
LUXOMAT | 92920 | EC000133 | EF006582 | 0 | 7.0
LUXOMAT | 92920 | EC000133 | EF006582 | 360 | 7.0
LUXOMAT | 92920 | EC000133 | EF001731 | -25 | 7.0
LUXOMAT | 92920 | EC000133 | EF001731 | 50 | 7.0
LUXOMAT | 92917 | EC000133 | EF003894 | 7 | 7.0
LUXOMAT | 92917 | EC000133 | EF003876 | false | 7.0
LUXOMAT | 92917 | EC000133 | EF006311 | false | 7.0
LUXOMAT | 92917 | EC000133 | EF000147 | true | 7.0
LUXOMAT | 92917 | EC000133 | EF000010 | EV004048 | 7.0
LUXOMAT | 92917 | EC000133 | EF003904 | false | 7.0
LUXOMAT | 92917 | EC000133 | EF008011 | 2.5 | 7.0
LUXOMAT | 92917 | EC000133 | EF003843 | 3 | 7.0
LUXOMAT | 92917 | EC000133 | EF001323 | 1.5 | 7.0
LUXOMAT | 92917 | EC000133 | EF003848 | false | 7.0
LUXOMAT | 92917 | EC000133 | EF003429 | false | 7.0
LUXOMAT | 92917 | EC000133 | EF007575 | false | 7.0
LUXOMAT | 92917 | EC000133 | EF002169 | EV000139 | 7.0
LUXOMAT | 92917 | EC000133 | EF001257 | EV000154 | 7.0
LUXOMAT | 92917 | EC000133 | EF000139 | EV006034 | 7.0
LUXOMAT | 92917 | EC000133 | EF005474 | EV006405 | 7.0
LUXOMAT | 92917 | EC000133 | EF006569 | EV000146 | 7.0
LUXOMAT | 92917 | EC000133 | EF006589 | 30 | 7.0
LUXOMAT | 92917 | EC000133 | EF006590 | 30 | 7.0
LUXOMAT | 92917 | EC000133 | EF000187 | EV000460 | 7.0
LUXOMAT | 92917 | EC000133 | EF000416 | 50 | 7.0
LUXOMAT | 92917 | EC000133 | EF000416 | 60 | 7.0
LUXOMAT | 92917 | EC000133 | EF000002 | 230 | 7.0
LUXOMAT | 92917 | EC000133 | EF006582 | 0 | 7.0
LUXOMAT | 92917 | EC000133 | EF006582 | 360 | 7.0
LUXOMAT | 92917 | EC000133 | EF001731 | -25 | 7.0
LUXOMAT | 92917 | EC000133 | EF001731 | 50 | 7.0
LUXOMAT | 92917 | EC000133 | EF001503 | 1000 | 7.0
LUXOMAT | 92928 | EC000133 | EF003894 | 1.3 | 7.0
LUXOMAT | 92928 | EC000133 | EF000147 | true | 7.0
LUXOMAT | 92928 | EC000133 | EF000010 | EV004048 | 7.0
LUXOMAT | 92928 | EC000133 | EF008011 | 6 | 7.0
LUXOMAT | 92928 | EC000133 | EF003843 | 6 | 7.0
LUXOMAT | 92928 | EC000133 | EF001323 | 1.75 | 7.0
LUXOMAT | 92928 | EC000133 | EF003898 | false | 7.0
LUXOMAT | 92928 | EC000133 | EF003848 | false | 7.0
LUXOMAT | 92928 | EC000133 | EF007575 | false | 7.0
LUXOMAT | 92928 | EC000133 | EF002169 | EV000139 | 7.0
LUXOMAT | 92928 | EC000133 | EF001257 | EV000154 | 7.0
LUXOMAT | 92928 | EC000133 | EF000139 | EV006034 | 7.0
LUXOMAT | 92928 | EC000133 | EF000003 | EV000154 | 7.0
LUXOMAT | 92928 | EC000133 | EF005474 | EV006405 | 7.0
LUXOMAT | 92928 | EC000133 | EF006569 | EV000146 | 7.0
LUXOMAT | 92928 | EC000133 | EF000007 | EV000202 | 7.0
LUXOMAT | 92928 | EC000133 | EF003882 | 9010 | 7.0
LUXOMAT | 92928 | EC000133 | EF000187 | EV000460 | 7.0
LUXOMAT | 92928 | EC000133 | EF000416 | 50 | 7.0
LUXOMAT | 92928 | EC000133 | EF000416 | 60 | 7.0
LUXOMAT | 92928 | EC000133 | EF000002 | 240 | 7.0
LUXOMAT | 92928 | EC000133 | EF003814 | 0 | 7.0
LUXOMAT | 92928 | EC000133 | EF006582 | 0 | 7.0
LUXOMAT | 92928 | EC000133 | EF006582 | 360 | 7.0
LUXOMAT | 92928 | EC000133 | EF001731 | -25 | 7.0
LUXOMAT | 92928 | EC000133 | EF001731 | 50 | 7.0
LUXOMAT | 92905 | EC000133 | EF003894 | 1 | 7.0
LUXOMAT | 92905 | EC000133 | EF000147 | true | 7.0
LUXOMAT | 92905 | EC000133 | EF000010 | EV004048 | 7.0
LUXOMAT | 92905 | EC000133 | EF008011 | 2.5 | 7.0
LUXOMAT | 92905 | EC000133 | EF003843 | 10 | 7.0
LUXOMAT | 92905 | EC000133 | EF001323 | 5 | 7.0
LUXOMAT | 92905 | EC000133 | EF003898 | false | 7.0
LUXOMAT | 92905 | EC000133 | EF003848 | false | 7.0
LUXOMAT | 92905 | EC000133 | EF007575 | false | 7.0
LUXOMAT | 92905 | EC000133 | EF002169 | EV000139 | 7.0
LUXOMAT | 92905 | EC000133 | EF001257 | EV000154 | 7.0
LUXOMAT | 92905 | EC000133 | EF000139 | EV006034 | 7.0
LUXOMAT | 92905 | EC000133 | EF000003 | EV000154 | 7.0
LUXOMAT | 92905 | EC000133 | EF005474 | EV006405 | 7.0
LUXOMAT | 92905 | EC000133 | EF006569 | EV000146 | 7.0
LUXOMAT | 92905 | EC000133 | EF000007 | EV000202 | 7.0
LUXOMAT | 92905 | EC000133 | EF003882 | 9010 | 7.0
LUXOMAT | 92905 | EC000133 | EF000187 | EV000460 | 7.0
LUXOMAT | 92905 | EC000133 | EF000416 | 50 | 7.0
LUXOMAT | 92905 | EC000133 | EF000416 | 60 | 7.0
LUXOMAT | 92905 | EC000133 | EF000002 | 240 | 7.0
LUXOMAT | 92905 | EC000133 | EF003814 | 0 | 7.0
LUXOMAT | 92905 | EC000133 | EF006582 | 0 | 7.0
LUXOMAT | 92905 | EC000133 | EF006582 | 360 | 7.0
LUXOMAT | 92905 | EC000133 | EF001731 | -25 | 7.0
LUXOMAT | 92905 | EC000133 | EF001731 | 50 | 7.0
LUXOMAT | 92915 | EC001580 | EF000215 | EV000154 | 7.0
LUXOMAT | 92915 | EC001580 | EF000007 | EV000202 | 7.0
LUXOMATnet | 92989 | EC001582 | EF002169 | EV000139 | 7.0
LUXOMATnet | 92989 | EC001582 | EF001257 | EV000154 | 7.0
LUXOMATnet | 92989 | EC001582 | EF006569 | EV000146 | 7.0
LUXOMATnet | 92989 | EC001582 | EF003876 | true | 7.0
LUXOMATnet | 92989 | EC001582 | EF000147 | true | 7.0
LUXOMATnet | 92989 | EC001582 | EF000007 | EV000202 | 7.0
LUXOMATnet | 92989 | EC001582 | EF003882 | 9010 | 7.0
LUXOMATnet | 92989 | EC001582 | EF001504 | true | 7.0
LUXOMATnet | 92989 | EC001582 | EF008011 | 2.5 | 7.0
LUXOMATnet | 92989 | EC001582 | EF001323 | 5 | 7.0
LUXOMATnet | 92989 | EC001582 | EF007575 | true | 7.0
LUXOMATnet | 92989 | EC001582 | EF003898 | true | 7.0
LUXOMATnet | 92989 | EC001582 | EF006582 | 0 | 7.0
LUXOMATnet | 92989 | EC001582 | EF006582 | 360 | 7.0
LUXOMATnet | 92989 | EC001582 | EF003843 | 10 | 7.0
LUXOMATnet | 92989 | EC001582 | EF006581 | 0 | 7.0
LUXOMATnet | 92989 | EC001582 | EF006581 | 180 | 7.0
LUXOMATnet | 92989 | EC001582 | EF003831 | true | 7.0
LUXOMATnet | 92989 | EC001582 | EF006589 | 1 | 7.0
LUXOMATnet | 92989 | EC001582 | EF006590 | 109 | 7.0
LUXOMATnet | 92989 | EC001582 | EF000010 | EV004050 | 7.0
LUXOMATnet | 92989 | EC001582 | EF000003 | EV000154 | 7.0
LUXOMAT | 92952 | EC001580 | EF000215 | EV000154 | 7.0
LUXOMAT | 92976 | EC000133 | EF003894 | 3 | 7.0
LUXOMAT | 92976 | EC000133 | EF003876 | true | 7.0
LUXOMAT | 92976 | EC000133 | EF005624 | false | 7.0
LUXOMAT | 92976 | EC000133 | EF003920 | true | 7.0
LUXOMAT | 92976 | EC000133 | EF000010 | EV004050 | 7.0
LUXOMAT | 92976 | EC000133 | EF008011 | 2.5 | 7.0
LUXOMAT | 92976 | EC000133 | EF003843 | 10 | 7.0
LUXOMAT | 92976 | EC000133 | EF001323 | 5 | 7.0
LUXOMAT | 92976 | EC000133 | EF003898 | true | 7.0
LUXOMAT | 92976 | EC000133 | EF003848 | true | 7.0
LUXOMAT | 92976 | EC000133 | EF003429 | true | 7.0
LUXOMAT | 92976 | EC000133 | EF007575 | true | 7.0
LUXOMAT | 92976 | EC000133 | EF002169 | EV000139 | 7.0
LUXOMAT | 92976 | EC000133 | EF001257 | EV000154 | 7.0
LUXOMAT | 92976 | EC000133 | EF000139 | EV006034 | 7.0
LUXOMAT | 92976 | EC000133 | EF000003 | EV000154 | 7.0
LUXOMAT | 92976 | EC000133 | EF005474 | EV006405 | 7.0
LUXOMAT | 92976 | EC000133 | EF006569 | EV000146 | 7.0
LUXOMAT | 92976 | EC000133 | EF000007 | EV000202 | 7.0
LUXOMAT | 92976 | EC000133 | EF003882 | 9010 | 7.0
LUXOMAT | 92976 | EC000133 | EF006589 | 300 | 7.0
LUXOMAT | 92976 | EC000133 | EF006590 | 30 | 7.0
LUXOMAT | 92976 | EC000133 | EF000187 | EV000460 | 7.0
LUXOMAT | 92976 | EC000133 | EF000416 | 50 | 7.0
LUXOMAT | 92976 | EC000133 | EF000416 | 60 | 7.0
LUXOMAT | 92976 | EC000133 | EF000002 | 240 | 7.0
LUXOMAT | 92976 | EC000133 | EF003814 | 20 | 7.0
LUXOMAT | 92976 | EC000133 | EF003814 | 1000 | 7.0
LUXOMAT | 92976 | EC000133 | EF006582 | 0 | 7.0
LUXOMAT | 92976 | EC000133 | EF006582 | 360 | 7.0
LUXOMAT | 92976 | EC000133 | EF003858 | true | 7.0
LUXOMAT | 92976 | EC000133 | EF001731 | -25 | 7.0
LUXOMAT | 92976 | EC000133 | EF001731 | 50 | 7.0
LUXOMAT | 92976 | EC000133 | EF001732 | 165 | 7.0
LUXOMAT | 92976 | EC000133 | EF001503 | 2300 | 7.0
LUXOMAT | 92973 | EC000133 | EF003894 | 3 | 7.0
LUXOMAT | 92973 | EC000133 | EF003876 | true | 7.0
LUXOMAT | 92973 | EC000133 | EF005624 | false | 7.0
LUXOMAT | 92973 | EC000133 | EF003920 | true | 7.0
LUXOMAT | 92973 | EC000133 | EF000147 | true | 7.0
LUXOMAT | 92973 | EC000133 | EF000010 | EV004050 | 7.0
LUXOMAT | 92973 | EC000133 | EF008011 | 2.5 | 7.0
LUXOMAT | 92973 | EC000133 | EF001322 | 6 | 7.0
LUXOMAT | 92973 | EC000133 | EF003843 | 10 | 7.0
LUXOMAT | 92973 | EC000133 | EF001323 | 5 | 7.0
LUXOMAT | 92973 | EC000133 | EF003898 | true | 7.0
LUXOMAT | 92973 | EC000133 | EF003848 | true | 7.0
LUXOMAT | 92973 | EC000133 | EF003429 | true | 7.0
LUXOMAT | 92973 | EC000133 | EF007575 | true | 7.0
LUXOMAT | 92973 | EC000133 | EF002169 | EV000139 | 7.0
LUXOMAT | 92973 | EC000133 | EF001257 | EV000154 | 7.0
LUXOMAT | 92973 | EC000133 | EF000139 | EV006034 | 7.0
LUXOMAT | 92973 | EC000133 | EF000003 | EV000154 | 7.0
LUXOMAT | 92973 | EC000133 | EF003863 | true | 7.0
LUXOMAT | 92973 | EC000133 | EF005474 | EV006405 | 7.0
LUXOMAT | 92973 | EC000133 | EF006569 | EV000146 | 7.0
LUXOMAT | 92973 | EC000133 | EF000007 | EV000202 | 7.0
LUXOMAT | 92973 | EC000133 | EF003882 | 9010 | 7.0
LUXOMAT | 92973 | EC000133 | EF006589 | 60 | 7.0
LUXOMAT | 92973 | EC000133 | EF006590 | 30 | 7.0
LUXOMAT | 92973 | EC000133 | EF000187 | EV000460 | 7.0
LUXOMAT | 92973 | EC000133 | EF000416 | 50 | 7.0
LUXOMAT | 92973 | EC000133 | EF000416 | 60 | 7.0
LUXOMAT | 92973 | EC000133 | EF000002 | 240 | 7.0
LUXOMAT | 92973 | EC000133 | EF003814 | 10 | 7.0
LUXOMAT | 92973 | EC000133 | EF003814 | 2000 | 7.0
LUXOMAT | 92973 | EC000133 | EF006582 | 0 | 7.0
LUXOMAT | 92973 | EC000133 | EF006582 | 360 | 7.0
LUXOMAT | 92973 | EC000133 | EF003858 | true | 7.0
LUXOMAT | 92973 | EC000133 | EF001731 | -25 | 7.0
LUXOMAT | 92973 | EC000133 | EF001731 | 50 | 7.0
LUXOMAT | 92973 | EC000133 | EF001732 | 165 | 7.0
LUXOMAT | 92973 | EC000133 | EF001503 | 2300 | 7.0
LUXOMAT | 92985 | EC000133 | EF003894 | 5 | 7.0
LUXOMAT | 92985 | EC000133 | EF003876 | false | 7.0
LUXOMAT | 92985 | EC000133 | EF000147 | true | 7.0
LUXOMAT | 92985 | EC000133 | EF000010 | EV004048 | 7.0
LUXOMAT | 92985 | EC000133 | EF003904 | false | 7.0
LUXOMAT | 92985 | EC000133 | EF008011 | 2.5 | 7.0
LUXOMAT | 92985 | EC000133 | EF001322 | 6 | 7.0
LUXOMAT | 92985 | EC000133 | EF003843 | 10 | 7.0
LUXOMAT | 92985 | EC000133 | EF001323 | 5 | 7.0
LUXOMAT | 92985 | EC000133 | EF003848 | false | 7.0
LUXOMAT | 92985 | EC000133 | EF003429 | false | 7.0
LUXOMAT | 92985 | EC000133 | EF007575 | false | 7.0
LUXOMAT | 92985 | EC000133 | EF002169 | EV000139 | 7.0
LUXOMAT | 92985 | EC000133 | EF001257 | EV000154 | 7.0
LUXOMAT | 92985 | EC000133 | EF000139 | EV006034 | 7.0
LUXOMAT | 92985 | EC000133 | EF000003 | EV000154 | 7.0
LUXOMAT | 92985 | EC000133 | EF005474 | EV006405 | 7.0
LUXOMAT | 92985 | EC000133 | EF006569 | EV000146 | 7.0
LUXOMAT | 92985 | EC000133 | EF000007 | EV000202 | 7.0
LUXOMAT | 92985 | EC000133 | EF003882 | 9010 | 7.0
LUXOMAT | 92985 | EC000133 | EF006589 | 30 | 7.0
LUXOMAT | 92985 | EC000133 | EF006590 | 30 | 7.0
LUXOMAT | 92985 | EC000133 | EF000187 | EV000509 | 7.0
LUXOMAT | 92985 | EC000133 | EF000002 | 48 | 7.0
LUXOMAT | 92985 | EC000133 | EF003814 | 0 | 7.0
LUXOMAT | 92985 | EC000133 | EF003814 | 2000 | 7.0
LUXOMAT | 92985 | EC000133 | EF006582 | 0 | 7.0
LUXOMAT | 92985 | EC000133 | EF006582 | 360 | 7.0
LUXOMAT | 92985 | EC000133 | EF001731 | -25 | 7.0
LUXOMAT | 92985 | EC000133 | EF001731 | 50 | 7.0
LUXOMAT | 92985 | EC000133 | EF001732 | 165 | 7.0
LUXOMAT | 92985 | EC000133 | EF001503 | 1000 | 7.0
LUXOMAT | 92938 | EC000133 | EF003894 | 4 | 7.0
LUXOMAT | 92938 | EC000133 | EF003876 | true | 7.0
LUXOMAT | 92938 | EC000133 | EF003920 | true | 7.0
LUXOMAT | 92938 | EC000133 | EF000147 | true | 7.0
LUXOMAT | 92938 | EC000133 | EF000010 | EV004050 | 7.0
LUXOMAT | 92938 | EC000133 | EF008011 | 6 | 7.0
LUXOMAT | 92938 | EC000133 | EF003843 | 6 | 7.0
LUXOMAT | 92938 | EC000133 | EF001323 | 1.75 | 7.0
LUXOMAT | 92938 | EC000133 | EF003898 | false | 7.0
LUXOMAT | 92938 | EC000133 | EF003848 | true | 7.0
LUXOMAT | 92938 | EC000133 | EF003429 | true | 7.0
LUXOMAT | 92938 | EC000133 | EF007575 | true | 7.0
LUXOMAT | 92938 | EC000133 | EF002169 | EV000139 | 7.0
LUXOMAT | 92938 | EC000133 | EF001257 | EV000154 | 7.0
LUXOMAT | 92938 | EC000133 | EF000025 | false | 7.0
LUXOMAT | 92938 | EC000133 | EF000139 | EV006034 | 7.0
LUXOMAT | 92938 | EC000133 | EF000003 | EV000154 | 7.0
LUXOMAT | 92938 | EC000133 | EF009569 | true | 7.0
LUXOMAT | 92938 | EC000133 | EF003863 | true | 7.0
LUXOMAT | 92938 | EC000133 | EF005474 | EV006405 | 7.0
LUXOMAT | 92938 | EC000133 | EF006569 | EV000146 | 7.0
LUXOMAT | 92938 | EC000133 | EF000007 | EV000202 | 7.0
LUXOMAT | 92938 | EC000133 | EF003882 | 9010 | 7.0
LUXOMAT | 92938 | EC000133 | EF006589 | 60 | 7.0
LUXOMAT | 92938 | EC000133 | EF006590 | 30 | 7.0
LUXOMAT | 92938 | EC000133 | EF000187 | EV000460 | 7.0
LUXOMAT | 92938 | EC000133 | EF000416 | 50 | 7.0
LUXOMAT | 92938 | EC000133 | EF000416 | 60 | 7.0
LUXOMAT | 92938 | EC000133 | EF000002 | 240 | 7.0
LUXOMAT | 92938 | EC000133 | EF003814 | 10 | 7.0
LUXOMAT | 92938 | EC000133 | EF003814 | 2000 | 7.0
LUXOMAT | 92938 | EC000133 | EF006582 | 0 | 7.0
LUXOMAT | 92938 | EC000133 | EF006582 | 360 | 7.0
LUXOMAT | 92938 | EC000133 | EF001731 | -25 | 7.0
LUXOMAT | 92938 | EC000133 | EF001731 | 50 | 7.0
LUXOMATnet | 92979 | EC001584 | EF003648 | 16 | 7.0
LUXOMATnet | 92979 | EC001584 | EF001741 | 16 | 7.0
LUXOMATnet | 92979 | EC001584 | EF008855 | false | 7.0
LUXOMATnet | 92979 | EC001584 | EF001503 | 2300 | 7.0
LUXOMATnet | 92979 | EC001584 | EF003914 | true | 7.0
LUXOMATnet | 92979 | EC001584 | EF003820 | 4 | 7.0
LUXOMATnet | 92979 | EC001584 | EF003819 | 4 | 7.0
LUXOMATnet | 92979 | EC001584 | EF000318 | 4 | 7.0
LUXOMATnet | 92979 | EC001584 | EF001739 | 1 | 7.0
LUXOMATnet | 92979 | EC001584 | EF001740 | 2 | 7.0
LUXOMATnet | 92979 | EC001584 | EF000426 | 2300 | 7.0
LUXOMATnet | 92979 | EC001584 | EF004698 | true | 7.0
LUXOMATnet | 92979 | EC001584 | EF003840 | 230 | 7.0
LUXOMATnet | 92979 | EC001584 | EF003832 | true | 7.0
LUXOMATnet | 92979 | EC001584 | EF003821 | 3 | 7.0
LUXOMATnet | 92979 | EC001584 | EF003809 | false | 7.0
LUXOMATnet | 92979 | EC001584 | EF003905 | false | 7.0
LUXOMATnet | 92979 | EC001584 | EF000143 | EV000460 | 7.0
LUXOMATnet | 92979 | EC001584 | EF005474 | EV006405 | 7.0
LUXOMATnet | 92979 | EC001584 | EF000227 | 1 | 7.0
LUXOMATnet | 92979 | EC001584 | EF001435 | 230 | 7.0
LUXOMATnet | 92979 | EC001584 | EF001500 | false | 7.0
LUXOMATnet | 92979 | EC001584 | EF000003 | EV000154 | 7.0
LUXOMATnet | 92979 | EC001584 | EF003831 | false | 7.0
LUXOMATnet | 92979 | EC001584 | EF001501 | false | 7.0
LUXOMATnet | 92979 | EC001584 | EF003811 | EV000154 | 7.0
LUXOMATnet | 92979 | EC001584 | EF002950 | 8 | 7.0
LUXOMATnet | 92979 | EC001584 | EF001504 | true | 7.0
LUXOMATnet | 92979 | EC001584 | EF003866 | true | 7.0
LUXOMATnet | 92979 | EC001584 | EF005950 | true | 7.0
LUXOMATnet | 92979 | EC001584 | EF001499 | true | 7.0
LUXOMATnet | 92983 | EC001580 | EF000215 | EV000154 | 7.0
LUXOMATnet | 92983 | EC001580 | EF000007 | EV000154 | 7.0
LUXOMAT | 92958 | EC001580 | EF000215 | EV000154 | 7.0
LUXOMAT | 92958 | EC001580 | EF000007 | EV000154 | 7.0
LUXOMAT | 92953 | EC001580 | EF000215 | EV000154 | 7.0
LUXOMAT | 93015 | EC000133 | EF003894 | 4 | 7.0
LUXOMAT | 93015 | EC000133 | EF003876 | true | 7.0
LUXOMAT | 93015 | EC000133 | EF003920 | true | 7.0
LUXOMAT | 93015 | EC000133 | EF008011 | 14 | 7.0
LUXOMAT | 93015 | EC000133 | EF001322 | 30 | 7.0
LUXOMAT | 93015 | EC000133 | EF003843 | 30 | 7.0
LUXOMAT | 93015 | EC000133 | EF001323 | 22 | 7.0
LUXOMAT | 93015 | EC000133 | EF003898 | true | 7.0
LUXOMAT | 93015 | EC000133 | EF003848 | true | 7.0
LUXOMAT | 93015 | EC000133 | EF003429 | true | 7.0
LUXOMAT | 93015 | EC000133 | EF007575 | true | 7.0
LUXOMAT | 93015 | EC000133 | EF001257 | EV000154 | 7.0
LUXOMAT | 93015 | EC000133 | EF000139 | EV006034 | 7.0
LUXOMAT | 93015 | EC000133 | EF000003 | EV000384 | 7.0
LUXOMAT | 93015 | EC000133 | EF003863 | true | 7.0
LUXOMAT | 93015 | EC000133 | EF005474 | EV006419 | 7.0
LUXOMAT | 93015 | EC000133 | EF006569 | EV000146 | 7.0
LUXOMAT | 93015 | EC000133 | EF000187 | EV000460 | 7.0
LUXOMAT | 93015 | EC000133 | EF000416 | 50 | 7.0
LUXOMAT | 93015 | EC000133 | EF000416 | 60 | 7.0
LUXOMAT | 93015 | EC000133 | EF000002 | 240 | 7.0
LUXOMAT | 93015 | EC000133 | EF003814 | 10 | 7.0
LUXOMAT | 93015 | EC000133 | EF003814 | 2500 | 7.0
LUXOMAT | 93015 | EC000133 | EF006582 | 0 | 7.0
LUXOMAT | 93015 | EC000133 | EF006582 | 360 | 7.0
LUXOMAT | 93015 | EC000133 | EF001731 | -25 | 7.0
LUXOMAT | 93015 | EC000133 | EF001731 | 50 | 7.0
LUXOMATIC | 93014 | EC002557 | EF000215 | EV000154 | 7.0
LUXOMATIC | 93014 | EC002557 | EF000007 | EV000202 | 7.0
LUXOMATIC | 93014 | EC002557 | EF002169 | EV000139 | 7.0
LUXOMAT | 93068 | EC001582 | EF001257 | EV000154 | 7.0
LUXOMAT | 93068 | EC001582 | EF000139 | EV006034 | 7.0
LUXOMAT | 93068 | EC001582 | EF006569 | EV000146 | 7.0
LUXOMAT | 93068 | EC001582 | EF000147 | true | 7.0
LUXOMAT | 93068 | EC001582 | EF000007 | EV000202 | 7.0
LUXOMAT | 93068 | EC001582 | EF003882 | 9010 | 7.0
LUXOMAT | 93068 | EC001582 | EF008011 | 2.5 | 7.0
LUXOMAT | 93068 | EC001582 | EF001323 | 4.5 | 7.0
LUXOMAT | 93068 | EC001582 | EF001322 | 6 | 7.0
LUXOMAT | 93068 | EC001582 | EF007575 | false | 7.0
LUXOMAT | 93068 | EC001582 | EF003898 | false | 7.0
LUXOMAT | 93068 | EC001582 | EF006582 | 0 | 7.0
LUXOMAT | 93068 | EC001582 | EF006582 | 360 | 7.0
LUXOMAT | 93068 | EC001582 | EF003843 | 9 | 7.0
LUXOMAT | 93068 | EC001582 | EF006581 | 0 | 7.0
LUXOMAT | 93068 | EC001582 | EF006581 | 180 | 7.0
LUXOMAT | 93068 | EC001582 | EF003811 | EV000154 | 7.0
LUXOMAT | 93068 | EC001582 | EF000010 | EV004050 | 7.0
LUXOMAT | 93068 | EC001582 | EF000003 | EV000154 | 7.0
LUXOMAT | 93073 | EC001580 | EF000215 | EV000154 | 7.0
LUXOMAT | 93073 | EC001580 | EF000007 | EV000154 | 7.0
LUXOMAT | 93055 | EC001580 | EF000215 | EV000154 | 7.0
LUXOMAT | 93055 | EC001580 | EF000007 | EV000154 | 7.0
LUXOMAT | 93159 | EC000133 | EF003894 | 1 | 7.0
LUXOMAT | 93159 | EC000133 | EF003876 | true | 7.0
LUXOMAT | 93159 | EC000133 | EF003920 | false | 7.0
LUXOMAT | 93159 | EC000133 | EF000147 | true | 7.0
LUXOMAT | 93159 | EC000133 | EF000010 | EV004050 | 7.0
LUXOMAT | 93159 | EC000133 | EF008011 | 2.5 | 7.0
LUXOMAT | 93159 | EC000133 | EF001322 | 6 | 7.0
LUXOMAT | 93159 | EC000133 | EF003843 | 10 | 7.0
LUXOMAT | 93159 | EC000133 | EF001323 | 5 | 7.0
LUXOMAT | 93159 | EC000133 | EF003898 | false | 7.0
LUXOMAT | 93159 | EC000133 | EF003848 | false | 7.0
LUXOMAT | 93159 | EC000133 | EF003429 | true | 7.0
LUXOMAT | 93159 | EC000133 | EF007575 | true | 7.0
LUXOMAT | 93159 | EC000133 | EF002169 | EV000139 | 7.0
LUXOMAT | 93159 | EC000133 | EF001257 | EV000154 | 7.0
LUXOMAT | 93159 | EC000133 | EF000003 | EV000154 | 7.0
LUXOMAT | 93159 | EC000133 | EF005474 | EV006421 | 7.0
LUXOMAT | 93159 | EC000133 | EF006569 | EV000146 | 7.0
LUXOMAT | 93159 | EC000133 | EF000007 | EV000202 | 7.0
LUXOMAT | 93159 | EC000133 | EF003882 | 9010 | 7.0
LUXOMAT | 93159 | EC000133 | EF006589 | 15 | 7.0
LUXOMAT | 93159 | EC000133 | EF006590 | 30 | 7.0
LUXOMAT | 93159 | EC000133 | EF000187 | EV000460 | 7.0
LUXOMAT | 93159 | EC000133 | EF000416 | 50 | 7.0
LUXOMAT | 93159 | EC000133 | EF000416 | 60 | 7.0
LUXOMAT | 93159 | EC000133 | EF000002 | 240 | 7.0
LUXOMAT | 93159 | EC000133 | EF003814 | 10 | 7.0
LUXOMAT | 93159 | EC000133 | EF003814 | 2000 | 7.0
LUXOMAT | 93159 | EC000133 | EF006582 | 0 | 7.0
LUXOMAT | 93159 | EC000133 | EF006582 | 360 | 7.0
LUXOMAT | 93159 | EC000133 | EF001731 | -25 | 7.0
LUXOMAT | 93159 | EC000133 | EF001731 | 50 | 7.0
LUXOMAT | 93159 | EC000133 | EF001503 | 2300 | 7.0
LUXOMATIC | 93145 | EC002892 | EF006644 | true | 7.0
LUXOMATIC | 93145 | EC002892 | EF005127 | 200 | 7.0
LUXOMATIC | 93145 | EC002892 | EF005127 | 240 | 7.0
LUXOMATIC | 93145 | EC002892 | EF005474 | EV006405 | 7.0
LUXOMATIC | 93145 | EC002892 | EF004293 | EV006814 | 7.0
LUXOMATIC | 93145 | EC002892 | EF000004 | EV000583 | 7.0
LUXOMATIC | 93145 | EC002892 | EF000008 | 300 | 7.0
LUXOMATIC | 93145 | EC002892 | EF001456 | 48 | 7.0
LUXOMATIC | 93145 | EC002892 | EF001438 | 300 | 7.0
LUXOMATIC | 93145 | EC002892 | EF002423 | EV000154 | 7.0
LUXOMATIC | 93145 | EC002892 | EF005905 | true | 7.0
LUXOMATIC | 93141 | EC002892 | EF006644 | true | 7.0
LUXOMATIC | 93141 | EC002892 | EF005127 | 200 | 7.0
LUXOMATIC | 93141 | EC002892 | EF005127 | 240 | 7.0
LUXOMATIC | 93141 | EC002892 | EF005474 | EV006405 | 7.0
LUXOMATIC | 93141 | EC002892 | EF004293 | EV006814 | 7.0
LUXOMATIC | 93141 | EC002892 | EF000004 | EV000583 | 7.0
LUXOMATIC | 93141 | EC002892 | EF001456 | 48 | 7.0
LUXOMATIC | 93141 | EC002892 | EF000015 | 300 | 7.0
LUXOMATIC | 93141 | EC002892 | EF002423 | EV000154 | 7.0
LUXOMATIC | 93141 | EC002892 | EF005905 | true | 7.0
LUXOMAT | 93110 | EC001580 | EF000215 | EV006399 | 7.0
LUXOMAT | 93110 | EC001580 | EF000007 | EV000154 | 7.0
LUXOMATnet | 93189 | EC000675 | EF001315 | 210 | 7.0
LUXOMATnet | 93189 | EC000675 | EF000003 | EV006471 | 7.0
LUXOMATnet | 93189 | EC000675 | EF002950 | 4 | 7.0
LUXOMATnet | 93390 | EC001582 | EF002169 | EV000139 | 7.0
LUXOMATnet | 93390 | EC001582 | EF001257 | EV000154 | 7.0
LUXOMATnet | 93390 | EC001582 | EF000139 | EV006034 | 7.0
LUXOMATnet | 93390 | EC001582 | EF006569 | EV000146 | 7.0
LUXOMATnet | 93390 | EC001582 | EF001499 | true | 7.0
LUXOMATnet | 93390 | EC001582 | EF003876 | true | 7.0
LUXOMATnet | 93390 | EC001582 | EF000147 | true | 7.0
LUXOMATnet | 93390 | EC001582 | EF000007 | EV000202 | 7.0
LUXOMATnet | 93390 | EC001582 | EF003882 | 9010 | 7.0
LUXOMATnet | 93390 | EC001582 | EF001504 | true | 7.0
LUXOMATnet | 93390 | EC001582 | EF008011 | 2.5 | 7.0
LUXOMATnet | 93390 | EC001582 | EF001323 | 5 | 7.0
LUXOMATnet | 93390 | EC001582 | EF007575 | true | 7.0
LUXOMATnet | 93390 | EC001582 | EF003898 | true | 7.0
LUXOMATnet | 93390 | EC001582 | EF006582 | 0 | 7.0
LUXOMATnet | 93390 | EC001582 | EF006582 | 360 | 7.0
LUXOMATnet | 93390 | EC001582 | EF003843 | 10 | 7.0
LUXOMATnet | 93390 | EC001582 | EF006581 | 0 | 7.0
LUXOMATnet | 93390 | EC001582 | EF006581 | 180 | 7.0
LUXOMATnet | 93390 | EC001582 | EF006589 | 1 | 7.0
LUXOMATnet | 93390 | EC001582 | EF006590 | 1440 | 7.0
LUXOMATnet | 93390 | EC001582 | EF000010 | EV004050 | 7.0
LUXOMATnet | 93390 | EC001582 | EF000003 | EV000154 | 7.0
LUXOMATnet | 93391 | EC001582 | EF002169 | EV000139 | 7.0
LUXOMATnet | 93391 | EC001582 | EF001257 | EV000154 | 7.0
LUXOMATnet | 93391 | EC001582 | EF000139 | EV006034 | 7.0
LUXOMATnet | 93391 | EC001582 | EF006569 | EV000146 | 7.0
LUXOMATnet | 93391 | EC001582 | EF001499 | true | 7.0
LUXOMATnet | 93391 | EC001582 | EF003876 | true | 7.0
LUXOMATnet | 93391 | EC001582 | EF000147 | true | 7.0
LUXOMATnet | 93391 | EC001582 | EF000007 | EV000202 | 7.0
LUXOMATnet | 93391 | EC001582 | EF003882 | 9010 | 7.0
LUXOMATnet | 93391 | EC001582 | EF001504 | true | 7.0
LUXOMATnet | 93391 | EC001582 | EF008011 | 6 | 7.0
LUXOMATnet | 93391 | EC001582 | EF001323 | 1.75 | 7.0
LUXOMATnet | 93391 | EC001582 | EF007575 | true | 7.0
LUXOMATnet | 93391 | EC001582 | EF003898 | true | 7.0
LUXOMATnet | 93391 | EC001582 | EF006582 | 0 | 7.0
LUXOMATnet | 93391 | EC001582 | EF006582 | 360 | 7.0
LUXOMATnet | 93391 | EC001582 | EF003843 | 6 | 7.0
LUXOMATnet | 93391 | EC001582 | EF006581 | 0 | 7.0
LUXOMATnet | 93391 | EC001582 | EF006581 | 180 | 7.0
LUXOMATnet | 93391 | EC001582 | EF006589 | 1 | 7.0
LUXOMATnet | 93391 | EC001582 | EF006590 | 1440 | 7.0
LUXOMATnet | 93391 | EC001582 | EF000010 | EV004050 | 7.0
LUXOMATnet | 93391 | EC001582 | EF000003 | EV000154 | 7.0
LUXOMATnet | 93362 | EC001582 | EF001257 | EV000154 | 7.0
LUXOMATnet | 93362 | EC001582 | EF001499 | true | 7.0
LUXOMATnet | 93362 | EC001582 | EF003876 | true | 7.0
LUXOMATnet | 93362 | EC001582 | EF000147 | false | 7.0
LUXOMATnet | 93362 | EC001582 | EF001504 | true | 7.0
LUXOMATnet | 93362 | EC001582 | EF008011 | 1.1000000000000001 | 7.0
LUXOMATnet | 93362 | EC001582 | EF001323 | 10 | 7.0
LUXOMATnet | 93362 | EC001582 | EF001322 | 3 | 7.0
LUXOMATnet | 93362 | EC001582 | EF007575 | true | 7.0
LUXOMATnet | 93362 | EC001582 | EF003898 | false | 7.0
LUXOMATnet | 93362 | EC001582 | EF006582 | 0 | 7.0
LUXOMATnet | 93362 | EC001582 | EF006582 | 180 | 7.0
LUXOMATnet | 93362 | EC001582 | EF003843 | 10 | 7.0
LUXOMATnet | 93362 | EC001582 | EF006581 | 0 | 7.0
LUXOMATnet | 93362 | EC001582 | EF006581 | 60 | 7.0
LUXOMATnet | 93362 | EC001582 | EF006589 | 1 | 7.0
LUXOMATnet | 93362 | EC001582 | EF006590 | 1440 | 7.0
LUXOMATnet | 93362 | EC001582 | EF000010 | EV004050 | 7.0
LUXOMATnet | 93362 | EC001582 | EF000003 | EV000383 | 7.0
LUXOMATnet | 93364 | EC001582 | EF001257 | EV000154 | 7.0
LUXOMATnet | 93364 | EC001582 | EF001499 | true | 7.0
LUXOMATnet | 93364 | EC001582 | EF003876 | true | 7.0
LUXOMATnet | 93364 | EC001582 | EF000147 | false | 7.0
LUXOMATnet | 93364 | EC001582 | EF001504 | true | 7.0
LUXOMATnet | 93364 | EC001582 | EF008011 | 1.1000000000000001 | 7.0
LUXOMATnet | 93364 | EC001582 | EF001323 | 10 | 7.0
LUXOMATnet | 93364 | EC001582 | EF001322 | 3 | 7.0
LUXOMATnet | 93364 | EC001582 | EF007575 | true | 7.0
LUXOMATnet | 93364 | EC001582 | EF003898 | true | 7.0
LUXOMATnet | 93364 | EC001582 | EF006582 | 0 | 7.0
LUXOMATnet | 93364 | EC001582 | EF006582 | 180 | 7.0
LUXOMATnet | 93364 | EC001582 | EF003843 | 10 | 7.0
LUXOMATnet | 93364 | EC001582 | EF006581 | 0 | 7.0
LUXOMATnet | 93364 | EC001582 | EF006581 | 60 | 7.0
LUXOMATnet | 93364 | EC001582 | EF006589 | 1 | 7.0
LUXOMATnet | 93364 | EC001582 | EF006590 | 1440 | 7.0
LUXOMATnet | 93364 | EC001582 | EF000010 | EV004050 | 7.0
LUXOMATnet | 93364 | EC001582 | EF000003 | EV000383 | 7.0
LUXOMATnet | 93363 | EC001582 | EF001257 | EV000154 | 7.0
LUXOMATnet | 93363 | EC001582 | EF001499 | true | 7.0
LUXOMATnet | 93363 | EC001582 | EF003876 | true | 7.0
LUXOMATnet | 93363 | EC001582 | EF000147 | false | 7.0
LUXOMATnet | 93363 | EC001582 | EF001504 | true | 7.0
LUXOMATnet | 93363 | EC001582 | EF008011 | 1.1000000000000001 | 7.0
LUXOMATnet | 93363 | EC001582 | EF001323 | 10 | 7.0
LUXOMATnet | 93363 | EC001582 | EF001322 | 3 | 7.0
LUXOMATnet | 93363 | EC001582 | EF007575 | true | 7.0
LUXOMATnet | 93363 | EC001582 | EF003898 | true | 7.0
LUXOMATnet | 93363 | EC001582 | EF006582 | 0 | 7.0
LUXOMATnet | 93363 | EC001582 | EF006582 | 180 | 7.0
LUXOMATnet | 93363 | EC001582 | EF003843 | 10 | 7.0
LUXOMATnet | 93363 | EC001582 | EF006581 | 0 | 7.0
LUXOMATnet | 93363 | EC001582 | EF006581 | 60 | 7.0
LUXOMATnet | 93363 | EC001582 | EF006589 | 1 | 7.0
LUXOMATnet | 93363 | EC001582 | EF006590 | 1440 | 7.0
LUXOMATnet | 93363 | EC001582 | EF000010 | EV004050 | 7.0
LUXOMATnet | 93363 | EC001582 | EF000003 | EV000383 | 7.0
LUXOMAT | 94055 | EC000133 | EF003876 | true | 7.0
LUXOMAT | 94055 | EC000133 | EF003920 | true | 7.0
LUXOMAT | 94055 | EC000133 | EF000147 | true | 7.0
LUXOMAT | 94055 | EC000133 | EF000010 | EV004050 | 7.0
LUXOMAT | 94055 | EC000133 | EF008011 | 2.5 | 7.0
LUXOMAT | 94055 | EC000133 | EF001322 | 6 | 7.0
LUXOMAT | 94055 | EC000133 | EF003843 | 10 | 7.0
LUXOMAT | 94055 | EC000133 | EF001323 | 5 | 7.0
LUXOMAT | 94055 | EC000133 | EF003898 | true | 7.0
LUXOMAT | 94055 | EC000133 | EF003848 | true | 7.0
LUXOMAT | 94055 | EC000133 | EF003429 | true | 7.0
LUXOMAT | 94055 | EC000133 | EF007575 | true | 7.0
LUXOMAT | 94055 | EC000133 | EF002169 | EV000139 | 7.0
LUXOMAT | 94055 | EC000133 | EF000139 | EV006034 | 7.0
LUXOMAT | 94055 | EC000133 | EF000003 | EV000154 | 7.0
LUXOMAT | 94055 | EC000133 | EF005474 | EV006405 | 7.0
LUXOMAT | 94055 | EC000133 | EF006569 | EV000146 | 7.0
LUXOMAT | 94055 | EC000133 | EF000007 | EV000202 | 7.0
LUXOMAT | 94055 | EC000133 | EF003882 | 9010 | 7.0
LUXOMAT | 94055 | EC000133 | EF006589 | 10 | 7.0
LUXOMAT | 94055 | EC000133 | EF006590 | 1080 | 7.0
LUXOMAT | 94055 | EC000133 | EF000187 | EV000460 | 7.0
LUXOMAT | 94055 | EC000133 | EF000416 | 50 | 7.0
LUXOMAT | 94055 | EC000133 | EF000416 | 60 | 7.0
LUXOMAT | 94055 | EC000133 | EF000002 | 240 | 7.0
LUXOMAT | 94055 | EC000133 | EF003814 | 10 | 7.0
LUXOMAT | 94055 | EC000133 | EF003814 | 2000 | 7.0
LUXOMAT | 94055 | EC000133 | EF006582 | 0 | 7.0
LUXOMAT | 94055 | EC000133 | EF006582 | 360 | 7.0
LUXOMAT | 94055 | EC000133 | EF001731 | -20 | 7.0
LUXOMAT | 94055 | EC000133 | EF001731 | 40 | 7.0
LUXOMAT | 94055 | EC000133 | EF001732 | 165 | 7.0
LUXOMAT | 94055 | EC000133 | EF001503 | 2300 | 7.0
SMARTHOME | 94124 | EC000357 | EF000010 | EV000154 | 7.0
SMARTHOME | 94124 | EC000357 | EF000002 | 12 | 7.0
SMARTHOME | 94124 | EC000357 | EF005851 | false | 7.0
LUXOMATnet | 93803 | EC001582 | EF002169 | EV000139 | 7.0
LUXOMATnet | 93803 | EC001582 | EF001257 | EV000154 | 7.0
LUXOMATnet | 93803 | EC001582 | EF000139 | EV006034 | 7.0
LUXOMATnet | 93803 | EC001582 | EF006569 | EV000146 | 7.0
LUXOMATnet | 93803 | EC001582 | EF001499 | true | 7.0
LUXOMATnet | 93803 | EC001582 | EF003876 | true | 7.0
LUXOMATnet | 93803 | EC001582 | EF000147 | true | 7.0
LUXOMATnet | 93803 | EC001582 | EF000007 | EV000202 | 7.0
LUXOMATnet | 93803 | EC001582 | EF003882 | 9010 | 7.0
LUXOMATnet | 93803 | EC001582 | EF001504 | true | 7.0
LUXOMATnet | 93803 | EC001582 | EF008011 | 2.5 | 7.0
LUXOMATnet | 93803 | EC001582 | EF001323 | 4.5 | 7.0
LUXOMATnet | 93803 | EC001582 | EF007575 | true | 7.0
LUXOMATnet | 93803 | EC001582 | EF003898 | false | 7.0
LUXOMATnet | 93803 | EC001582 | EF006582 | 0 | 7.0
LUXOMATnet | 93803 | EC001582 | EF006582 | 360 | 7.0
LUXOMATnet | 93803 | EC001582 | EF003843 | 9 | 7.0
LUXOMATnet | 93803 | EC001582 | EF006581 | 0 | 7.0
LUXOMATnet | 93803 | EC001582 | EF006581 | 180 | 7.0
LUXOMATnet | 93803 | EC001582 | EF006589 | 1 | 7.0
LUXOMATnet | 93803 | EC001582 | EF006590 | 1440 | 7.0
LUXOMATnet | 93803 | EC001582 | EF000010 | EV004050 | 7.0
LUXOMATnet | 93803 | EC001582 | EF000003 | EV000154 | 7.0
LUXOMATnet | 93802 | EC001582 | EF002169 | EV000139 | 7.0
LUXOMATnet | 93802 | EC001582 | EF001257 | EV000154 | 7.0
LUXOMATnet | 93802 | EC001582 | EF000139 | EV006034 | 7.0
LUXOMATnet | 93802 | EC001582 | EF006569 | EV000146 | 7.0
LUXOMATnet | 93802 | EC001582 | EF001499 | true | 7.0
LUXOMATnet | 93802 | EC001582 | EF003876 | true | 7.0
LUXOMATnet | 93802 | EC001582 | EF000147 | true | 7.0
LUXOMATnet | 93802 | EC001582 | EF000007 | EV000202 | 7.0
LUXOMATnet | 93802 | EC001582 | EF003882 | 9010 | 7.0
LUXOMATnet | 93802 | EC001582 | EF001504 | true | 7.0
LUXOMATnet | 93802 | EC001582 | EF008011 | 2.5 | 7.0
LUXOMATnet | 93802 | EC001582 | EF001323 | 4.5 | 7.0
LUXOMATnet | 93802 | EC001582 | EF007575 | true | 7.0
LUXOMATnet | 93802 | EC001582 | EF003898 | true | 7.0
LUXOMATnet | 93802 | EC001582 | EF006582 | 0 | 7.0
LUXOMATnet | 93802 | EC001582 | EF006582 | 360 | 7.0
LUXOMATnet | 93802 | EC001582 | EF003843 | 9 | 7.0
LUXOMATnet | 93802 | EC001582 | EF006581 | 0 | 7.0
LUXOMATnet | 93802 | EC001582 | EF006581 | 180 | 7.0
LUXOMATnet | 93802 | EC001582 | EF006589 | 1 | 7.0
LUXOMATnet | 93802 | EC001582 | EF006590 | 1440 | 7.0
LUXOMATnet | 93802 | EC001582 | EF000010 | EV004050 | 7.0
LUXOMATnet | 93802 | EC001582 | EF000003 | EV000154 | 7.0
LUXOMATnet | 93807 | EC001097 | EF001499 | false | 7.0
LUXOMATnet | 93807 | EC001097 | EF000426 | 3000 | 7.0
LUXOMATnet | 93807 | EC001097 | EF003832 | false | 7.0
LUXOMATnet | 93807 | EC001097 | EF001739 | 1 | 7.0
LUXOMATnet | 93807 | EC001097 | EF003648 | 16 | 7.0
LUXOMATnet | 93807 | EC001097 | EF003914 | false | 7.0
LUXOMATnet | 93807 | EC001097 | EF003817 | 0 | 7.0
LUXOMATnet | 93807 | EC001097 | EF001503 | 3000 | 7.0
LUXOMATnet | 93807 | EC001097 | EF001504 | true | 7.0
LUXOMATnet | 93807 | EC001097 | EF001435 | 10 | 7.0
LUXOMATnet | 93807 | EC001097 | EF001435 | 22 | 7.0
LUXOMATnet | 93807 | EC001097 | EF001501 | false | 7.0
LUXOMATnet | 93807 | EC001097 | EF000003 | EV006471 | 7.0
LUXOMATnet | 93807 | EC001097 | EF005474 | EV006405 | 7.0
LUXOMATnet | 93807 | EC001097 | EF001500 | false | 7.0
LUXOMATnet | 93807 | EC001097 | EF003831 | false | 7.0
LUXOMATnet | 93807 | EC001097 | EF002950 | 1 | 7.0
LUXOMATIC | 94453 | EC002892 | EF004284 | EV006798 | 7.0
LUXOMATIC | 94453 | EC002892 | EF006644 | true | 7.0
LUXOMATIC | 94453 | EC002892 | EF006436 | 1 | 7.0
LUXOMATIC | 94453 | EC002892 | EF000048 | EV000098 | 7.0
LUXOMATIC | 94453 | EC002892 | EF005127 | 230 | 7.0
LUXOMATIC | 94453 | EC002892 | EF000004 | EV000583 | 7.0
LUXOMATIC | 94453 | EC002892 | EF001456 | 85 | 7.0
LUXOMATIC | 94453 | EC002892 | EF000015 | 275 | 7.0
LUXOMATIC | 94453 | EC002892 | EF005905 | true | 7.0
LUXOMAT | 97005 | EC001580 | EF000215 | EV006378 | 7.0
LUXOMAT | 97005 | EC001580 | EF000007 | EV000202 | 7.0
LUXOMAT | 93284 | EC000133 | EF000010 | EV004048 | 7.0
LUXOMAT | 93284 | EC000133 | EF008011 | 2.5 | 7.0
LUXOMAT | 93284 | EC000133 | EF003843 | 19 | 7.0
LUXOMAT | 93284 | EC000133 | EF001323 | 16 | 7.0
LUXOMAT | 93284 | EC000133 | EF003898 | true | 7.0
LUXOMAT | 93284 | EC000133 | EF003848 | true | 7.0
LUXOMAT | 93284 | EC000133 | EF003429 | true | 7.0
LUXOMAT | 93284 | EC000133 | EF007575 | true | 7.0
LUXOMAT | 93284 | EC000133 | EF002169 | EV000139 | 7.0
LUXOMAT | 93284 | EC000133 | EF000139 | EV006034 | 7.0
LUXOMAT | 93284 | EC000133 | EF000003 | EV000154 | 7.0
LUXOMAT | 93284 | EC000133 | EF005474 | EV006405 | 7.0
LUXOMAT | 93284 | EC000133 | EF006569 | EV000146 | 7.0
LUXOMAT | 93284 | EC000133 | EF003882 | 9010 | 7.0
LUXOMAT | 93284 | EC000133 | EF000187 | EV000460 | 7.0
LUXOMAT | 93284 | EC000133 | EF000416 | 50 | 7.0
LUXOMAT | 93284 | EC000133 | EF000416 | 60 | 7.0
LUXOMAT | 93284 | EC000133 | EF000002 | 240 | 7.0
LUXOMAT | 93284 | EC000133 | EF003814 | 10 | 7.0
LUXOMAT | 93284 | EC000133 | EF003814 | 2000 | 7.0
LUXOMAT | 93284 | EC000133 | EF006582 | 0 | 7.0
LUXOMAT | 93284 | EC000133 | EF006582 | 360 | 7.0
LUXOMAT | 93284 | EC000133 | EF001731 | -25 | 7.0
LUXOMAT | 93284 | EC000133 | EF001731 | 50 | 7.0
LUXOMAT | 93284 | EC000133 | EF001503 | 1000 | 7.0
LUXOMAT | 93288 | EC000133 | EF000010 | EV004048 | 7.0
LUXOMAT | 93288 | EC000133 | EF008011 | 2.5 | 7.0
LUXOMAT | 93288 | EC000133 | EF003843 | 19 | 7.0
LUXOMAT | 93288 | EC000133 | EF001323 | 9.5 | 7.0
LUXOMAT | 93288 | EC000133 | EF003898 | true | 7.0
LUXOMAT | 93288 | EC000133 | EF003848 | true | 7.0
LUXOMAT | 93288 | EC000133 | EF003429 | true | 7.0
LUXOMAT | 93288 | EC000133 | EF007575 | true | 7.0
LUXOMAT | 93288 | EC000133 | EF002169 | EV000139 | 7.0
LUXOMAT | 93288 | EC000133 | EF000139 | EV006034 | 7.0
LUXOMAT | 93288 | EC000133 | EF000003 | EV000154 | 7.0
LUXOMAT | 93288 | EC000133 | EF005474 | EV006405 | 7.0
LUXOMAT | 93288 | EC000133 | EF006569 | EV000146 | 7.0
LUXOMAT | 93288 | EC000133 | EF003882 | 9010 | 7.0
LUXOMAT | 93288 | EC000133 | EF000187 | EV000460 | 7.0
LUXOMAT | 93288 | EC000133 | EF000416 | 50 | 7.0
LUXOMAT | 93288 | EC000133 | EF000416 | 60 | 7.0
LUXOMAT | 93288 | EC000133 | EF000002 | 240 | 7.0
LUXOMAT | 93288 | EC000133 | EF003814 | 10 | 7.0
LUXOMAT | 93288 | EC000133 | EF003814 | 2000 | 7.0
LUXOMAT | 93288 | EC000133 | EF006582 | 0 | 7.0
LUXOMAT | 93288 | EC000133 | EF006582 | 360 | 7.0
LUXOMAT | 93288 | EC000133 | EF001731 | -25 | 7.0
LUXOMAT | 93288 | EC000133 | EF001731 | 50 | 7.0
LUXOMAT | 93288 | EC000133 | EF001503 | 1000 | 7.0
LUXOMAT | 93317 | EC000133 | EF000010 | EV004048 | 7.0
LUXOMAT | 93317 | EC000133 | EF008011 | 2.5 | 7.0
LUXOMAT | 93317 | EC000133 | EF001322 | 4.8 | 7.0
LUXOMAT | 93317 | EC000133 | EF001323 | 4 | 7.0
LUXOMAT | 93317 | EC000133 | EF003898 | false | 7.0
LUXOMAT | 93317 | EC000133 | EF003848 | true | 7.0
LUXOMAT | 93317 | EC000133 | EF007575 | true | 7.0
LUXOMAT | 93317 | EC000133 | EF001257 | EV000154 | 7.0
LUXOMAT | 93317 | EC000133 | EF000003 | EV000154 | 7.0
LUXOMAT | 93317 | EC000133 | EF005474 | EV006407 | 7.0
LUXOMAT | 93317 | EC000133 | EF000007 | EV000202 | 7.0
LUXOMAT | 93317 | EC000133 | EF000002 | 240 | 7.0
LUXOMAT | 93317 | EC000133 | EF003814 | 10 | 7.0
LUXOMAT | 93317 | EC000133 | EF003814 | 2000 | 7.0
LUXOMAT | 93317 | EC000133 | EF006582 | 0 | 7.0
LUXOMAT | 93317 | EC000133 | EF006582 | 360 | 7.0
LUXOMAT | 93317 | EC000133 | EF001731 | -25 | 7.0
LUXOMAT | 93317 | EC000133 | EF001731 | 50 | 7.0
LUXOMAT | 93317 | EC000133 | EF001503 | 1000 | 7.0
LUXOMATnet | 93302 | EC000674 | EF005474 | EV006405 | 7.0
LUXOMATnet | 93302 | EC000674 | EF002950 | 4 | 7.0
LUXOMATnet | 93304 | EC001580 | EF000215 | EV000154 | 7.0
LUXOMATnet | 93304 | EC001580 | EF000007 | EV000202 | 7.0
LUXOMAT | 93256 | EC001580 | EF000215 | EV000154 | 7.0
LUXOMATnet | 93307 | EC001580 | EF000215 | EV006338 | 7.0
LUXOMATnet | 93307 | EC001580 | EF000007 | EV000202 | 7.0
LUXOMAT | 93251 | EC001580 | EF000215 | EV000154 | 7.0
LUXOMATnet | 93399 | EC001582 | EF002169 | EV000139 | 7.0
LUXOMATnet | 93399 | EC001582 | EF001257 | EV000154 | 7.0
LUXOMATnet | 93399 | EC001582 | EF000139 | EV006034 | 7.0
LUXOMATnet | 93399 | EC001582 | EF006569 | EV000146 | 7.0
LUXOMATnet | 93399 | EC001582 | EF001499 | true | 7.0
LUXOMATnet | 93399 | EC001582 | EF003876 | true | 7.0
LUXOMATnet | 93399 | EC001582 | EF000147 | true | 7.0
LUXOMATnet | 93399 | EC001582 | EF000007 | EV000202 | 7.0
LUXOMATnet | 93399 | EC001582 | EF003882 | 9010 | 7.0
LUXOMATnet | 93399 | EC001582 | EF001504 | true | 7.0
LUXOMATnet | 93399 | EC001582 | EF008011 | 14 | 7.0
LUXOMATnet | 93399 | EC001582 | EF001323 | 22 | 7.0
LUXOMATnet | 93399 | EC001582 | EF007575 | true | 7.0
LUXOMATnet | 93399 | EC001582 | EF003898 | true | 7.0
LUXOMATnet | 93399 | EC001582 | EF006582 | 0 | 7.0
LUXOMATnet | 93399 | EC001582 | EF006582 | 360 | 7.0
LUXOMATnet | 93399 | EC001582 | EF003843 | 30 | 7.0
LUXOMATnet | 93399 | EC001582 | EF006581 | 0 | 7.0
LUXOMATnet | 93399 | EC001582 | EF006581 | 180 | 7.0
LUXOMATnet | 93399 | EC001582 | EF006589 | 1 | 7.0
LUXOMATnet | 93399 | EC001582 | EF006590 | 1440 | 7.0
LUXOMATnet | 93399 | EC001582 | EF000010 | EV004050 | 7.0
LUXOMATnet | 93399 | EC001582 | EF000003 | EV000384 | 7.0
LUXOMATnet | 93392 | EC001582 | EF002169 | EV000139 | 7.0
LUXOMATnet | 93392 | EC001582 | EF001257 | EV000154 | 7.0
LUXOMATnet | 93392 | EC001582 | EF000139 | EV006034 | 7.0
LUXOMATnet | 93392 | EC001582 | EF006569 | EV000146 | 7.0
LUXOMATnet | 93392 | EC001582 | EF001499 | true | 7.0
LUXOMATnet | 93392 | EC001582 | EF003876 | true | 7.0
LUXOMATnet | 93392 | EC001582 | EF000147 | true | 7.0
LUXOMATnet | 93392 | EC001582 | EF000007 | EV000202 | 7.0
LUXOMATnet | 93392 | EC001582 | EF003882 | 9010 | 7.0
LUXOMATnet | 93392 | EC001582 | EF001504 | true | 7.0
LUXOMATnet | 93392 | EC001582 | EF008011 | 2.5 | 7.0
LUXOMATnet | 93392 | EC001582 | EF001323 | 4.5 | 7.0
LUXOMATnet | 93392 | EC001582 | EF007575 | true | 7.0
LUXOMATnet | 93392 | EC001582 | EF003898 | true | 7.0
LUXOMATnet | 93392 | EC001582 | EF006582 | 0 | 7.0
LUXOMATnet | 93392 | EC001582 | EF006582 | 360 | 7.0
LUXOMATnet | 93392 | EC001582 | EF003843 | 9 | 7.0
LUXOMATnet | 93392 | EC001582 | EF006581 | 0 | 7.0
LUXOMATnet | 93392 | EC001582 | EF006581 | 180 | 7.0
LUXOMATnet | 93392 | EC001582 | EF006589 | 1 | 7.0
LUXOMATnet | 93392 | EC001582 | EF006590 | 1440 | 7.0
LUXOMATnet | 93392 | EC001582 | EF000010 | EV004050 | 7.0
LUXOMATnet | 93392 | EC001582 | EF000003 | EV000154 | 7.0
LUXOMATIC | 93615 | EC002892 | EF006644 | true | 7.0
LUXOMATIC | 93615 | EC002892 | EF005127 | 200 | 7.0
LUXOMATIC | 93615 | EC002892 | EF005127 | 240 | 7.0
LUXOMATIC | 93615 | EC002892 | EF005474 | EV006419 | 7.0
LUXOMATIC | 93615 | EC002892 | EF004293 | EV006814 | 7.0
LUXOMATIC | 93615 | EC002892 | EF000004 | EV000583 | 7.0
LUXOMATIC | 93615 | EC002892 | EF000008 | 300 | 7.0
LUXOMATIC | 93615 | EC002892 | EF001456 | 40 | 7.0
LUXOMATIC | 93615 | EC002892 | EF001438 | 300 | 7.0
LUXOMATIC | 93615 | EC002892 | EF002423 | EV000154 | 7.0
LUXOMATIC | 93615 | EC002892 | EF005905 | true | 7.0
LUXOMATIC | 93631 | EC002892 | EF006644 | true | 7.0
LUXOMATIC | 93631 | EC002892 | EF006436 | 1 | 7.0
LUXOMATIC | 93631 | EC002892 | EF005127 | 200 | 7.0
LUXOMATIC | 93631 | EC002892 | EF005127 | 240 | 7.0
LUXOMATIC | 93631 | EC002892 | EF005474 | EV006405 | 7.0
LUXOMATIC | 93631 | EC002892 | EF004293 | EV006814 | 7.0
LUXOMATIC | 93631 | EC002892 | EF000004 | EV000583 | 7.0
LUXOMATIC | 93631 | EC002892 | EF001456 | 48 | 7.0
LUXOMATIC | 93631 | EC002892 | EF000015 | 300 | 7.0
LUXOMATIC | 93631 | EC002892 | EF002423 | EV000154 | 7.0
LUXOMATIC | 93631 | EC002892 | EF005905 | true | 7.0
LUXOMATIC | 93621 | EC002892 | EF006644 | true | 7.0
LUXOMATIC | 93621 | EC002892 | EF005127 | 200 | 7.0
LUXOMATIC | 93621 | EC002892 | EF005127 | 240 | 7.0
LUXOMATIC | 93621 | EC002892 | EF005474 | EV006419 | 7.0
LUXOMATIC | 93621 | EC002892 | EF004293 | EV006814 | 7.0
LUXOMATIC | 93621 | EC002892 | EF000004 | EV000583 | 7.0
LUXOMATIC | 93621 | EC002892 | EF001456 | 40 | 7.0
LUXOMATIC | 93621 | EC002892 | EF000015 | 300 | 7.0
LUXOMATIC | 93621 | EC002892 | EF002423 | EV000154 | 7.0
LUXOMATIC | 93621 | EC002892 | EF005905 | true | 7.0
LUXOMATnet | 93393 | EC001582 | EF001257 | EV000154 | 7.0
LUXOMATnet | 93393 | EC001582 | EF001499 | true | 7.0
LUXOMATnet | 93393 | EC001582 | EF003876 | true | 7.0
LUXOMATnet | 93393 | EC001582 | EF000147 | false | 7.0
LUXOMATnet | 93393 | EC001582 | EF001504 | true | 7.0
LUXOMATnet | 93393 | EC001582 | EF007667 | false | 7.0
LUXOMATnet | 93393 | EC001582 | EF008011 | 1.1000000000000001 | 7.0
LUXOMATnet | 93393 | EC001582 | EF001323 | 8 | 7.0
LUXOMATnet | 93393 | EC001582 | EF001322 | 3 | 7.0
LUXOMATnet | 93393 | EC001582 | EF007575 | true | 7.0
LUXOMATnet | 93393 | EC001582 | EF003898 | true | 7.0
LUXOMATnet | 93393 | EC001582 | EF006582 | 0 | 7.0
LUXOMATnet | 93393 | EC001582 | EF006582 | 120 | 7.0
LUXOMATnet | 93393 | EC001582 | EF003843 | 10 | 7.0
LUXOMATnet | 93393 | EC001582 | EF006581 | 0 | 7.0
LUXOMATnet | 93393 | EC001582 | EF006581 | 60 | 7.0
LUXOMATnet | 93393 | EC001582 | EF006589 | 1 | 7.0
LUXOMATnet | 93393 | EC001582 | EF006590 | 1440 | 7.0
LUXOMATnet | 93393 | EC001582 | EF000010 | EV004050 | 7.0
LUXOMATnet | 93393 | EC001582 | EF000003 | EV000383 | 7.0
LUXOMAT | 94431 | EC000133 | EF003894 | 3 | 7.0
LUXOMAT | 94431 | EC000133 | EF003876 | false | 7.0
LUXOMAT | 94431 | EC000133 | EF000147 | true | 7.0
LUXOMAT | 94431 | EC000133 | EF000010 | EV004048 | 7.0
LUXOMAT | 94431 | EC000133 | EF008011 | 2.5 | 7.0
LUXOMAT | 94431 | EC000133 | EF001322 | 8 | 7.0
LUXOMAT | 94431 | EC000133 | EF003843 | 16 | 7.0
LUXOMAT | 94431 | EC000133 | EF001323 | 8 | 7.0
LUXOMAT | 94431 | EC000133 | EF003898 | false | 7.0
LUXOMAT | 94431 | EC000133 | EF003848 | false | 7.0
LUXOMAT | 94431 | EC000133 | EF007575 | false | 7.0
LUXOMAT | 94431 | EC000133 | EF002169 | EV000139 | 7.0
LUXOMAT | 94431 | EC000133 | EF001257 | EV000154 | 7.0
LUXOMAT | 94431 | EC000133 | EF000139 | EV006034 | 7.0
LUXOMAT | 94431 | EC000133 | EF005474 | EV006405 | 7.0
LUXOMAT | 94431 | EC000133 | EF006569 | EV000146 | 7.0
LUXOMAT | 94431 | EC000133 | EF000007 | EV000202 | 7.0
LUXOMAT | 94431 | EC000133 | EF003882 | 9010 | 7.0
LUXOMAT | 94431 | EC000133 | EF006589 | 5 | 7.0
LUXOMAT | 94431 | EC000133 | EF006590 | 25 | 7.0
LUXOMAT | 94431 | EC000133 | EF000187 | EV000460 | 7.0
LUXOMAT | 94431 | EC000133 | EF000416 | 50 | 7.0
LUXOMAT | 94431 | EC000133 | EF000002 | 230 | 7.0
LUXOMAT | 94431 | EC000133 | EF003814 | 0 | 7.0
LUXOMAT | 94431 | EC000133 | EF003814 | 30 | 7.0
LUXOMAT | 94431 | EC000133 | EF006582 | 0 | 7.0
LUXOMAT | 94431 | EC000133 | EF006582 | 360 | 7.0
LUXOMAT | 94431 | EC000133 | EF001731 | -35 | 7.0
LUXOMAT | 94431 | EC000133 | EF001731 | 70 | 7.0
LUXOMAT | 94431 | EC000133 | EF001503 | 1000 | 7.0
LUXOMAT | 94437 | EC000133 | EF003876 | false | 7.0
LUXOMAT | 94437 | EC000133 | EF000147 | true | 7.0
LUXOMAT | 94437 | EC000133 | EF000010 | EV004050 | 7.0
LUXOMAT | 94437 | EC000133 | EF008011 | 2.5 | 7.0
LUXOMAT | 94437 | EC000133 | EF001322 | 7 | 7.0
LUXOMAT | 94437 | EC000133 | EF003843 | 14 | 7.0
LUXOMAT | 94437 | EC000133 | EF001323 | 3.5 | 7.0
LUXOMAT | 94437 | EC000133 | EF003898 | true | 7.0
LUXOMAT | 94437 | EC000133 | EF003848 | true | 7.0
LUXOMAT | 94437 | EC000133 | EF007575 | false | 7.0
LUXOMAT | 94437 | EC000133 | EF002169 | EV000139 | 7.0
LUXOMAT | 94437 | EC000133 | EF001257 | EV000154 | 7.0
LUXOMAT | 94437 | EC000133 | EF000139 | EV006034 | 7.0
LUXOMAT | 94437 | EC000133 | EF005474 | EV006405 | 7.0
LUXOMAT | 94437 | EC000133 | EF006569 | EV000146 | 7.0
LUXOMAT | 94437 | EC000133 | EF000007 | EV000202 | 7.0
LUXOMAT | 94437 | EC000133 | EF003882 | 9010 | 7.0
LUXOMAT | 94437 | EC000133 | EF006589 | 15 | 7.0
LUXOMAT | 94437 | EC000133 | EF006590 | 30 | 7.0
LUXOMAT | 94437 | EC000133 | EF000187 | EV000460 | 7.0
LUXOMAT | 94437 | EC000133 | EF000416 | 50 | 7.0
LUXOMAT | 94437 | EC000133 | EF000416 | 60 | 7.0
LUXOMAT | 94437 | EC000133 | EF000002 | 240 | 7.0
LUXOMAT | 94437 | EC000133 | EF003814 | 0 | 7.0
LUXOMAT | 94437 | EC000133 | EF003814 | 1200 | 7.0
LUXOMAT | 94437 | EC000133 | EF006582 | 0 | 7.0
LUXOMAT | 94437 | EC000133 | EF006582 | 360 | 7.0
LUXOMAT | 94437 | EC000133 | EF001731 | -15 | 7.0
LUXOMAT | 94437 | EC000133 | EF001731 | 50 | 7.0
LUXOMAT | 94437 | EC000133 | EF001503 | 2300 | 7.0
LUXOMATIC | 94447 | EC002892 | EF006644 | true | 7.0
LUXOMATIC | 94447 | EC002892 | EF006436 | 2 | 7.0
LUXOMATIC | 94447 | EC002892 | EF000048 | EV000098 | 7.0
LUXOMATIC | 94447 | EC002892 | EF005127 | 230 | 7.0
LUXOMATIC | 94447 | EC002892 | EF005474 | EV006415 | 7.0
LUXOMATIC | 94447 | EC002892 | EF004293 | EV006808 | 7.0
LUXOMATIC | 94447 | EC002892 | EF000004 | EV000582 | 7.0
LUXOMATIC | 94447 | EC002892 | EF001456 | 125 | 7.0
LUXOMATIC | 94447 | EC002892 | EF000015 | 375 | 7.0
LUXOMATIC | 94448 | EC002892 | EF004284 | EV006821 | 7.0
LUXOMATIC | 94448 | EC002892 | EF006644 | true | 7.0
LUXOMATIC | 94448 | EC002892 | EF006436 | 2 | 7.0
LUXOMATIC | 94448 | EC002892 | EF000048 | EV000098 | 7.0
LUXOMATIC | 94448 | EC002892 | EF005127 | 230 | 7.0
LUXOMATIC | 94448 | EC002892 | EF005474 | EV006415 | 7.0
LUXOMATIC | 94448 | EC002892 | EF004293 | EV006808 | 7.0
LUXOMATIC | 94448 | EC002892 | EF000004 | EV000582 | 7.0
LUXOMATIC | 94448 | EC002892 | EF001456 | 125 | 7.0
LUXOMATIC | 94448 | EC002892 | EF000015 | 375 | 7.0
LUXOMATIC | 94448 | EC002892 | EF005905 | true | 7.0
LUXOMAT | 94438 | EC000133 | EF003876 | false | 7.0
LUXOMAT | 94438 | EC000133 | EF000147 | true | 7.0
LUXOMAT | 94438 | EC000133 | EF000010 | EV004050 | 7.0
LUXOMAT | 94438 | EC000133 | EF008011 | 2.5 | 7.0
LUXOMAT | 94438 | EC000133 | EF001322 | 7 | 7.0
LUXOMAT | 94438 | EC000133 | EF003843 | 14 | 7.0
LUXOMAT | 94438 | EC000133 | EF001323 | 3.5 | 7.0
LUXOMAT | 94438 | EC000133 | EF003898 | true | 7.0
LUXOMAT | 94438 | EC000133 | EF003848 | true | 7.0
LUXOMAT | 94438 | EC000133 | EF007575 | false | 7.0
LUXOMAT | 94438 | EC000133 | EF002169 | EV000139 | 7.0
LUXOMAT | 94438 | EC000133 | EF001257 | EV000154 | 7.0
LUXOMAT | 94438 | EC000133 | EF000139 | EV006034 | 7.0
LUXOMAT | 94438 | EC000133 | EF005474 | EV006405 | 7.0
LUXOMAT | 94438 | EC000133 | EF006569 | EV000146 | 7.0
LUXOMAT | 94438 | EC000133 | EF000007 | EV000202 | 7.0
LUXOMAT | 94438 | EC000133 | EF003882 | 9010 | 7.0
LUXOMAT | 94438 | EC000133 | EF006589 | 15 | 7.0
LUXOMAT | 94438 | EC000133 | EF006590 | 30 | 7.0
LUXOMAT | 94438 | EC000133 | EF000187 | EV000460 | 7.0
LUXOMAT | 94438 | EC000133 | EF000416 | 50 | 7.0
LUXOMAT | 94438 | EC000133 | EF000416 | 60 | 7.0
LUXOMAT | 94438 | EC000133 | EF000002 | 240 | 7.0
LUXOMAT | 94438 | EC000133 | EF003814 | 0 | 7.0
LUXOMAT | 94438 | EC000133 | EF003814 | 1200 | 7.0
LUXOMAT | 94438 | EC000133 | EF006582 | 0 | 7.0
LUXOMAT | 94438 | EC000133 | EF006582 | 360 | 7.0
LUXOMAT | 94438 | EC000133 | EF001731 | -15 | 7.0
LUXOMAT | 94438 | EC000133 | EF001731 | 50 | 7.0
LUXOMAT | 94438 | EC000133 | EF001503 | 2300 | 7.0
LUXOMAT | 94402 | EC000133 | EF003894 | 5 | 7.0
LUXOMAT | 94402 | EC000133 | EF003876 | false | 7.0
LUXOMAT | 94402 | EC000133 | EF000147 | true | 7.0
LUXOMAT | 94402 | EC000133 | EF000010 | EV004048 | 7.0
LUXOMAT | 94402 | EC000133 | EF008011 | 2.5 | 7.0
LUXOMAT | 94402 | EC000133 | EF001322 | 8 | 7.0
LUXOMAT | 94402 | EC000133 | EF003843 | 16 | 7.0
LUXOMAT | 94402 | EC000133 | EF001323 | 8 | 7.0
LUXOMAT | 94402 | EC000133 | EF003898 | false | 7.0
LUXOMAT | 94402 | EC000133 | EF003848 | false | 7.0
LUXOMAT | 94402 | EC000133 | EF007575 | false | 7.0
LUXOMAT | 94402 | EC000133 | EF002169 | EV000139 | 7.0
LUXOMAT | 94402 | EC000133 | EF001257 | EV000154 | 7.0
LUXOMAT | 94402 | EC000133 | EF000139 | EV006034 | 7.0
LUXOMAT | 94402 | EC000133 | EF000003 | EV000384 | 7.0
LUXOMAT | 94402 | EC000133 | EF005474 | EV006405 | 7.0
LUXOMAT | 94402 | EC000133 | EF006569 | EV000146 | 7.0
LUXOMAT | 94402 | EC000133 | EF000007 | EV000202 | 7.0
LUXOMAT | 94402 | EC000133 | EF003882 | 9010 | 7.0
LUXOMAT | 94402 | EC000133 | EF006589 | 5 | 7.0
LUXOMAT | 94402 | EC000133 | EF006590 | 15 | 7.0
LUXOMAT | 94402 | EC000133 | EF000187 | EV000460 | 7.0
LUXOMAT | 94402 | EC000133 | EF000416 | 50 | 7.0
LUXOMAT | 94402 | EC000133 | EF000416 | 60 | 7.0
LUXOMAT | 94402 | EC000133 | EF000002 | 230 | 7.0
LUXOMAT | 94402 | EC000133 | EF003814 | 0 | 7.0
LUXOMAT | 94402 | EC000133 | EF003814 | 2000 | 7.0
LUXOMAT | 94402 | EC000133 | EF006582 | 0 | 7.0
LUXOMAT | 94402 | EC000133 | EF006582 | 360 | 7.0
LUXOMAT | 94402 | EC000133 | EF001731 | -15 | 7.0
LUXOMAT | 94402 | EC000133 | EF001731 | 50 | 7.0
LUXOMAT | 94402 | EC000133 | EF001732 | 120 | 7.0
LUXOMAT | 94402 | EC000133 | EF001503 | 1200 | 7.0
LUXOMATIC | 94440 | EC002892 | EF004284 | EV006798 | 7.0
LUXOMATIC | 94440 | EC002892 | EF006644 | true | 7.0
LUXOMATIC | 94440 | EC002892 | EF006436 | 1 | 7.0
LUXOMATIC | 94440 | EC002892 | EF000048 | EV000098 | 7.0
LUXOMATIC | 94440 | EC002892 | EF005127 | 230 | 7.0
LUXOMATIC | 94440 | EC002892 | EF000004 | EV000583 | 7.0
LUXOMATIC | 94440 | EC002892 | EF007694 | false | 7.0
LUXOMATIC | 94440 | EC002892 | EF001456 | 85 | 7.0
LUXOMATIC | 94440 | EC002892 | EF000015 | 275 | 7.0
SMARTHOME | 94125 | EC002540 | EF001597 | false | 7.0
SMARTHOME | 94125 | EC002540 | EF001126 | true | 7.0
SMARTHOME | 94125 | EC002540 | EF002950 | 4 | 7.0
LUXOMATnet | 90209 | EC001097 | EF003648 | 16 | 7.0
LUXOMATnet | 90209 | EC001097 | EF003914 | false | 7.0
LUXOMATnet | 90209 | EC001097 | EF005950 | false | 7.0
LUXOMATnet | 90209 | EC001097 | EF001503 | 2700 | 7.0
LUXOMATnet | 90209 | EC001097 | EF000003 | EV006471 | 7.0
LUXOMATnet | 90209 | EC001097 | EF005474 | EV006405 | 7.0
LUXOMATnet | 90209 | EC001097 | EF002950 | 8 | 7.0
LUXOMATnet | 90210 | EC001097 | EF003648 | 16 | 7.0
LUXOMATnet | 90210 | EC001097 | EF003914 | false | 7.0
LUXOMATnet | 90210 | EC001097 | EF005950 | false | 7.0
LUXOMATnet | 90210 | EC001097 | EF001503 | 3680 | 7.0
LUXOMATnet | 90210 | EC001097 | EF000003 | EV006471 | 7.0
LUXOMATnet | 90210 | EC001097 | EF005474 | EV006405 | 7.0
LUXOMATnet | 90210 | EC001097 | EF002950 | 8 | 7.0
LUXOMAT | 94325 | EC000133 | EF000002 | 240 | 7.0
LUXOMAT | 94325 | EC000133 | EF000003 | EV000383 | 7.0
LUXOMAT | 94325 | EC000133 | EF000010 | EV004050 | 7.0
LUXOMAT | 94325 | EC000133 | EF000025 | EV004711 | 7.0
LUXOMAT | 94325 | EC000133 | EF000218 | 31 | 7.0
LUXOMAT | 94325 | EC000133 | EF000943 | 60 | 7.0
LUXOMAT | 94325 | EC000133 | EF001322 | 3 | 7.0
LUXOMAT | 94325 | EC000133 | EF001323 | 8 | 7.0
LUXOMAT | 94325 | EC000133 | EF003843 | 10 | 7.0
LUXOMAT | 92665 | EC000133 | EF000002 | 240 | 7.0
LUXOMAT | 92665 | EC000133 | EF000003 | EV000383 | 7.0
LUXOMAT | 92665 | EC000133 | EF000007 | EV000202 | 7.0
LUXOMAT | 92665 | EC000133 | EF000010 | EV004048 | 7.0
LUXOMAT | 92665 | EC000133 | EF000025 | EV004711 | 7.0
LUXOMAT | 92665 | EC000133 | EF000218 | 35 | 7.0
LUXOMAT | 92665 | EC000133 | EF000943 | 60 | 7.0
LUXOMAT | 92665 | EC000133 | EF001322 | 3 | 7.0
LUXOMAT | 92665 | EC000133 | EF001323 | 10 | 7.0
LUXOMAT | 92665 | EC000133 | EF003843 | 10 | 7.0
LUXOMAT | 92665 | EC000133 | EF005474 | EV006405 | 7.0
LUXOMAT | 92665 | EC000133 | EF008011 | 1.1000000000000001 | 7.0
LUXOMAT | 92623 | EC000133 | EF000218 | 35 | 7.0
LUXOMAT | 92623 | EC000133 | EF000943 | 60 | 7.0
LUXOMAT | 92623 | EC000133 | EF000010 | EV004048 | 7.0
LUXOMAT | 92623 | EC000133 | EF000218 | 35 | 7.0
LUXOMAT | 92623 | EC000133 | EF000943 | 60 | 7.0
LUXOMAT | 92623 | EC000133 | EF003843 | 10 | 7.0
LUXOMAT | 91001 | EC000133 | EF000218 | 103 | 7.0
LUXOMAT | 91001 | EC000133 | EF000943 | 80 | 7.0
LUXOMAT | 91021 | EC000133 | EF000218 | 103 | 7.0
LUXOMAT | 91021 | EC000133 | EF000943 | 80 | 7.0
LUXOMAT | 91002 | EC000133 | EF000218 | 103 | 7.0
LUXOMAT | 91002 | EC000133 | EF000943 | 80 | 7.0
LUXOMAT | 91022 | EC000133 | EF000218 | 103 | 7.0
LUXOMAT | 91022 | EC000133 | EF000943 | 80 | 7.0
LUXOMAT | 91008 | EC000133 | EF000218 | 112.5 | 7.0
LUXOMAT | 91008 | EC000133 | EF000943 | 62 | 7.0
LUXOMAT | 91008 | EC000133 | EF003843 | 20 | 7.0
LUXOMAT | 94055 | EC000133 | EF000002 | 240 | 7.0
LUXOMAT | 94055 | EC000133 | EF000003 | EV000154 | 7.0
LUXOMAT | 94055 | EC000133 | EF000010 | EV004050 | 7.0
LUXOMAT | 94055 | EC000133 | EF000025 | EV004711 | 7.0
LUXOMAT | 94055 | EC000133 | EF000218 | 69.5 | 7.0
LUXOMAT | 94055 | EC000133 | EF000943 | 64 | 7.0
LUXOMAT | 94055 | EC000133 | EF001322 | 6 | 7.0
LUXOMAT | 94055 | EC000133 | EF001323 | 5 | 7.0
LUXOMAT | 94055 | EC000133 | EF003843 | 10 | 7.0
LUXOMAT | 92196 | EC000133 | EF000218 | 61 | 7.0
LUXOMAT | 92196 | EC000133 | EF000943 | 66 | 7.0
LUXOMAT | 92144 | EC000133 | EF000218 | 65 | 7.0
LUXOMAT | 92144 | EC000133 | EF000943 | 109 | 7.0
LUXOMAT | 92149 | EC000133 | EF000003 | EV000384 | 7.0
LUXOMAT | 92149 | EC000133 | EF000010 | EV004048 | 7.0
LUXOMAT | 92149 | EC000133 | EF000218 | 43 | 7.0
LUXOMAT | 92149 | EC000133 | EF000943 | 72 | 7.0
LUXOMAT | 92149 | EC000133 | EF008011 | 2.5 | 7.0
LUXOMAT | 92587 | EC000133 | EF000002 | 240 | 7.0
LUXOMAT | 92587 | EC000133 | EF000003 | EV000384 | 7.0
LUXOMAT | 92587 | EC000133 | EF000010 | EV004050 | 7.0
LUXOMAT | 92587 | EC000133 | EF000025 | EV004711 | 7.0
LUXOMAT | 92587 | EC000133 | EF000218 | 73 | 7.0
LUXOMAT | 92587 | EC000133 | EF000943 | 64 | 7.0
LUXOMAT | 92587 | EC000133 | EF001322 | 6 | 7.0
LUXOMAT | 92587 | EC000133 | EF001323 | 20 | 7.0
LUXOMAT | 92587 | EC000133 | EF003843 | 24 | 7.0
LUXOMAT | 92143 | EC000133 | EF000218 | 73 | 7.0
LUXOMAT | 92143 | EC000133 | EF000943 | 64 | 7.0
LUXOMAT | 92148 | EC000133 | EF000218 | 73 | 7.0
LUXOMAT | 92148 | EC000133 | EF000943 | 64 | 7.0
LUXOMATnet | 92591 | EC000133 | EF000002 | 240 | 7.0
LUXOMATnet | 92591 | EC000133 | EF000003 | EV007386 | 7.0
LUXOMATnet | 92591 | EC000133 | EF000025 | EV004711 | 7.0
LUXOMATnet | 92591 | EC000133 | EF000218 | 68 | 7.0
LUXOMATnet | 92591 | EC000133 | EF000943 | 98 | 7.0
LUXOMATnet | 92591 | EC000133 | EF003843 | 24 | 7.0
LUXOMAT | 92902 | EC000133 | EF000025 | EV004711 | 7.0
LUXOMAT | 92902 | EC000133 | EF000218 | 165 | 7.0
LUXOMAT | 92902 | EC000133 | EF000943 | 24 | 7.0
LUXOMAT | 92912 | EC000133 | EF000218 | 16 | 7.0
LUXOMAT | 92912 | EC000133 | EF000943 | 25 | 7.0
LUXOMAT | 93321 | EC000133 | EF000002 | 240 | 7.0
LUXOMAT | 93321 | EC000133 | EF000003 | EV000384 | 7.0
LUXOMAT | 93321 | EC000133 | EF000010 | EV004048 | 7.0
LUXOMAT | 93321 | EC000133 | EF000025 | EV004711 | 7.0
LUXOMAT | 93321 | EC000133 | EF000218 | 123 | 7.0
LUXOMAT | 93321 | EC000133 | EF000943 | 71 | 7.0
LUXOMAT | 93321 | EC000133 | EF001323 | 20 | 7.0
LUXOMAT | 93321 | EC000133 | EF003843 | 36 | 7.0
LUXOMAT | 93331 | EC000133 | EF000002 | 240 | 7.0
LUXOMAT | 93331 | EC000133 | EF000003 | EV000384 | 7.0
LUXOMAT | 93331 | EC000133 | EF000010 | EV004048 | 7.0
LUXOMAT | 93331 | EC000133 | EF000025 | EV004711 | 7.0
LUXOMAT | 93331 | EC000133 | EF000218 | 123 | 7.0
LUXOMAT | 93331 | EC000133 | EF000943 | 71 | 7.0
LUXOMAT | 93331 | EC000133 | EF001323 | 20 | 7.0
LUXOMAT | 93331 | EC000133 | EF003843 | 36 | 7.0
LUXOMAT | 93341 | EC000133 | EF000002 | 240 | 7.0
LUXOMAT | 93341 | EC000133 | EF000003 | EV000384 | 7.0
LUXOMAT | 93341 | EC000133 | EF000010 | EV004048 | 7.0
LUXOMAT | 93341 | EC000133 | EF000025 | EV004711 | 7.0
LUXOMAT | 93341 | EC000133 | EF000218 | 123 | 7.0
LUXOMAT | 93341 | EC000133 | EF000943 | 71 | 7.0
LUXOMAT | 93341 | EC000133 | EF001323 | 20 | 7.0
LUXOMAT | 93341 | EC000133 | EF003843 | 36 | 7.0
LUXOMAT | 93840 | EC000133 | EF000002 | 16 | 7.0
LUXOMAT | 93840 | EC000133 | EF000003 | EV000154 | 7.0
LUXOMAT | 93840 | EC000133 | EF000007 | EV000202 | 7.0
LUXOMAT | 93840 | EC000133 | EF000010 | EV004050 | 7.0
LUXOMAT | 93840 | EC000133 | EF000025 | EV004711 | 7.0
LUXOMAT | 93840 | EC000133 | EF000218 | 48 | 7.0
LUXOMAT | 93840 | EC000133 | EF000943 | 44 | 7.0
LUXOMAT | 93840 | EC000133 | EF001322 | 6 | 7.0
LUXOMAT | 93840 | EC000133 | EF001323 | 4.5 | 7.0
LUXOMAT | 93840 | EC000133 | EF003843 | 9 | 7.0
LUXOMAT | 93840 | EC000133 | EF005474 | EV006405 | 7.0
LUXOMAT | 40114 | EC000133 | EF000008 | 87 | 7.0
LUXOMAT | 40114 | EC000133 | EF000040 | 61 | 7.0
LUXOMAT | 40114 | EC000133 | EF000049 | 87 | 7.0
LUXOMAT | 40114 | EC000133 | EF003894 | 4 | 7.0
LUXOMAT | 40114 | EC000133 | EF003876 | false | 7.0
LUXOMAT | 40114 | EC000133 | EF006311 | true | 7.0
LUXOMAT | 40114 | EC000133 | EF000147 | false | 7.0
LUXOMAT | 40114 | EC000133 | EF000010 | EV004048 | 7.0
LUXOMAT | 40114 | EC000133 | EF003904 | false | 7.0
LUXOMAT | 40114 | EC000133 | EF008011 | 1.1000000000000001 | 7.0
LUXOMAT | 40114 | EC000133 | EF001322 | 3 | 7.0
LUXOMAT | 40114 | EC000133 | EF003843 | 10 | 7.0
LUXOMAT | 40114 | EC000133 | EF001198 | false | 7.0
LUXOMAT | 40114 | EC000133 | EF001098 | true | 7.0
LUXOMAT | 40114 | EC000133 | EF001323 | 10 | 7.0
LUXOMAT | 40114 | EC000133 | EF012569 | 0 | 7.0
LUXOMAT | 40114 | EC000133 | EF003890 | false | 7.0
LUXOMAT | 40114 | EC000133 | EF003898 | false | 7.0
LUXOMAT | 40114 | EC000133 | EF021180 | false | 7.0
LUXOMAT | 40114 | EC000133 | EF006644 | true | 7.0
LUXOMAT | 40114 | EC000133 | EF003848 | false | 7.0
LUXOMAT | 40114 | EC000133 | EF000483 | false | 7.0
LUXOMAT | 40114 | EC000133 | EF007575 | false | 7.0
LUXOMAT | 40114 | EC000133 | EF002169 | EV000139 | 7.0
LUXOMAT | 40114 | EC000133 | EF001257 | EV000154 | 7.0
LUXOMAT | 40114 | EC000133 | EF000139 | EV006034 | 7.0
LUXOMAT | 40114 | EC000133 | EF003808 | false | 7.0
LUXOMAT | 40114 | EC000133 | EF000003 | EV000383 | 7.0
LUXOMAT | 40114 | EC000133 | EF009569 | false | 7.0
LUXOMAT | 40114 | EC000133 | EF005474 | EV006405 | 7.0
LUXOMAT | 40114 | EC000133 | EF006569 | EV000146 | 7.0
LUXOMAT | 40114 | EC000133 | EF023790 | false | 7.0
LUXOMAT | 40114 | EC000133 | EF000007 | EV000202 | 7.0
LUXOMAT | 40114 | EC000133 | EF003882 | 9010 | 7.0
LUXOMAT | 40114 | EC000133 | EF006589 | 60 | 7.0
LUXOMAT | 40114 | EC000133 | EF006590 | 10 | 7.0
LUXOMAT | 40114 | EC000133 | EF000187 | EV000460 | 7.0
LUXOMAT | 40114 | EC000133 | EF000416 | 50 | 7.0
LUXOMAT | 40114 | EC000133 | EF000416 | 60 | 7.0
LUXOMAT | 40114 | EC000133 | EF000002 | 240 | 7.0
LUXOMAT | 40114 | EC000133 | EF003814 | 0 | 7.0
LUXOMAT | 40114 | EC000133 | EF003814 | 2000 | 7.0
LUXOMAT | 40114 | EC000133 | EF006582 | 0 | 7.0
LUXOMAT | 40114 | EC000133 | EF006582 | 180 | 7.0
LUXOMAT | 40114 | EC000133 | EF003858 | false | 7.0
LUXOMAT | 40114 | EC000133 | EF001731 | -25 | 7.0
LUXOMAT | 40114 | EC000133 | EF001731 | 50 | 7.0
LUXOMATnet | 90139 | EC001097 | EF001499 | true | 7.0
LUXOMATnet | 90139 | EC001097 | EF000426 | 3000 | 7.0
LUXOMATnet | 90139 | EC001097 | EF003832 | true | 7.0
LUXOMATnet | 90139 | EC001097 | EF001739 | 4 | 7.0
LUXOMATnet | 90139 | EC001097 | EF003648 | 16 | 7.0
LUXOMATnet | 90139 | EC001097 | EF003914 | true | 7.0
LUXOMATnet | 90139 | EC001097 | EF005950 | true | 7.0
LUXOMATnet | 90139 | EC001097 | EF003817 | 0 | 7.0
LUXOMATnet | 90139 | EC001097 | EF001503 | 3680 | 7.0
LUXOMATnet | 90139 | EC001097 | EF003905 | false | 7.0
LUXOMATnet | 90139 | EC001097 | EF001504 | true | 7.0
LUXOMATnet | 90139 | EC001097 | EF009766 | false | 7.0
LUXOMATnet | 90139 | EC001097 | EF000227 | 16 | 7.0
LUXOMATnet | 90139 | EC001097 | EF001435 | 230 | 7.0
LUXOMATnet | 90139 | EC001097 | EF008855 | false | 7.0
LUXOMATnet | 90139 | EC001097 | EF001501 | false | 7.0
LUXOMATnet | 90139 | EC001097 | EF003811 | EV000494 | 7.0
LUXOMATnet | 90139 | EC001097 | EF009466 | false | 7.0
LUXOMATnet | 90139 | EC001097 | EF000003 | EV006471 | 7.0
LUXOMATnet | 90139 | EC001097 | EF006738 | false | 7.0
LUXOMATnet | 90139 | EC001097 | EF005474 | EV006405 | 7.0
LUXOMATnet | 90139 | EC001097 | EF001500 | false | 7.0
LUXOMATnet | 90139 | EC001097 | EF003831 | false | 7.0
LUXOMATnet | 90139 | EC001097 | EF002950 | 4 | 7.0
LUXOMATnet | 93339 | EC001097 | EF001499 | true | 7.0
LUXOMATnet | 93339 | EC001097 | EF000426 | 3000 | 7.0
LUXOMATnet | 93339 | EC001097 | EF003832 | true | 7.0
LUXOMATnet | 93339 | EC001097 | EF001739 | 8 | 7.0
LUXOMATnet | 93339 | EC001097 | EF003648 | 16 | 7.0
LUXOMATnet | 93339 | EC001097 | EF003914 | true | 7.0
LUXOMATnet | 93339 | EC001097 | EF005950 | true | 7.0
LUXOMATnet | 93339 | EC001097 | EF003817 | 0 | 7.0
LUXOMATnet | 93339 | EC001097 | EF001503 | 3680 | 7.0
LUXOMATnet | 93339 | EC001097 | EF003905 | false | 7.0
LUXOMATnet | 93339 | EC001097 | EF001504 | true | 7.0
LUXOMATnet | 93339 | EC001097 | EF009766 | false | 7.0
LUXOMATnet | 93339 | EC001097 | EF000227 | 16 | 7.0
LUXOMATnet | 93339 | EC001097 | EF001435 | 230 | 7.0
LUXOMATnet | 93339 | EC001097 | EF008855 | false | 7.0
LUXOMATnet | 93339 | EC001097 | EF001501 | false | 7.0
LUXOMATnet | 93339 | EC001097 | EF003811 | EV000494 | 7.0
LUXOMATnet | 93339 | EC001097 | EF009466 | false | 7.0
LUXOMATnet | 93339 | EC001097 | EF000003 | EV006471 | 7.0
LUXOMATnet | 93339 | EC001097 | EF006738 | false | 7.0
LUXOMATnet | 93339 | EC001097 | EF005474 | EV006405 | 7.0
LUXOMATnet | 93339 | EC001097 | EF001500 | false | 7.0
LUXOMATnet | 93339 | EC001097 | EF003831 | false | 7.0
LUXOMATnet | 93339 | EC001097 | EF002950 | 8 | 7.0
LUXOMATnet | 90136 | EC001097 | EF001499 | true | 7.0
LUXOMATnet | 90136 | EC001097 | EF000426 | 3680 | 7.0
LUXOMATnet | 90136 | EC001097 | EF003832 | true | 7.0
LUXOMATnet | 90136 | EC001097 | EF001739 | 4 | 7.0
LUXOMATnet | 90136 | EC001097 | EF003648 | 16 | 7.0
LUXOMATnet | 90136 | EC001097 | EF003914 | true | 7.0
LUXOMATnet | 90136 | EC001097 | EF005950 | true | 7.0
LUXOMATnet | 90136 | EC001097 | EF003817 | 0 | 7.0
LUXOMATnet | 90136 | EC001097 | EF001503 | 3680 | 7.0
LUXOMATnet | 90136 | EC001097 | EF003905 | false | 7.0
LUXOMATnet | 90136 | EC001097 | EF001504 | true | 7.0
LUXOMATnet | 90136 | EC001097 | EF009766 | false | 7.0
LUXOMATnet | 90136 | EC001097 | EF000227 | 16 | 7.0
LUXOMATnet | 90136 | EC001097 | EF001435 | 30 | 7.0
LUXOMATnet | 90136 | EC001097 | EF008855 | false | 7.0
LUXOMATnet | 90136 | EC001097 | EF001501 | false | 7.0
LUXOMATnet | 90136 | EC001097 | EF003811 | EV000494 | 7.0
LUXOMATnet | 90136 | EC001097 | EF009466 | false | 7.0
LUXOMATnet | 90136 | EC001097 | EF000003 | EV006471 | 7.0
LUXOMATnet | 90136 | EC001097 | EF006738 | false | 7.0
LUXOMATnet | 90136 | EC001097 | EF005474 | EV006405 | 7.0
LUXOMATnet | 90136 | EC001097 | EF001500 | false | 7.0
LUXOMATnet | 90136 | EC001097 | EF003831 | false | 7.0
LUXOMATnet | 90136 | EC001097 | EF002950 | 4 | 7.0
LUXOMATnet | 93336 | EC001097 | EF001499 | true | 7.0
LUXOMATnet | 93336 | EC001097 | EF000426 | 3680 | 7.0
LUXOMATnet | 93336 | EC001097 | EF003832 | true | 7.0
LUXOMATnet | 93336 | EC001097 | EF001739 | 8 | 7.0
LUXOMATnet | 93336 | EC001097 | EF003648 | 16 | 7.0
LUXOMATnet | 93336 | EC001097 | EF003914 | true | 7.0
LUXOMATnet | 93336 | EC001097 | EF005950 | true | 7.0
LUXOMATnet | 93336 | EC001097 | EF003817 | 0 | 7.0
LUXOMATnet | 93336 | EC001097 | EF001503 | 3680 | 7.0
LUXOMATnet | 93336 | EC001097 | EF003905 | false | 7.0
LUXOMATnet | 93336 | EC001097 | EF001504 | true | 7.0
LUXOMATnet | 93336 | EC001097 | EF009766 | false | 7.0
LUXOMATnet | 93336 | EC001097 | EF000227 | 16 | 7.0
LUXOMATnet | 93336 | EC001097 | EF001435 | 30 | 7.0
LUXOMATnet | 93336 | EC001097 | EF008855 | false | 7.0
LUXOMATnet | 93336 | EC001097 | EF001501 | false | 7.0
LUXOMATnet | 93336 | EC001097 | EF003811 | EV000494 | 7.0
LUXOMATnet | 93336 | EC001097 | EF009466 | false | 7.0
LUXOMATnet | 93336 | EC001097 | EF000003 | EV006471 | 7.0
LUXOMATnet | 93336 | EC001097 | EF006738 | false | 7.0
LUXOMATnet | 93336 | EC001097 | EF005474 | EV006405 | 7.0
LUXOMATnet | 93336 | EC001097 | EF001500 | false | 7.0
LUXOMATnet | 93336 | EC001097 | EF003831 | false | 7.0
LUXOMATnet | 93336 | EC001097 | EF002950 | 8 | 7.0
LUXOMAT | 92066 | EC000133 | EF000008 | 71 | 7.0
LUXOMAT | 92066 | EC000133 | EF000040 | 85 | 7.0
LUXOMAT | 92066 | EC000133 | EF000049 | 121 | 7.0
LUXOMAT | 92066 | EC000133 | EF000147 | true | 7.0
LUXOMAT | 92066 | EC000133 | EF000010 | EV004048 | 7.0
LUXOMAT | 92066 | EC000133 | EF003904 | false | 7.0
LUXOMAT | 92066 | EC000133 | EF008011 | 2.5 | 7.0
LUXOMAT | 92066 | EC000133 | EF003843 | 36 | 7.0
LUXOMAT | 92066 | EC000133 | EF001198 | false | 7.0
LUXOMAT | 92066 | EC000133 | EF001323 | 20 | 7.0
LUXOMAT | 92066 | EC000133 | EF012569 | 32 | 7.0
LUXOMAT | 92066 | EC000133 | EF003890 | false | 7.0
LUXOMAT | 92066 | EC000133 | EF003898 | false | 7.0
LUXOMAT | 92066 | EC000133 | EF021180 | false | 7.0
LUXOMAT | 92066 | EC000133 | EF006644 | false | 7.0
LUXOMAT | 92066 | EC000133 | EF003848 | true | 7.0
LUXOMAT | 92066 | EC000133 | EF000483 | false | 7.0
LUXOMAT | 92066 | EC000133 | EF007575 | true | 7.0
LUXOMAT | 92066 | EC000133 | EF001257 | EV000154 | 7.0
LUXOMAT | 92066 | EC000133 | EF000139 | EV006034 | 7.0
LUXOMAT | 92066 | EC000133 | EF003808 | false | 7.0
LUXOMAT | 92066 | EC000133 | EF009569 | false | 7.0
LUXOMAT | 92066 | EC000133 | EF005474 | EV006419 | 7.0
LUXOMAT | 92066 | EC000133 | EF023790 | false | 7.0
LUXOMAT | 92066 | EC000133 | EF000007 | EV000202 | 7.0
LUXOMAT | 92066 | EC000133 | EF006589 | 30 | 7.0
LUXOMAT | 92066 | EC000133 | EF006590 | 30 | 7.0
LUXOMAT | 92066 | EC000133 | EF000187 | EV000460 | 7.0
LUXOMAT | 92066 | EC000133 | EF000416 | 50 | 7.0
LUXOMAT | 92066 | EC000133 | EF000416 | 60 | 7.0
LUXOMAT | 92066 | EC000133 | EF000002 | 240 | 7.0
LUXOMAT | 92066 | EC000133 | EF003814 | 10 | 7.0
LUXOMAT | 92066 | EC000133 | EF003814 | 2000 | 7.0
LUXOMAT | 92066 | EC000133 | EF006582 | 0 | 7.0
LUXOMAT | 92066 | EC000133 | EF006582 | 230 | 7.0
LUXOMAT | 92066 | EC000133 | EF003858 | false | 7.0
LUXOMAT | 92066 | EC000133 | EF001731 | -15 | 7.0
LUXOMAT | 92066 | EC000133 | EF001731 | 50 | 7.0
LUXOMAT | 92067 | EC000133 | EF000040 | 83 | 7.0
LUXOMAT | 92067 | EC000133 | EF000551 | 106 | 7.0
LUXOMAT | 92067 | EC000133 | EF000010 | EV004048 | 7.0
LUXOMAT | 92067 | EC000133 | EF003904 | false | 7.0
LUXOMAT | 92067 | EC000133 | EF008011 | 2.5 | 7.0
LUXOMAT | 92067 | EC000133 | EF003843 | 10 | 7.0
LUXOMAT | 92067 | EC000133 | EF001198 | false | 7.0
LUXOMAT | 92067 | EC000133 | EF001323 | 5 | 7.0
LUXOMAT | 92067 | EC000133 | EF012569 | 12 | 7.0
LUXOMAT | 92067 | EC000133 | EF003890 | false | 7.0
LUXOMAT | 92067 | EC000133 | EF003898 | false | 7.0
LUXOMAT | 92067 | EC000133 | EF021180 | false | 7.0
LUXOMAT | 92067 | EC000133 | EF006644 | false | 7.0
LUXOMAT | 92067 | EC000133 | EF003848 | true | 7.0
LUXOMAT | 92067 | EC000133 | EF000483 | false | 7.0
LUXOMAT | 92067 | EC000133 | EF003429 | false | 7.0
LUXOMAT | 92067 | EC000133 | EF007575 | true | 7.0
LUXOMAT | 92067 | EC000133 | EF001257 | EV000154 | 7.0
LUXOMAT | 92067 | EC000133 | EF000139 | EV006034 | 7.0
LUXOMAT | 92067 | EC000133 | EF003808 | false | 7.0
LUXOMAT | 92067 | EC000133 | EF000003 | EV000383 | 7.0
LUXOMAT | 92067 | EC000133 | EF009569 | false | 7.0
LUXOMAT | 92067 | EC000133 | EF005474 | EV006405 | 7.0
LUXOMAT | 92067 | EC000133 | EF023790 | false | 7.0
LUXOMAT | 92067 | EC000133 | EF000007 | EV000202 | 7.0
LUXOMAT | 92067 | EC000133 | EF006589 | 30 | 7.0
LUXOMAT | 92067 | EC000133 | EF006590 | 30 | 7.0
LUXOMAT | 92067 | EC000133 | EF000187 | EV000460 | 7.0
LUXOMAT | 92067 | EC000133 | EF000416 | 50 | 7.0
LUXOMAT | 92067 | EC000133 | EF000416 | 60 | 7.0
LUXOMAT | 92067 | EC000133 | EF000002 | 240 | 7.0
LUXOMAT | 92067 | EC000133 | EF003814 | 10 | 7.0
LUXOMAT | 92067 | EC000133 | EF003814 | 2000 | 7.0
LUXOMAT | 92067 | EC000133 | EF006582 | 0 | 7.0
LUXOMAT | 92067 | EC000133 | EF006582 | 360 | 7.0
LUXOMAT | 92067 | EC000133 | EF003858 | false | 7.0
LUXOMAT | 92067 | EC000133 | EF001731 | -15 | 7.0
LUXOMAT | 92067 | EC000133 | EF001731 | 50 | 7.0
LUXOMAT | 92071 | EC000133 | EF000040 | 81 | 7.0
LUXOMAT | 92071 | EC000133 | EF000551 | 83 | 7.0
LUXOMAT | 92071 | EC000133 | EF000010 | EV004048 | 7.0
LUXOMAT | 92071 | EC000133 | EF003904 | false | 7.0
LUXOMAT | 92071 | EC000133 | EF008011 | 2.5 | 7.0
LUXOMAT | 92071 | EC000133 | EF003843 | 10 | 7.0
LUXOMAT | 92071 | EC000133 | EF001198 | false | 7.0
LUXOMAT | 92071 | EC000133 | EF001323 | 5 | 7.0
LUXOMAT | 92071 | EC000133 | EF012569 | 12 | 7.0
LUXOMAT | 92071 | EC000133 | EF003890 | false | 7.0
LUXOMAT | 92071 | EC000133 | EF003898 | false | 7.0
LUXOMAT | 92071 | EC000133 | EF021180 | false | 7.0
LUXOMAT | 92071 | EC000133 | EF006644 | false | 7.0
LUXOMAT | 92071 | EC000133 | EF003848 | true | 7.0
LUXOMAT | 92071 | EC000133 | EF000483 | false | 7.0
LUXOMAT | 92071 | EC000133 | EF003429 | false | 7.0
LUXOMAT | 92071 | EC000133 | EF007575 | true | 7.0
LUXOMAT | 92071 | EC000133 | EF001257 | EV000154 | 7.0
LUXOMAT | 92071 | EC000133 | EF000139 | EV006034 | 7.0
LUXOMAT | 92071 | EC000133 | EF003808 | false | 7.0
LUXOMAT | 92071 | EC000133 | EF000003 | EV000154 | 7.0
LUXOMAT | 92071 | EC000133 | EF009569 | false | 7.0
LUXOMAT | 92071 | EC000133 | EF005474 | EV006407 | 7.0
LUXOMAT | 92071 | EC000133 | EF023790 | false | 7.0
LUXOMAT | 92071 | EC000133 | EF000007 | EV000202 | 7.0
LUXOMAT | 92071 | EC000133 | EF006589 | 30 | 7.0
LUXOMAT | 92071 | EC000133 | EF006590 | 30 | 7.0
LUXOMAT | 92071 | EC000133 | EF000187 | EV000460 | 7.0
LUXOMAT | 92071 | EC000133 | EF000416 | 50 | 7.0
LUXOMAT | 92071 | EC000133 | EF000416 | 60 | 7.0
LUXOMAT | 92071 | EC000133 | EF000002 | 240 | 7.0
LUXOMAT | 92071 | EC000133 | EF003814 | 10 | 7.0
LUXOMAT | 92071 | EC000133 | EF003814 | 2000 | 7.0
LUXOMAT | 92071 | EC000133 | EF006582 | 0 | 7.0
LUXOMAT | 92071 | EC000133 | EF006582 | 360 | 7.0
LUXOMAT | 92071 | EC000133 | EF003858 | false | 7.0
LUXOMAT | 92071 | EC000133 | EF001731 | -15 | 7.0
LUXOMAT | 92071 | EC000133 | EF001731 | 50 | 7.0
LUXOMAT | 92072 | EC000133 | EF000040 | 53 | 7.0
LUXOMAT | 92072 | EC000133 | EF000551 | 106 | 7.0
LUXOMAT | 92072 | EC000133 | EF000010 | EV004048 | 7.0
LUXOMAT | 92072 | EC000133 | EF003904 | false | 7.0
LUXOMAT | 92072 | EC000133 | EF008011 | 2.5 | 7.0
LUXOMAT | 92072 | EC000133 | EF003843 | 10 | 7.0
LUXOMAT | 92072 | EC000133 | EF001198 | false | 7.0
LUXOMAT | 92072 | EC000133 | EF001323 | 5 | 7.0
LUXOMAT | 92072 | EC000133 | EF012569 | 12 | 7.0
LUXOMAT | 92072 | EC000133 | EF003890 | false | 7.0
LUXOMAT | 92072 | EC000133 | EF003898 | false | 7.0
LUXOMAT | 92072 | EC000133 | EF021180 | false | 7.0
LUXOMAT | 92072 | EC000133 | EF006644 | false | 7.0
LUXOMAT | 92072 | EC000133 | EF003848 | true | 7.0
LUXOMAT | 92072 | EC000133 | EF000483 | false | 7.0
LUXOMAT | 92072 | EC000133 | EF003429 | false | 7.0
LUXOMAT | 92072 | EC000133 | EF007575 | true | 7.0
LUXOMAT | 92072 | EC000133 | EF001257 | EV000154 | 7.0
LUXOMAT | 92072 | EC000133 | EF000139 | EV006034 | 7.0
LUXOMAT | 92072 | EC000133 | EF003808 | false | 7.0
LUXOMAT | 92072 | EC000133 | EF000003 | EV000384 | 7.0
LUXOMAT | 92072 | EC000133 | EF009569 | false | 7.0
LUXOMAT | 92072 | EC000133 | EF005474 | EV006418 | 7.0
LUXOMAT | 92072 | EC000133 | EF023790 | false | 7.0
LUXOMAT | 92072 | EC000133 | EF000007 | EV000202 | 7.0
LUXOMAT | 92072 | EC000133 | EF006589 | 30 | 7.0
LUXOMAT | 92072 | EC000133 | EF006590 | 30 | 7.0
LUXOMAT | 92072 | EC000133 | EF000187 | EV000460 | 7.0
LUXOMAT | 92072 | EC000133 | EF000416 | 50 | 7.0
LUXOMAT | 92072 | EC000133 | EF000416 | 60 | 7.0
LUXOMAT | 92072 | EC000133 | EF000002 | 240 | 7.0
LUXOMAT | 92072 | EC000133 | EF003814 | 10 | 7.0
LUXOMAT | 92072 | EC000133 | EF003814 | 2000 | 7.0
LUXOMAT | 92072 | EC000133 | EF006582 | 0 | 7.0
LUXOMAT | 92072 | EC000133 | EF006582 | 360 | 7.0
LUXOMAT | 92072 | EC000133 | EF003858 | false | 7.0
LUXOMAT | 92072 | EC000133 | EF001731 | -15 | 7.0
LUXOMAT | 92072 | EC000133 | EF001731 | 50 | 7.0
LUXOMAT | 92244 | EC001580 | EF000215 | EV000154 | 7.0
LUXOMAT | 92244 | EC001580 | EF000007 | EV000205 | 7.0
LUXOMAT | 92253 | EC001580 | EF000215 | EV000154 | 7.0
LUXOMAT | 92253 | EC001580 | EF000007 | EV000202 | 7.0
LUXOMAT | 92257 | EC001580 | EF000215 | EV000154 | 7.0
LUXOMAT | 92257 | EC001580 | EF000007 | EV000206 | 7.0
LUXOMAT | 92239 | EC001580 | EF000215 | EV000154 | 7.0
LUXOMAT | 92239 | EC001580 | EF000007 | EV000154 | 7.0
LUXOMAT | 92240 | EC001580 | EF000215 | EV000154 | 7.0
LUXOMAT | 92240 | EC001580 | EF000007 | EV000202 | 7.0
LUXOMAT | 92241 | EC001580 | EF000215 | EV000154 | 7.0
LUXOMAT | 92241 | EC001580 | EF000007 | EV000206 | 7.0
LUXOMAT | 92281 | EC001580 | EF000215 | EV000154 | 7.0
LUXOMAT | 92281 | EC001580 | EF000007 | EV000205 | 7.0
LUXOMAT | 92243 | EC001580 | EF000215 | EV000154 | 7.0
LUXOMAT | 92243 | EC001580 | EF000007 | EV000202 | 7.0
LUXOMAT | 92489 | EC000133 | EF000040 | 76 | 7.0
LUXOMAT | 92489 | EC000133 | EF000551 | 101 | 7.0
LUXOMAT | 92489 | EC000133 | EF003894 | 4 | 7.0
LUXOMAT | 92489 | EC000133 | EF003876 | true | 7.0
LUXOMAT | 92489 | EC000133 | EF003920 | true | 7.0
LUXOMAT | 92489 | EC000133 | EF000147 | true | 7.0
LUXOMAT | 92489 | EC000133 | EF000010 | EV004050 | 7.0
LUXOMAT | 92489 | EC000133 | EF003904 | false | 7.0
LUXOMAT | 92489 | EC000133 | EF008011 | 2.5 | 7.0
LUXOMAT | 92489 | EC000133 | EF001322 | 8 | 7.0
LUXOMAT | 92489 | EC000133 | EF003843 | 24 | 7.0
LUXOMAT | 92489 | EC000133 | EF001198 | false | 7.0
LUXOMAT | 92489 | EC000133 | EF001323 | 12 | 7.0
LUXOMAT | 92489 | EC000133 | EF012569 | 32 | 7.0
LUXOMAT | 92489 | EC000133 | EF003890 | false | 7.0
LUXOMAT | 92489 | EC000133 | EF003898 | false | 7.0
LUXOMAT | 92489 | EC000133 | EF021180 | true | 7.0
LUXOMAT | 92489 | EC000133 | EF006644 | false | 7.0
LUXOMAT | 92489 | EC000133 | EF003848 | true | 7.0
LUXOMAT | 92489 | EC000133 | EF000483 | false | 7.0
LUXOMAT | 92489 | EC000133 | EF003429 | true | 7.0
LUXOMAT | 92489 | EC000133 | EF007575 | true | 7.0
LUXOMAT | 92489 | EC000133 | EF002169 | EV000139 | 7.0
LUXOMAT | 92489 | EC000133 | EF001257 | EV000154 | 7.0
LUXOMAT | 92489 | EC000133 | EF000139 | EV006034 | 7.0
LUXOMAT | 92489 | EC000133 | EF003808 | false | 7.0
LUXOMAT | 92489 | EC000133 | EF000003 | EV000384 | 7.0
LUXOMAT | 92489 | EC000133 | EF009569 | true | 7.0
LUXOMAT | 92489 | EC000133 | EF003863 | true | 7.0
LUXOMAT | 92489 | EC000133 | EF005474 | EV006405 | 7.0
LUXOMAT | 92489 | EC000133 | EF006569 | EV000146 | 7.0
LUXOMAT | 92489 | EC000133 | EF023790 | false | 7.0
LUXOMAT | 92489 | EC000133 | EF000007 | EV000202 | 7.0
LUXOMAT | 92489 | EC000133 | EF003882 | 9010 | 7.0
LUXOMAT | 92489 | EC000133 | EF006589 | 60 | 7.0
LUXOMAT | 92489 | EC000133 | EF006590 | 30 | 7.0
LUXOMAT | 92489 | EC000133 | EF000187 | EV000460 | 7.0
LUXOMAT | 92489 | EC000133 | EF000416 | 50 | 7.0
LUXOMAT | 92489 | EC000133 | EF000416 | 60 | 7.0
LUXOMAT | 92489 | EC000133 | EF000002 | 240 | 7.0
LUXOMAT | 92489 | EC000133 | EF003814 | 50 | 7.0
LUXOMAT | 92489 | EC000133 | EF003814 | 2000 | 7.0
LUXOMAT | 92489 | EC000133 | EF006582 | 0 | 7.0
LUXOMAT | 92489 | EC000133 | EF006582 | 360 | 7.0
LUXOMAT | 92489 | EC000133 | EF003858 | true | 7.0
LUXOMAT | 92489 | EC000133 | EF001731 | -25 | 7.0
LUXOMAT | 92489 | EC000133 | EF001731 | 50 | 7.0
LUXOMAT | 92536 | EC000133 | EF000040 | 76 | 7.0
LUXOMAT | 92536 | EC000133 | EF000551 | 101 | 7.0
LUXOMAT | 92536 | EC000133 | EF003894 | 1 | 7.0
LUXOMAT | 92536 | EC000133 | EF003876 | false | 7.0
LUXOMAT | 92536 | EC000133 | EF000147 | true | 7.0
LUXOMAT | 92536 | EC000133 | EF000010 | EV004048 | 7.0
LUXOMAT | 92536 | EC000133 | EF003904 | false | 7.0
LUXOMAT | 92536 | EC000133 | EF008011 | 2.5 | 7.0
LUXOMAT | 92536 | EC000133 | EF001322 | 20 | 7.0
LUXOMAT | 92536 | EC000133 | EF003843 | 24 | 7.0
LUXOMAT | 92536 | EC000133 | EF001198 | false | 7.0
LUXOMAT | 92536 | EC000133 | EF001323 | 20 | 7.0
LUXOMAT | 92536 | EC000133 | EF012569 | 0 | 7.0
LUXOMAT | 92536 | EC000133 | EF003890 | false | 7.0
LUXOMAT | 92536 | EC000133 | EF003898 | false | 7.0
LUXOMAT | 92536 | EC000133 | EF021180 | true | 7.0
LUXOMAT | 92536 | EC000133 | EF006644 | false | 7.0
LUXOMAT | 92536 | EC000133 | EF003848 | false | 7.0
LUXOMAT | 92536 | EC000133 | EF000483 | false | 7.0
LUXOMAT | 92536 | EC000133 | EF007575 | false | 7.0
LUXOMAT | 92536 | EC000133 | EF002169 | EV000139 | 7.0
LUXOMAT | 92536 | EC000133 | EF001257 | EV000154 | 7.0
LUXOMAT | 92536 | EC000133 | EF000139 | EV006034 | 7.0
LUXOMAT | 92536 | EC000133 | EF003808 | false | 7.0
LUXOMAT | 92536 | EC000133 | EF000003 | EV000384 | 7.0
LUXOMAT | 92536 | EC000133 | EF009569 | false | 7.0
LUXOMAT | 92536 | EC000133 | EF005474 | EV006419 | 7.0
LUXOMAT | 92536 | EC000133 | EF006569 | EV000146 | 7.0
LUXOMAT | 92536 | EC000133 | EF023790 | false | 7.0
LUXOMAT | 92536 | EC000133 | EF000007 | EV000202 | 7.0
LUXOMAT | 92536 | EC000133 | EF003882 | 9010 | 7.0
LUXOMAT | 92536 | EC000133 | EF000187 | EV000460 | 7.0
LUXOMAT | 92536 | EC000133 | EF000416 | 50 | 7.0
LUXOMAT | 92536 | EC000133 | EF000416 | 60 | 7.0
LUXOMAT | 92536 | EC000133 | EF000002 | 240 | 7.0
LUXOMAT | 92536 | EC000133 | EF003814 | 0 | 7.0
LUXOMAT | 92536 | EC000133 | EF006582 | 0 | 7.0
LUXOMAT | 92536 | EC000133 | EF006582 | 360 | 7.0
LUXOMAT | 92536 | EC000133 | EF003858 | false | 7.0
LUXOMAT | 92536 | EC000133 | EF001731 | -25 | 7.0
LUXOMAT | 92536 | EC000133 | EF001731 | 50 | 7.0
LUXOMATIC | 92533 | EC001744 | EF007793 | true | 7.0
LUXOMATIC | 92533 | EC001744 | EF002423 | EV011515 | 7.0
LUXOMATIC | 92533 | EC001744 | EF005905 | false | 7.0
LUXOMATIC | 92533 | EC001744 | EF000048 | EV000494 | 7.0
LUXOMATIC | 92533 | EC001744 | EF012176 | false | 7.0
LUXOMATIC | 92533 | EC001744 | EF009351 | EV000575 | 7.0
LUXOMATIC | 92533 | EC001744 | EF000197 | false | 7.0
LUXOMATIC | 92533 | EC001744 | EF001203 | false | 7.0
LUXOMATIC | 92533 | EC001744 | EF004284 | EV006800 | 7.0
LUXOMATIC | 92533 | EC001744 | EF000187 | EV000460 | 7.0
LUXOMATIC | 92533 | EC001744 | EF005127 | 230 | 7.0
LUXOMATIC | 92533 | EC001744 | EF001596 | EV000072 | 7.0
LUXOMATIC | 92533 | EC001744 | EF006760 | false | 7.0
LUXOMATIC | 92533 | EC001744 | EF000136 | EV000206 | 7.0
LUXOMATIC | 92533 | EC001744 | EF007556 | false | 7.0
LUXOMATIC | 92533 | EC001744 | EF012171 | false | 7.0
LUXOMATIC | 92533 | EC001744 | EF012152 | false | 7.0
LUXOMATIC | 92533 | EC001744 | EF006644 | true | 7.0
LUXOMATIC | 92533 | EC001744 | EF000381 | EV005787 | 7.0
LUXOMATIC | 92533 | EC001744 | EF012156 | false | 7.0
LUXOMATIC | 92533 | EC001744 | EF012157 | false | 7.0
LUXOMATIC | 92533 | EC001744 | EF012158 | false | 7.0
LUXOMATIC | 92533 | EC001744 | EF012159 | false | 7.0
LUXOMATIC | 92533 | EC001744 | EF012153 | false | 7.0
LUXOMATIC | 92533 | EC001744 | EF012154 | false | 7.0
LUXOMATIC | 92533 | EC001744 | EF012155 | false | 7.0
LUXOMATIC | 92533 | EC001744 | EF012188 | false | 7.0
LUXOMATIC | 92533 | EC001744 | EF012163 | false | 7.0
LUXOMATIC | 92533 | EC001744 | EF012164 | false | 7.0
LUXOMATIC | 92533 | EC001744 | EF012165 | false | 7.0
LUXOMATIC | 92533 | EC001744 | EF012166 | false | 7.0
LUXOMATIC | 92533 | EC001744 | EF012160 | false | 7.0
LUXOMATIC | 92533 | EC001744 | EF012161 | false | 7.0
LUXOMATIC | 92533 | EC001744 | EF001265 | false | 7.0
LUXOMATIC | 92533 | EC001744 | EF012162 | false | 7.0
LUXOMATIC | 92533 | EC001744 | EF012170 | EV000278 | 7.0
LUXOMATIC | 92533 | EC001744 | EF021180 | false | 7.0
LUXOMATIC | 92533 | EC001744 | EF012167 | false | 7.0
LUXOMATIC | 92533 | EC001744 | EF012168 | false | 7.0
LUXOMATIC | 92533 | EC001744 | EF012169 | true | 7.0
LUXOMATIC | 92533 | EC001744 | EF000036 | EV000657 | 7.0
LUXOMATIC | 92533 | EC001744 | EF005474 | EV006418 | 7.0
LUXOMATIC | 92533 | EC001744 | EF009352 | false | 7.0
LUXOMATIC | 92533 | EC001744 | EF009353 | false | 7.0
LUXOMATIC | 92533 | EC001744 | EF000280 | 6 | 7.0
LUXOMATIC | 92533 | EC001744 | EF009347 | 6 | 7.0
LUXOMATIC | 92533 | EC001744 | EF000004 | EV000583 | 7.0
LUXOMATIC | 92533 | EC001744 | EF009350 | EV000202 | 7.0
LUXOMATIC | 92533 | EC001744 | EF001456 | 218 | 7.0
LUXOMATIC | 92533 | EC001744 | EF001438 | 132 | 7.0
LUXOMATIC | 92533 | EC001744 | EF009354 | false | 7.0
LUXOMATIC | 92533 | EC001744 | EF000008 | 125 | 7.0
LUXOMATIC | 92533 | EC001744 | EF009470 | false | 7.0
LUXOMATIC | 92533 | EC001744 | EF008200 | 1.5 | 7.0
LUXOMATIC | 92533 | EC001744 | EF008200 | 2.5 | 7.0
LUXOMATIC | 92533 | EC001744 | EF011868 | EV015019 | 7.0
LUXOMATIC | 92533 | EC001744 | EF006423 | false | 7.0
LUXOMATIC | 92533 | EC001744 | EF000124 | EV001008 | 7.0
LUXOMATIC | 92534 | EC001744 | EF007793 | true | 7.0
LUXOMATIC | 92534 | EC001744 | EF002423 | EV011515 | 7.0
LUXOMATIC | 92534 | EC001744 | EF005905 | false | 7.0
LUXOMATIC | 92534 | EC001744 | EF000048 | EV000494 | 7.0
LUXOMATIC | 92534 | EC001744 | EF012176 | false | 7.0
LUXOMATIC | 92534 | EC001744 | EF009351 | EV000575 | 7.0
LUXOMATIC | 92534 | EC001744 | EF000197 | false | 7.0
LUXOMATIC | 92534 | EC001744 | EF001203 | false | 7.0
LUXOMATIC | 92534 | EC001744 | EF004284 | EV006800 | 7.0
LUXOMATIC | 92534 | EC001744 | EF000187 | EV000460 | 7.0
LUXOMATIC | 92534 | EC001744 | EF005127 | 230 | 7.0
LUXOMATIC | 92534 | EC001744 | EF001596 | EV000072 | 7.0
LUXOMATIC | 92534 | EC001744 | EF006760 | false | 7.0
LUXOMATIC | 92534 | EC001744 | EF000136 | EV000202 | 7.0
LUXOMATIC | 92534 | EC001744 | EF007556 | false | 7.0
LUXOMATIC | 92534 | EC001744 | EF012171 | false | 7.0
LUXOMATIC | 92534 | EC001744 | EF012152 | false | 7.0
LUXOMATIC | 92534 | EC001744 | EF006644 | true | 7.0
LUXOMATIC | 92534 | EC001744 | EF000381 | EV005787 | 7.0
LUXOMATIC | 92534 | EC001744 | EF012156 | false | 7.0
LUXOMATIC | 92534 | EC001744 | EF012157 | false | 7.0
LUXOMATIC | 92534 | EC001744 | EF012158 | false | 7.0
LUXOMATIC | 92534 | EC001744 | EF012159 | false | 7.0
LUXOMATIC | 92534 | EC001744 | EF012153 | false | 7.0
LUXOMATIC | 92534 | EC001744 | EF012154 | false | 7.0
LUXOMATIC | 92534 | EC001744 | EF012155 | false | 7.0
LUXOMATIC | 92534 | EC001744 | EF012188 | false | 7.0
LUXOMATIC | 92534 | EC001744 | EF012163 | false | 7.0
LUXOMATIC | 92534 | EC001744 | EF012164 | false | 7.0
LUXOMATIC | 92534 | EC001744 | EF012165 | false | 7.0
LUXOMATIC | 92534 | EC001744 | EF012166 | false | 7.0
LUXOMATIC | 92534 | EC001744 | EF012160 | false | 7.0
LUXOMATIC | 92534 | EC001744 | EF012161 | false | 7.0
LUXOMATIC | 92534 | EC001744 | EF001265 | false | 7.0
LUXOMATIC | 92534 | EC001744 | EF012162 | false | 7.0
LUXOMATIC | 92534 | EC001744 | EF012170 | EV000278 | 7.0
LUXOMATIC | 92534 | EC001744 | EF021180 | false | 7.0
LUXOMATIC | 92534 | EC001744 | EF012167 | false | 7.0
LUXOMATIC | 92534 | EC001744 | EF012168 | false | 7.0
LUXOMATIC | 92534 | EC001744 | EF012169 | true | 7.0
LUXOMATIC | 92534 | EC001744 | EF000036 | EV000657 | 7.0
LUXOMATIC | 92534 | EC001744 | EF005474 | EV006418 | 7.0
LUXOMATIC | 92534 | EC001744 | EF009352 | false | 7.0
LUXOMATIC | 92534 | EC001744 | EF009353 | false | 7.0
LUXOMATIC | 92534 | EC001744 | EF000280 | 6 | 7.0
LUXOMATIC | 92534 | EC001744 | EF009347 | 6 | 7.0
LUXOMATIC | 92534 | EC001744 | EF000004 | EV000583 | 7.0
LUXOMATIC | 92534 | EC001744 | EF009350 | EV000202 | 7.0
LUXOMATIC | 92534 | EC001744 | EF001456 | 218 | 7.0
LUXOMATIC | 92534 | EC001744 | EF001438 | 132 | 7.0
LUXOMATIC | 92534 | EC001744 | EF009354 | false | 7.0
LUXOMATIC | 92534 | EC001744 | EF000008 | 125 | 7.0
LUXOMATIC | 92534 | EC001744 | EF009470 | false | 7.0
LUXOMATIC | 92534 | EC001744 | EF008200 | 1.5 | 7.0
LUXOMATIC | 92534 | EC001744 | EF008200 | 2.5 | 7.0
LUXOMATIC | 92534 | EC001744 | EF011868 | EV015019 | 7.0
LUXOMATIC | 92534 | EC001744 | EF006423 | false | 7.0
LUXOMATIC | 92534 | EC001744 | EF000124 | EV001008 | 7.0
LUXOMATnet | 93174 | EC000672 | EF001499 | true | 7.0
LUXOMATnet | 93174 | EC000672 | EF001504 | true | 7.0
LUXOMATnet | 93174 | EC000672 | EF000458 | false | 7.0
LUXOMATnet | 93174 | EC000672 | EF002169 | EV000139 | 7.0
LUXOMATnet | 93174 | EC000672 | EF001257 | EV000154 | 7.0
LUXOMATnet | 93174 | EC000672 | EF000139 | EV000154 | 7.0
LUXOMATnet | 93174 | EC000672 | EF007592 | 4 | 7.0
LUXOMATnet | 93174 | EC000672 | EF003144 | 4 | 7.0
LUXOMATnet | 93174 | EC000672 | EF005950 | true | 7.0
LUXOMATnet | 93174 | EC000672 | EF005040 | true | 7.0
LUXOMATnet | 93174 | EC000672 | EF006243 | false | 7.0
LUXOMATnet | 93174 | EC000672 | EF001136 | false | 7.0
LUXOMATnet | 93174 | EC000672 | EF000535 | false | 7.0
LUXOMATnet | 93174 | EC000672 | EF005474 | EV006405 | 7.0
LUXOMATnet | 93174 | EC000672 | EF006569 | EV000146 | 7.0
LUXOMATnet | 93174 | EC000672 | EF008855 | false | 7.0
LUXOMATnet | 93174 | EC000672 | EF000007 | EV000202 | 7.0
LUXOMATnet | 93174 | EC000672 | EF003811 | EV000494 | 7.0
LUXOMATnet | 93174 | EC000672 | EF000003 | EV000383 | 7.0
LUXOMATnet | 93174 | EC000672 | EF003837 | false | 7.0
LUXOMATnet | 93174 | EC000672 | EF001500 | false | 7.0
LUXOMATnet | 93174 | EC000672 | EF003831 | false | 7.0
LUXOMATnet | 93174 | EC000672 | EF001501 | false | 7.0
LUXOMATnet | 93178 | EC000672 | EF001499 | true | 7.0
LUXOMATnet | 93178 | EC000672 | EF001504 | true | 7.0
LUXOMATnet | 93178 | EC000672 | EF000458 | false | 7.0
LUXOMATnet | 93178 | EC000672 | EF002169 | EV000139 | 7.0
LUXOMATnet | 93178 | EC000672 | EF001257 | EV000154 | 7.0
LUXOMATnet | 93178 | EC000672 | EF000139 | EV000154 | 7.0
LUXOMATnet | 93178 | EC000672 | EF007592 | 8 | 7.0
LUXOMATnet | 93178 | EC000672 | EF003144 | 8 | 7.0
LUXOMATnet | 93178 | EC000672 | EF005950 | true | 7.0
LUXOMATnet | 93178 | EC000672 | EF005040 | true | 7.0
LUXOMATnet | 93178 | EC000672 | EF006243 | false | 7.0
LUXOMATnet | 93178 | EC000672 | EF001136 | false | 7.0
LUXOMATnet | 93178 | EC000672 | EF000535 | false | 7.0
LUXOMATnet | 93178 | EC000672 | EF005474 | EV006405 | 7.0
LUXOMATnet | 93178 | EC000672 | EF006569 | EV000146 | 7.0
LUXOMATnet | 93178 | EC000672 | EF008855 | false | 7.0
LUXOMATnet | 93178 | EC000672 | EF000007 | EV000202 | 7.0
LUXOMATnet | 93178 | EC000672 | EF003811 | EV000494 | 7.0
LUXOMATnet | 93178 | EC000672 | EF000003 | EV000383 | 7.0
LUXOMATnet | 93178 | EC000672 | EF003837 | false | 7.0
LUXOMATnet | 93178 | EC000672 | EF001500 | false | 7.0
LUXOMATnet | 93178 | EC000672 | EF003831 | false | 7.0
LUXOMATnet | 93178 | EC000672 | EF001501 | false | 7.0
LUXOMATnet | 93172 | EC000672 | EF001499 | true | 7.0
LUXOMATnet | 93172 | EC000672 | EF001504 | true | 7.0
LUXOMATnet | 93172 | EC000672 | EF000458 | false | 7.0
LUXOMATnet | 93172 | EC000672 | EF002169 | EV000139 | 7.0
LUXOMATnet | 93172 | EC000672 | EF001257 | EV000154 | 7.0
LUXOMATnet | 93172 | EC000672 | EF000139 | EV000154 | 7.0
LUXOMATnet | 93172 | EC000672 | EF007592 | 2 | 7.0
LUXOMATnet | 93172 | EC000672 | EF003144 | 2 | 7.0
LUXOMATnet | 93172 | EC000672 | EF005950 | true | 7.0
LUXOMATnet | 93172 | EC000672 | EF005040 | true | 7.0
LUXOMATnet | 93172 | EC000672 | EF006243 | false | 7.0
LUXOMATnet | 93172 | EC000672 | EF001136 | false | 7.0
LUXOMATnet | 93172 | EC000672 | EF000535 | false | 7.0
LUXOMATnet | 93172 | EC000672 | EF005474 | EV006405 | 7.0
LUXOMATnet | 93172 | EC000672 | EF006569 | EV000146 | 7.0
LUXOMATnet | 93172 | EC000672 | EF008855 | false | 7.0
LUXOMATnet | 93172 | EC000672 | EF000007 | EV000202 | 7.0
LUXOMATnet | 93172 | EC000672 | EF003811 | EV000494 | 7.0
LUXOMATnet | 93172 | EC000672 | EF000003 | EV000383 | 7.0
LUXOMATnet | 93172 | EC000672 | EF003837 | false | 7.0
LUXOMATnet | 93172 | EC000672 | EF001500 | false | 7.0
LUXOMATnet | 93172 | EC000672 | EF003831 | false | 7.0
LUXOMATnet | 93172 | EC000672 | EF001501 | false | 7.0
LUXOMATnet | 93176 | EC000672 | EF001499 | true | 7.0
LUXOMATnet | 93176 | EC000672 | EF001504 | true | 7.0
LUXOMATnet | 93176 | EC000672 | EF000458 | false | 7.0
LUXOMATnet | 93176 | EC000672 | EF002169 | EV000139 | 7.0
LUXOMATnet | 93176 | EC000672 | EF001257 | EV000154 | 7.0
LUXOMATnet | 93176 | EC000672 | EF000139 | EV000154 | 7.0
LUXOMATnet | 93176 | EC000672 | EF007592 | 6 | 7.0
LUXOMATnet | 93176 | EC000672 | EF003144 | 6 | 7.0
LUXOMATnet | 93176 | EC000672 | EF005950 | true | 7.0
LUXOMATnet | 93176 | EC000672 | EF005040 | true | 7.0
LUXOMATnet | 93176 | EC000672 | EF006243 | false | 7.0
LUXOMATnet | 93176 | EC000672 | EF001136 | false | 7.0
LUXOMATnet | 93176 | EC000672 | EF000535 | false | 7.0
LUXOMATnet | 93176 | EC000672 | EF005474 | EV006405 | 7.0
LUXOMATnet | 93176 | EC000672 | EF006569 | EV000146 | 7.0
LUXOMATnet | 93176 | EC000672 | EF008855 | false | 7.0
LUXOMATnet | 93176 | EC000672 | EF000007 | EV000202 | 7.0
LUXOMATnet | 93176 | EC000672 | EF003811 | EV000494 | 7.0
LUXOMATnet | 93176 | EC000672 | EF000003 | EV000383 | 7.0
LUXOMATnet | 93176 | EC000672 | EF003837 | false | 7.0
LUXOMATnet | 93176 | EC000672 | EF001500 | false | 7.0
LUXOMATnet | 93176 | EC000672 | EF003831 | false | 7.0
LUXOMATnet | 93176 | EC000672 | EF001501 | false | 7.0
LUXOMAT | 93484 | EC000133 | EF000040 | 100 | 7.0
LUXOMAT | 93484 | EC000133 | EF000551 | 117 | 7.0
LUXOMAT | 93484 | EC000133 | EF011991 | false | 7.0
LUXOMAT | 93484 | EC000133 | EF003876 | true | 7.0
LUXOMAT | 93484 | EC000133 | EF003920 | true | 7.0
LUXOMAT | 93484 | EC000133 | EF006311 | false | 7.0
LUXOMAT | 93484 | EC000133 | EF000147 | true | 7.0
LUXOMAT | 93484 | EC000133 | EF000010 | EV004050 | 7.0
LUXOMAT | 93484 | EC000133 | EF003904 | false | 7.0
LUXOMAT | 93484 | EC000133 | EF008011 | 2.5 | 7.0
LUXOMAT | 93484 | EC000133 | EF001322 | 8 | 7.0
LUXOMAT | 93484 | EC000133 | EF003843 | 24 | 7.0
LUXOMAT | 93484 | EC000133 | EF001198 | false | 7.0
LUXOMAT | 93484 | EC000133 | EF020270 | EV007611 | 7.0
LUXOMAT | 93484 | EC000133 | EF001098 | false | 7.0
LUXOMAT | 93484 | EC000133 | EF001099 | false | 7.0
LUXOMAT | 93484 | EC000133 | EF001323 | 12 | 7.0
LUXOMAT | 93484 | EC000133 | EF012569 | 32 | 7.0
LUXOMAT | 93484 | EC000133 | EF003890 | false | 7.0
LUXOMAT | 93484 | EC000133 | EF003898 | true | 7.0
LUXOMAT | 93484 | EC000133 | EF021180 | true | 7.0
LUXOMAT | 93484 | EC000133 | EF006644 | false | 7.0
LUXOMAT | 93484 | EC000133 | EF003848 | true | 7.0
LUXOMAT | 93484 | EC000133 | EF000483 | false | 7.0
LUXOMAT | 93484 | EC000133 | EF003429 | true | 7.0
LUXOMAT | 93484 | EC000133 | EF007575 | true | 7.0
LUXOMAT | 93484 | EC000133 | EF002169 | EV000139 | 7.0
LUXOMAT | 93484 | EC000133 | EF001257 | EV000154 | 7.0
LUXOMAT | 93484 | EC000133 | EF000025 | true | 7.0
LUXOMAT | 93484 | EC000133 | EF000139 | EV000154 | 7.0
LUXOMAT | 93484 | EC000133 | EF003808 | false | 7.0
LUXOMAT | 93484 | EC000133 | EF000003 | EV000154 | 7.0
LUXOMAT | 93484 | EC000133 | EF009569 | true | 7.0
LUXOMAT | 93484 | EC000133 | EF006243 | false | 7.0
LUXOMAT | 93484 | EC000133 | EF003863 | true | 7.0
LUXOMAT | 93484 | EC000133 | EF005474 | EV006405 | 7.0
LUXOMAT | 93484 | EC000133 | EF023790 | false | 7.0
LUXOMAT | 93484 | EC000133 | EF000007 | EV000202 | 7.0
LUXOMAT | 93484 | EC000133 | EF003882 | 9010 | 7.0
LUXOMAT | 93484 | EC000133 | EF006589 | 60 | 7.0
LUXOMAT | 93484 | EC000133 | EF006590 | 150 | 7.0
LUXOMAT | 93484 | EC000133 | EF000187 | EV000460 | 7.0
LUXOMAT | 93484 | EC000133 | EF000416 | 50 | 7.0
LUXOMAT | 93484 | EC000133 | EF000416 | 60 | 7.0
LUXOMAT | 93484 | EC000133 | EF000002 | 230 | 7.0
LUXOMAT | 93484 | EC000133 | EF003814 | 10 | 7.0
LUXOMAT | 93484 | EC000133 | EF003814 | 2500 | 7.0
LUXOMAT | 93484 | EC000133 | EF006582 | 0 | 7.0
LUXOMAT | 93484 | EC000133 | EF006582 | 360 | 7.0
LUXOMAT | 93484 | EC000133 | EF003858 | true | 7.0
LUXOMAT | 93484 | EC000133 | EF001731 | -25 | 7.0
LUXOMAT | 93484 | EC000133 | EF001731 | 50 | 7.0
LUXOMAT | 93484 | EC000133 | EF001732 | 165 | 7.0
LUXOMAT | 93485 | EC000133 | EF000040 | 85 | 7.0
LUXOMAT | 93485 | EC000133 | EF000551 | 124 | 7.0
LUXOMAT | 93485 | EC000133 | EF011991 | false | 7.0
LUXOMAT | 93485 | EC000133 | EF003876 | true | 7.0
LUXOMAT | 93485 | EC000133 | EF003920 | true | 7.0
LUXOMAT | 93485 | EC000133 | EF006311 | false | 7.0
LUXOMAT | 93485 | EC000133 | EF000147 | true | 7.0
LUXOMAT | 93485 | EC000133 | EF000010 | EV004050 | 7.0
LUXOMAT | 93485 | EC000133 | EF003904 | false | 7.0
LUXOMAT | 93485 | EC000133 | EF008011 | 2.5 | 7.0
LUXOMAT | 93485 | EC000133 | EF001322 | 8 | 7.0
LUXOMAT | 93485 | EC000133 | EF003843 | 24 | 7.0
LUXOMAT | 93485 | EC000133 | EF001198 | false | 7.0
LUXOMAT | 93485 | EC000133 | EF020270 | EV007611 | 7.0
LUXOMAT | 93485 | EC000133 | EF001098 | false | 7.0
LUXOMAT | 93485 | EC000133 | EF001099 | false | 7.0
LUXOMAT | 93485 | EC000133 | EF001323 | 12 | 7.0
LUXOMAT | 93485 | EC000133 | EF012569 | 32 | 7.0
LUXOMAT | 93485 | EC000133 | EF003890 | false | 7.0
LUXOMAT | 93485 | EC000133 | EF003898 | true | 7.0
LUXOMAT | 93485 | EC000133 | EF021180 | true | 7.0
LUXOMAT | 93485 | EC000133 | EF006644 | false | 7.0
LUXOMAT | 93485 | EC000133 | EF003848 | true | 7.0
LUXOMAT | 93485 | EC000133 | EF000483 | false | 7.0
LUXOMAT | 93485 | EC000133 | EF003429 | true | 7.0
LUXOMAT | 93485 | EC000133 | EF007575 | true | 7.0
LUXOMAT | 93485 | EC000133 | EF002169 | EV000139 | 7.0
LUXOMAT | 93485 | EC000133 | EF001257 | EV000154 | 7.0
LUXOMAT | 93485 | EC000133 | EF000025 | true | 7.0
LUXOMAT | 93485 | EC000133 | EF000139 | EV000154 | 7.0
LUXOMAT | 93485 | EC000133 | EF003808 | false | 7.0
LUXOMAT | 93485 | EC000133 | EF000003 | EV000384 | 7.0
LUXOMAT | 93485 | EC000133 | EF009569 | true | 7.0
LUXOMAT | 93485 | EC000133 | EF006243 | false | 7.0
LUXOMAT | 93485 | EC000133 | EF003863 | true | 7.0
LUXOMAT | 93485 | EC000133 | EF005474 | EV006405 | 7.0
LUXOMAT | 93485 | EC000133 | EF023790 | false | 7.0
LUXOMAT | 93485 | EC000133 | EF000007 | EV000202 | 7.0
LUXOMAT | 93485 | EC000133 | EF003882 | 9010 | 7.0
LUXOMAT | 93485 | EC000133 | EF006589 | 60 | 7.0
LUXOMAT | 93485 | EC000133 | EF006590 | 150 | 7.0
LUXOMAT | 93485 | EC000133 | EF000187 | EV000460 | 7.0
LUXOMAT | 93485 | EC000133 | EF000416 | 50 | 7.0
LUXOMAT | 93485 | EC000133 | EF000416 | 60 | 7.0
LUXOMAT | 93485 | EC000133 | EF000002 | 230 | 7.0
LUXOMAT | 93485 | EC000133 | EF003814 | 10 | 7.0
LUXOMAT | 93485 | EC000133 | EF003814 | 2500 | 7.0
LUXOMAT | 93485 | EC000133 | EF006582 | 0 | 7.0
LUXOMAT | 93485 | EC000133 | EF006582 | 360 | 7.0
LUXOMAT | 93485 | EC000133 | EF003858 | true | 7.0
LUXOMAT | 93485 | EC000133 | EF001731 | -25 | 7.0
LUXOMAT | 93485 | EC000133 | EF001731 | 50 | 7.0
LUXOMAT | 93485 | EC000133 | EF001732 | 165 | 7.0
LUXOMATnet | 93512 | EC001582 | EF002169 | EV000139 | 7.0
LUXOMATnet | 93512 | EC001582 | EF001257 | EV000154 | 7.0
LUXOMATnet | 93512 | EC001582 | EF000139 | EV006034 | 7.0
LUXOMATnet | 93512 | EC001582 | EF006569 | EV000146 | 7.0
LUXOMATnet | 93512 | EC001582 | EF001499 | true | 7.0
LUXOMATnet | 93512 | EC001582 | EF003876 | true | 7.0
LUXOMATnet | 93512 | EC001582 | EF000147 | true | 7.0
LUXOMATnet | 93512 | EC001582 | EF004530 | false | 7.0
LUXOMATnet | 93512 | EC001582 | EF000007 | EV000202 | 7.0
LUXOMATnet | 93512 | EC001582 | EF003882 | 9010 | 7.0
LUXOMATnet | 93512 | EC001582 | EF001504 | true | 7.0
LUXOMATnet | 93512 | EC001582 | EF008011 | 2.5 | 7.0
LUXOMATnet | 93512 | EC001582 | EF001323 | 5 | 7.0
LUXOMATnet | 93512 | EC001582 | EF001322 | 6 | 7.0
LUXOMATnet | 93512 | EC001582 | EF007575 | true | 7.0
LUXOMATnet | 93512 | EC001582 | EF003898 | true | 7.0
LUXOMATnet | 93512 | EC001582 | EF006582 | 0 | 7.0
LUXOMATnet | 93512 | EC001582 | EF006582 | 360 | 7.0
LUXOMATnet | 93512 | EC001582 | EF003843 | 10 | 7.0
LUXOMATnet | 93512 | EC001582 | EF006581 | 0 | 7.0
LUXOMATnet | 93512 | EC001582 | EF006581 | 180 | 7.0
LUXOMATnet | 93512 | EC001582 | EF006589 | 1 | 7.0
LUXOMATnet | 93512 | EC001582 | EF006590 | 1440 | 7.0
LUXOMATnet | 93512 | EC001582 | EF000010 | EV004050 | 7.0
LUXOMATnet | 93512 | EC001582 | EF000003 | EV000154 | 7.0
LUXOMATnet | 93513 | EC001582 | EF002169 | EV000139 | 7.0
LUXOMATnet | 93513 | EC001582 | EF001257 | EV000154 | 7.0
LUXOMATnet | 93513 | EC001582 | EF000139 | EV006034 | 7.0
LUXOMATnet | 93513 | EC001582 | EF006569 | EV000146 | 7.0
LUXOMATnet | 93513 | EC001582 | EF001499 | true | 7.0
LUXOMATnet | 93513 | EC001582 | EF003876 | true | 7.0
LUXOMATnet | 93513 | EC001582 | EF000147 | true | 7.0
LUXOMATnet | 93513 | EC001582 | EF004530 | false | 7.0
LUXOMATnet | 93513 | EC001582 | EF000007 | EV000202 | 7.0
LUXOMATnet | 93513 | EC001582 | EF003882 | 9010 | 7.0
LUXOMATnet | 93513 | EC001582 | EF001504 | true | 7.0
LUXOMATnet | 93513 | EC001582 | EF008011 | 2.5 | 7.0
LUXOMATnet | 93513 | EC001582 | EF001323 | 5 | 7.0
LUXOMATnet | 93513 | EC001582 | EF001322 | 6 | 7.0
LUXOMATnet | 93513 | EC001582 | EF007575 | true | 7.0
LUXOMATnet | 93513 | EC001582 | EF003898 | true | 7.0
LUXOMATnet | 93513 | EC001582 | EF006582 | 0 | 7.0
LUXOMATnet | 93513 | EC001582 | EF006582 | 360 | 7.0
LUXOMATnet | 93513 | EC001582 | EF003843 | 10 | 7.0
LUXOMATnet | 93513 | EC001582 | EF006581 | 0 | 7.0
LUXOMATnet | 93513 | EC001582 | EF006581 | 180 | 7.0
LUXOMATnet | 93513 | EC001582 | EF006589 | 1 | 7.0
LUXOMATnet | 93513 | EC001582 | EF006590 | 1440 | 7.0
LUXOMATnet | 93513 | EC001582 | EF000010 | EV004050 | 7.0
LUXOMATnet | 93513 | EC001582 | EF000003 | EV000383 | 7.0
LUXOMATnet | 93510 | EC001582 | EF002169 | EV000139 | 7.0
LUXOMATnet | 93510 | EC001582 | EF001257 | EV000154 | 7.0
LUXOMATnet | 93510 | EC001582 | EF000139 | EV006034 | 7.0
LUXOMATnet | 93510 | EC001582 | EF006569 | EV000146 | 7.0
LUXOMATnet | 93510 | EC001582 | EF001499 | true | 7.0
LUXOMATnet | 93510 | EC001582 | EF003876 | true | 7.0
LUXOMATnet | 93510 | EC001582 | EF000147 | false | 7.0
LUXOMATnet | 93510 | EC001582 | EF004530 | false | 7.0
LUXOMATnet | 93510 | EC001582 | EF000007 | EV000202 | 7.0
LUXOMATnet | 93510 | EC001582 | EF003882 | 9010 | 7.0
LUXOMATnet | 93510 | EC001582 | EF001504 | true | 7.0
LUXOMATnet | 93510 | EC001582 | EF008011 | 2.5 | 7.0
LUXOMATnet | 93510 | EC001582 | EF001323 | 5 | 7.0
LUXOMATnet | 93510 | EC001582 | EF001322 | 6 | 7.0
LUXOMATnet | 93510 | EC001582 | EF007575 | true | 7.0
LUXOMATnet | 93510 | EC001582 | EF003898 | true | 7.0
LUXOMATnet | 93510 | EC001582 | EF006582 | 0 | 7.0
LUXOMATnet | 93510 | EC001582 | EF006582 | 360 | 7.0
LUXOMATnet | 93510 | EC001582 | EF003843 | 10 | 7.0
LUXOMATnet | 93510 | EC001582 | EF006581 | 0 | 7.0
LUXOMATnet | 93510 | EC001582 | EF006581 | 180 | 7.0
LUXOMATnet | 93510 | EC001582 | EF006589 | 1 | 7.0
LUXOMATnet | 93510 | EC001582 | EF006590 | 1440 | 7.0
LUXOMATnet | 93510 | EC001582 | EF000010 | EV004050 | 7.0
LUXOMATnet | 93510 | EC001582 | EF000003 | EV000154 | 7.0
LUXOMATnet | 93511 | EC001582 | EF002169 | EV000139 | 7.0
LUXOMATnet | 93511 | EC001582 | EF001257 | EV000154 | 7.0
LUXOMATnet | 93511 | EC001582 | EF000139 | EV006034 | 7.0
LUXOMATnet | 93511 | EC001582 | EF006569 | EV000146 | 7.0
LUXOMATnet | 93511 | EC001582 | EF001499 | true | 7.0
LUXOMATnet | 93511 | EC001582 | EF003876 | true | 7.0
LUXOMATnet | 93511 | EC001582 | EF000147 | false | 7.0
LUXOMATnet | 93511 | EC001582 | EF004530 | false | 7.0
LUXOMATnet | 93511 | EC001582 | EF000007 | EV000202 | 7.0
LUXOMATnet | 93511 | EC001582 | EF003882 | 9010 | 7.0
LUXOMATnet | 93511 | EC001582 | EF001504 | true | 7.0
LUXOMATnet | 93511 | EC001582 | EF008011 | 2.5 | 7.0
LUXOMATnet | 93511 | EC001582 | EF001323 | 5 | 7.0
LUXOMATnet | 93511 | EC001582 | EF001322 | 6 | 7.0
LUXOMATnet | 93511 | EC001582 | EF007575 | true | 7.0
LUXOMATnet | 93511 | EC001582 | EF003898 | true | 7.0
LUXOMATnet | 93511 | EC001582 | EF006582 | 0 | 7.0
LUXOMATnet | 93511 | EC001582 | EF006582 | 360 | 7.0
LUXOMATnet | 93511 | EC001582 | EF003843 | 10 | 7.0
LUXOMATnet | 93511 | EC001582 | EF006581 | 0 | 7.0
LUXOMATnet | 93511 | EC001582 | EF006581 | 180 | 7.0
LUXOMATnet | 93511 | EC001582 | EF006589 | 1 | 7.0
LUXOMATnet | 93511 | EC001582 | EF006590 | 1440 | 7.0
LUXOMATnet | 93511 | EC001582 | EF000010 | EV004050 | 7.0
LUXOMATnet | 93511 | EC001582 | EF000003 | EV000383 | 7.0
LUXOMATnet | 93541 | EC001582 | EF002169 | EV000139 | 7.0
LUXOMATnet | 93541 | EC001582 | EF001257 | EV000154 | 7.0
LUXOMATnet | 93541 | EC001582 | EF000139 | EV006034 | 7.0
LUXOMATnet | 93541 | EC001582 | EF006569 | EV000146 | 7.0
LUXOMATnet | 93541 | EC001582 | EF001499 | false | 7.0
LUXOMATnet | 93541 | EC001582 | EF003876 | false | 7.0
LUXOMATnet | 93541 | EC001582 | EF008855 | false | 7.0
LUXOMATnet | 93541 | EC001582 | EF004530 | false | 7.0
LUXOMATnet | 93541 | EC001582 | EF000007 | EV000202 | 7.0
LUXOMATnet | 93541 | EC001582 | EF003882 | 9010 | 7.0
LUXOMATnet | 93541 | EC001582 | EF006243 | false | 7.0
LUXOMATnet | 93541 | EC001582 | EF001504 | true | 7.0
LUXOMATnet | 93541 | EC001582 | EF007667 | false | 7.0
LUXOMATnet | 93541 | EC001582 | EF008011 | 2.5 | 7.0
LUXOMATnet | 93541 | EC001582 | EF001323 | 10 | 7.0
LUXOMATnet | 93541 | EC001582 | EF001322 | 4 | 7.0
LUXOMATnet | 93541 | EC001582 | EF006311 | true | 7.0
LUXOMATnet | 93541 | EC001582 | EF001098 | false | 7.0
LUXOMATnet | 93541 | EC001582 | EF007575 | false | 7.0
LUXOMATnet | 93541 | EC001582 | EF003898 | false | 7.0
LUXOMATnet | 93541 | EC001582 | EF006582 | 0 | 7.0
LUXOMATnet | 93541 | EC001582 | EF006582 | 120 | 7.0
LUXOMATnet | 93541 | EC001582 | EF000259 | 1 | 7.0
LUXOMATnet | 93541 | EC001582 | EF003817 | 0 | 7.0
LUXOMATnet | 93541 | EC001582 | EF003843 | 7 | 7.0
LUXOMATnet | 93541 | EC001582 | EF001500 | false | 7.0
LUXOMATnet | 93541 | EC001582 | EF006581 | 0 | 7.0
LUXOMATnet | 93541 | EC001582 | EF006581 | 90 | 7.0
LUXOMATnet | 93541 | EC001582 | EF003831 | false | 7.0
LUXOMATnet | 93541 | EC001582 | EF001501 | false | 7.0
LUXOMATnet | 93541 | EC001582 | EF003811 | EV000154 | 7.0
LUXOMATnet | 93541 | EC001582 | EF009466 | false | 7.0
LUXOMATnet | 93541 | EC001582 | EF006589 | 1 | 7.0
LUXOMATnet | 93541 | EC001582 | EF006590 | 30 | 7.0
LUXOMATnet | 93541 | EC001582 | EF000010 | EV000154 | 7.0
LUXOMATnet | 93541 | EC001582 | EF000003 | EV000384 | 7.0
LUXOMATnet | 93543 | EC001582 | EF002169 | EV000139 | 7.0
LUXOMATnet | 93543 | EC001582 | EF001257 | EV000154 | 7.0
LUXOMATnet | 93543 | EC001582 | EF000139 | EV000154 | 7.0
LUXOMATnet | 93543 | EC001582 | EF006569 | EV000146 | 7.0
LUXOMATnet | 93543 | EC001582 | EF001499 | false | 7.0
LUXOMATnet | 93543 | EC001582 | EF003876 | false | 7.0
LUXOMATnet | 93543 | EC001582 | EF000147 | true | 7.0
LUXOMATnet | 93543 | EC001582 | EF008855 | false | 7.0
LUXOMATnet | 93543 | EC001582 | EF004530 | false | 7.0
LUXOMATnet | 93543 | EC001582 | EF000007 | EV000202 | 7.0
LUXOMATnet | 93543 | EC001582 | EF003882 | 9010 | 7.0
LUXOMATnet | 93543 | EC001582 | EF006243 | false | 7.0
LUXOMATnet | 93543 | EC001582 | EF001504 | true | 7.0
LUXOMATnet | 93543 | EC001582 | EF007667 | false | 7.0
LUXOMATnet | 93543 | EC001582 | EF008011 | 2.5 | 7.0
LUXOMATnet | 93543 | EC001582 | EF001323 | 5 | 7.0
LUXOMATnet | 93543 | EC001582 | EF001322 | 6 | 7.0
LUXOMATnet | 93543 | EC001582 | EF006311 | false | 7.0
LUXOMATnet | 93543 | EC001582 | EF001098 | true | 7.0
LUXOMATnet | 93543 | EC001582 | EF007575 | false | 7.0
LUXOMATnet | 93543 | EC001582 | EF003898 | false | 7.0
LUXOMATnet | 93543 | EC001582 | EF006582 | 0 | 7.0
LUXOMATnet | 93543 | EC001582 | EF006582 | 360 | 7.0
LUXOMATnet | 93543 | EC001582 | EF000259 | 1 | 7.0
LUXOMATnet | 93543 | EC001582 | EF003817 | 0 | 7.0
LUXOMATnet | 93543 | EC001582 | EF003843 | 10 | 7.0
LUXOMATnet | 93543 | EC001582 | EF001500 | false | 7.0
LUXOMATnet | 93543 | EC001582 | EF006581 | 0 | 7.0
LUXOMATnet | 93543 | EC001582 | EF006581 | 180 | 7.0
LUXOMATnet | 93543 | EC001582 | EF003831 | false | 7.0
LUXOMATnet | 93543 | EC001582 | EF001501 | false | 7.0
LUXOMATnet | 93543 | EC001582 | EF003811 | EV000154 | 7.0
LUXOMATnet | 93543 | EC001582 | EF009466 | false | 7.0
LUXOMATnet | 93543 | EC001582 | EF006589 | 1 | 7.0
LUXOMATnet | 93543 | EC001582 | EF000010 | EV000154 | 7.0
LUXOMATnet | 93543 | EC001582 | EF000003 | EV000154 | 7.0
LUXOMATnet | 93544 | EC001582 | EF002169 | EV000139 | 7.0
LUXOMATnet | 93544 | EC001582 | EF001257 | EV000154 | 7.0
LUXOMATnet | 93544 | EC001582 | EF000139 | EV000154 | 7.0
LUXOMATnet | 93544 | EC001582 | EF006569 | EV000146 | 7.0
LUXOMATnet | 93544 | EC001582 | EF001499 | false | 7.0
LUXOMATnet | 93544 | EC001582 | EF003876 | false | 7.0
LUXOMATnet | 93544 | EC001582 | EF000147 | true | 7.0
LUXOMATnet | 93544 | EC001582 | EF008855 | false | 7.0
LUXOMATnet | 93544 | EC001582 | EF004530 | false | 7.0
LUXOMATnet | 93544 | EC001582 | EF000007 | EV000202 | 7.0
LUXOMATnet | 93544 | EC001582 | EF003882 | 9010 | 7.0
LUXOMATnet | 93544 | EC001582 | EF006243 | false | 7.0
LUXOMATnet | 93544 | EC001582 | EF001504 | true | 7.0
LUXOMATnet | 93544 | EC001582 | EF007667 | false | 7.0
LUXOMATnet | 93544 | EC001582 | EF008011 | 2.5 | 7.0
LUXOMATnet | 93544 | EC001582 | EF001323 | 5 | 7.0
LUXOMATnet | 93544 | EC001582 | EF001322 | 6 | 7.0
LUXOMATnet | 93544 | EC001582 | EF006311 | false | 7.0
LUXOMATnet | 93544 | EC001582 | EF001098 | true | 7.0
LUXOMATnet | 93544 | EC001582 | EF007575 | false | 7.0
LUXOMATnet | 93544 | EC001582 | EF003898 | false | 7.0
LUXOMATnet | 93544 | EC001582 | EF006582 | 0 | 7.0
LUXOMATnet | 93544 | EC001582 | EF006582 | 360 | 7.0
LUXOMATnet | 93544 | EC001582 | EF000259 | 1 | 7.0
LUXOMATnet | 93544 | EC001582 | EF003817 | 0 | 7.0
LUXOMATnet | 93544 | EC001582 | EF003843 | 10 | 7.0
LUXOMATnet | 93544 | EC001582 | EF001500 | false | 7.0
LUXOMATnet | 93544 | EC001582 | EF006581 | 0 | 7.0
LUXOMATnet | 93544 | EC001582 | EF006581 | 180 | 7.0
LUXOMATnet | 93544 | EC001582 | EF003831 | false | 7.0
LUXOMATnet | 93544 | EC001582 | EF001501 | false | 7.0
LUXOMATnet | 93544 | EC001582 | EF003811 | EV000154 | 7.0
LUXOMATnet | 93544 | EC001582 | EF009466 | false | 7.0
LUXOMATnet | 93544 | EC001582 | EF006589 | 1 | 7.0
LUXOMATnet | 93544 | EC001582 | EF000010 | EV000154 | 7.0
LUXOMATnet | 93544 | EC001582 | EF000003 | EV000383 | 7.0
LUXOMATIC | 38003 | EC002557 | EF000008 | 180 | 7.0
LUXOMATIC | 38003 | EC002557 | EF000215 | EV000154 | 7.0
LUXOMATIC | 38004 | EC002557 | EF000008 | 100 | 7.0
LUXOMATIC | 38004 | EC002557 | EF000215 | EV000154 | 7.0
LUXOMATnet | 90222 | EC001094 | EF001499 | false | 7.0
LUXOMATnet | 90222 | EC001094 | EF001504 | true | 7.0
LUXOMATnet | 90222 | EC001094 | EF009766 | false | 7.0
LUXOMATnet | 90222 | EC001094 | EF004479 | 3 | 7.0
LUXOMATnet | 90222 | EC001094 | EF004479 | 250 | 7.0
LUXOMATnet | 90222 | EC001094 | EF007910 | true | 7.0
LUXOMATnet | 90222 | EC001094 | EF003914 | true | 7.0
LUXOMATnet | 90222 | EC001094 | EF005950 | true | 7.0
LUXOMATnet | 90222 | EC001094 | EF000416 | 50 | 7.0
LUXOMATnet | 90222 | EC001094 | EF000416 | 60 | 7.0
LUXOMATnet | 90222 | EC001094 | EF005474 | EV006405 | 7.0
LUXOMATnet | 90222 | EC001094 | EF002355 | 230 | 7.0
LUXOMATnet | 90222 | EC001094 | EF009466 | false | 7.0
LUXOMATnet | 90222 | EC001094 | EF000003 | EV006471 | 7.0
LUXOMATnet | 90222 | EC001094 | EF001500 | false | 7.0
LUXOMATnet | 90222 | EC001094 | EF001501 | false | 7.0
LUXOMAT | 90162 | EC001580 | EF000215 | EV006399 | 7.0
LUXOMAT | 90162 | EC001580 | EF000007 | EV000154 | 7.0
LUXOMAT | 90223 | EC000235 | EF006243 | false | 7.0
LUXOMAT | 90223 | EC000235 | EF000003 | EV006471 | 7.0
LUXOMAT | 90223 | EC000235 | EF004148 | 200 | 7.0
LUXOMAT | 90223 | EC000235 | EF004148 | 420 | 7.0
LUXOMAT | 90223 | EC000235 | EF000025 | true | 7.0
LUXOMAT | 90223 | EC000235 | EF000002 | 230 | 7.0
LUXOMAT | 90223 | EC000235 | EF000416 | 50 | 7.0
LUXOMAT | 90223 | EC000235 | EF000416 | 60 | 7.0
LUXOMATnet | 90224 | EC000674 | EF005040 | true | 7.0
LUXOMATnet | 90224 | EC000674 | EF005950 | true | 7.0
LUXOMATnet | 90224 | EC000674 | EF005474 | EV006405 | 7.0
LUXOMATnet | 90224 | EC000674 | EF006243 | false | 7.0
LUXOMATnet | 90224 | EC000674 | EF000313 | 9600 | 7.0
LUXOMATnet | 90224 | EC000674 | EF001504 | true | 7.0
LUXOMATnet | 90224 | EC000674 | EF008855 | false | 7.0
LUXOMATnet | 90224 | EC000674 | EF009466 | false | 7.0
LUXOMATnet | 90224 | EC000674 | EF000010 | EV004045 | 7.0
LUXOMATnet | 90224 | EC000674 | EF000003 | EV006471 | 7.0
LUXOMATnet | 90224 | EC000674 | EF001500 | false | 7.0
LUXOMATnet | 90224 | EC000674 | EF003831 | false | 7.0
LUXOMATnet | 90224 | EC000674 | EF001501 | false | 7.0
LUXOMATnet | 90224 | EC000674 | EF003811 | EV000494 | 7.0
LUXOMATnet | 90224 | EC000674 | EF000139 | EV000154 | 7.0
LUXOMATnet | 90224 | EC000674 | EF006569 | EV000146 | 7.0
LUXOMATnet | 90224 | EC000674 | EF000007 | EV000270 | 7.0
LUXOMATnet | 90224 | EC000674 | EF001499 | true | 7.0
LUXOMATnet | 90224 | EC000674 | EF002950 | 2 | 7.0
LUXOMATnet | 90224 | EC000674 | EF002169 | EV000139 | 7.0
LUXOMATnet | 90224 | EC000674 | EF001257 | EV000154 | 7.0
LUXOMATnet | 90403 | EC000673 | EF001501 | false | 7.0
LUXOMATnet | 90403 | EC000673 | EF003811 | EV000494 | 7.0
LUXOMATnet | 90403 | EC000673 | EF000003 | EV006471 | 7.0
LUXOMATnet | 90403 | EC000673 | EF002950 | 1 | 7.0
LUXOMATnet | 90403 | EC000673 | EF001499 | true | 7.0
LUXOMATnet | 90403 | EC000673 | EF008855 | false | 7.0
LUXOMATnet | 90403 | EC000673 | EF001500 | false | 7.0
LUXOMATnet | 90403 | EC000673 | EF003831 | false | 7.0
LUXOMATnet | 90401 | EC000673 | EF001501 | false | 7.0
LUXOMATnet | 90401 | EC000673 | EF003811 | EV000494 | 7.0
LUXOMATnet | 90401 | EC000673 | EF000003 | EV006471 | 7.0
LUXOMATnet | 90401 | EC000673 | EF002950 | 1 | 7.0
LUXOMATnet | 90401 | EC000673 | EF001499 | true | 7.0
LUXOMATnet | 90401 | EC000673 | EF008855 | false | 7.0
LUXOMATnet | 90401 | EC000673 | EF001500 | false | 7.0
LUXOMATnet | 90401 | EC000673 | EF003831 | false | 7.0
LUXOMATnet | 90404 | EC000673 | EF001501 | false | 7.0
LUXOMATnet | 90404 | EC000673 | EF003811 | EV000494 | 7.0
LUXOMATnet | 90404 | EC000673 | EF000003 | EV006471 | 7.0
LUXOMATnet | 90404 | EC000673 | EF002950 | 1 | 7.0
LUXOMATnet | 90404 | EC000673 | EF001499 | true | 7.0
LUXOMATnet | 90404 | EC000673 | EF008855 | false | 7.0
LUXOMATnet | 90404 | EC000673 | EF001500 | false | 7.0
LUXOMATnet | 90404 | EC000673 | EF003831 | false | 7.0
LUXOMATIC | 91762 | EC002892 | EF004284 | EV006798 | 7.0
LUXOMATIC | 91762 | EC002892 | EF000187 | EV000460 | 7.0
LUXOMATIC | 91762 | EC002892 | EF006436 | 1 | 7.0
LUXOMATIC | 91762 | EC002892 | EF000048 | EV000098 | 7.0
LUXOMATIC | 91762 | EC002892 | EF005127 | 230 | 7.0
LUXOMATIC | 91762 | EC002892 | EF004282 | EV000090 | 7.0
LUXOMATIC | 91762 | EC002892 | EF005474 | EV006415 | 7.0
LUXOMATIC | 91762 | EC002892 | EF012090 | 0 | 7.0
LUXOMATIC | 91762 | EC002892 | EF012090 | 40 | 7.0
LUXOMATIC | 91762 | EC002892 | EF004275 | false | 7.0
LUXOMATIC | 91762 | EC002892 | EF000004 | EV000583 | 7.0
LUXOMATIC | 91762 | EC002892 | EF004274 | false | 7.0
LUXOMATIC | 91762 | EC002892 | EF001456 | 85 | 7.0
LUXOMATIC | 91762 | EC002892 | EF009346 | 3000 | 7.0
LUXOMATIC | 91762 | EC002892 | EF000015 | 275 | 7.0
LUXOMATIC | 91762 | EC002892 | EF005905 | true | 7.0
LUXOMAT | 92332 | EC001580 | EF000215 | EV006399 | 7.0
LUXOMAT | 92332 | EC001580 | EF000007 | EV000154 | 7.0
LUXOMATIC | 92532 | EC001744 | EF007793 | true | 7.0
LUXOMATIC | 92532 | EC001744 | EF002423 | EV011515 | 7.0
LUXOMATIC | 92532 | EC001744 | EF005905 | false | 7.0
LUXOMATIC | 92532 | EC001744 | EF000048 | EV000494 | 7.0
LUXOMATIC | 92532 | EC001744 | EF012176 | false | 7.0
LUXOMATIC | 92532 | EC001744 | EF009351 | EV000575 | 7.0
LUXOMATIC | 92532 | EC001744 | EF000197 | true | 7.0
LUXOMATIC | 92532 | EC001744 | EF001203 | true | 7.0
LUXOMATIC | 92532 | EC001744 | EF004284 | EV006800 | 7.0
LUXOMATIC | 92532 | EC001744 | EF000187 | EV000460 | 7.0
LUXOMATIC | 92532 | EC001744 | EF005127 | 230 | 7.0
LUXOMATIC | 92532 | EC001744 | EF001596 | EV000072 | 7.0
LUXOMATIC | 92532 | EC001744 | EF006760 | false | 7.0
LUXOMATIC | 92532 | EC001744 | EF000136 | EV000202 | 7.0
LUXOMATIC | 92532 | EC001744 | EF007556 | false | 7.0
LUXOMATIC | 92532 | EC001744 | EF012171 | false | 7.0
LUXOMATIC | 92532 | EC001744 | EF012152 | false | 7.0
LUXOMATIC | 92532 | EC001744 | EF006644 | true | 7.0
LUXOMATIC | 92532 | EC001744 | EF000381 | EV005787 | 7.0
LUXOMATIC | 92532 | EC001744 | EF012156 | false | 7.0
LUXOMATIC | 92532 | EC001744 | EF012157 | false | 7.0
LUXOMATIC | 92532 | EC001744 | EF012158 | false | 7.0
LUXOMATIC | 92532 | EC001744 | EF012159 | false | 7.0
LUXOMATIC | 92532 | EC001744 | EF012153 | false | 7.0
LUXOMATIC | 92532 | EC001744 | EF012154 | false | 7.0
LUXOMATIC | 92532 | EC001744 | EF012155 | false | 7.0
LUXOMATIC | 92532 | EC001744 | EF012188 | false | 7.0
LUXOMATIC | 92532 | EC001744 | EF012163 | false | 7.0
LUXOMATIC | 92532 | EC001744 | EF012164 | false | 7.0
LUXOMATIC | 92532 | EC001744 | EF012165 | false | 7.0
LUXOMATIC | 92532 | EC001744 | EF012166 | false | 7.0
LUXOMATIC | 92532 | EC001744 | EF012160 | false | 7.0
LUXOMATIC | 92532 | EC001744 | EF012161 | false | 7.0
LUXOMATIC | 92532 | EC001744 | EF001265 | false | 7.0
LUXOMATIC | 92532 | EC001744 | EF012162 | false | 7.0
LUXOMATIC | 92532 | EC001744 | EF012170 | EV000278 | 7.0
LUXOMATIC | 92532 | EC001744 | EF021180 | false | 7.0
LUXOMATIC | 92532 | EC001744 | EF012167 | false | 7.0
LUXOMATIC | 92532 | EC001744 | EF012168 | false | 7.0
LUXOMATIC | 92532 | EC001744 | EF012169 | true | 7.0
LUXOMATIC | 92532 | EC001744 | EF000036 | EV000657 | 7.0
LUXOMATIC | 92532 | EC001744 | EF005474 | EV006418 | 7.0
LUXOMATIC | 92532 | EC001744 | EF009352 | false | 7.0
LUXOMATIC | 92532 | EC001744 | EF009353 | false | 7.0
LUXOMATIC | 92532 | EC001744 | EF000280 | 6 | 7.0
LUXOMATIC | 92532 | EC001744 | EF009347 | 6 | 7.0
LUXOMATIC | 92532 | EC001744 | EF000004 | EV000583 | 7.0
LUXOMATIC | 92532 | EC001744 | EF012090 | 0 | 7.0
LUXOMATIC | 92532 | EC001744 | EF009350 | EV000202 | 7.0
LUXOMATIC | 92532 | EC001744 | EF009346 | 3000 | 7.0
LUXOMATIC | 92532 | EC001744 | EF001456 | 218 | 7.0
LUXOMATIC | 92532 | EC001744 | EF001438 | 136 | 7.0
LUXOMATIC | 92532 | EC001744 | EF009354 | false | 7.0
LUXOMATIC | 92532 | EC001744 | EF000008 | 125 | 7.0
LUXOMATIC | 92532 | EC001744 | EF009470 | false | 7.0
LUXOMATIC | 92532 | EC001744 | EF008200 | 1.5 | 7.0
LUXOMATIC | 92532 | EC001744 | EF008200 | 2.5 | 7.0
LUXOMATIC | 92532 | EC001744 | EF011868 | EV015019 | 7.0
LUXOMATIC | 92532 | EC001744 | EF007694 | false | 7.0
LUXOMATIC | 92532 | EC001744 | EF006423 | false | 7.0
LUXOMATIC | 92532 | EC001744 | EF000124 | EV001008 | 7.0
LUXOMATIC | 92531 | EC001744 | EF007793 | true | 7.0
LUXOMATIC | 92531 | EC001744 | EF002423 | EV011515 | 7.0
LUXOMATIC | 92531 | EC001744 | EF005905 | false | 7.0
LUXOMATIC | 92531 | EC001744 | EF000048 | EV000494 | 7.0
LUXOMATIC | 92531 | EC001744 | EF012176 | false | 7.0
LUXOMATIC | 92531 | EC001744 | EF009351 | EV000575 | 7.0
LUXOMATIC | 92531 | EC001744 | EF000197 | true | 7.0
LUXOMATIC | 92531 | EC001744 | EF001203 | true | 7.0
LUXOMATIC | 92531 | EC001744 | EF004284 | EV006800 | 7.0
LUXOMATIC | 92531 | EC001744 | EF000187 | EV000460 | 7.0
LUXOMATIC | 92531 | EC001744 | EF005127 | 230 | 7.0
LUXOMATIC | 92531 | EC001744 | EF001596 | EV000072 | 7.0
LUXOMATIC | 92531 | EC001744 | EF000139 | EV000154 | 7.0
LUXOMATIC | 92531 | EC001744 | EF006760 | false | 7.0
LUXOMATIC | 92531 | EC001744 | EF000136 | EV000206 | 7.0
LUXOMATIC | 92531 | EC001744 | EF007556 | false | 7.0
LUXOMATIC | 92531 | EC001744 | EF012171 | false | 7.0
LUXOMATIC | 92531 | EC001744 | EF012152 | false | 7.0
LUXOMATIC | 92531 | EC001744 | EF006644 | true | 7.0
LUXOMATIC | 92531 | EC001744 | EF000381 | EV005787 | 7.0
LUXOMATIC | 92531 | EC001744 | EF012156 | false | 7.0
LUXOMATIC | 92531 | EC001744 | EF012157 | false | 7.0
LUXOMATIC | 92531 | EC001744 | EF012158 | false | 7.0
LUXOMATIC | 92531 | EC001744 | EF012159 | false | 7.0
LUXOMATIC | 92531 | EC001744 | EF012153 | false | 7.0
LUXOMATIC | 92531 | EC001744 | EF012154 | false | 7.0
LUXOMATIC | 92531 | EC001744 | EF012155 | false | 7.0
LUXOMATIC | 92531 | EC001744 | EF012188 | false | 7.0
LUXOMATIC | 92531 | EC001744 | EF012163 | false | 7.0
LUXOMATIC | 92531 | EC001744 | EF012164 | false | 7.0
LUXOMATIC | 92531 | EC001744 | EF012165 | false | 7.0
LUXOMATIC | 92531 | EC001744 | EF012166 | false | 7.0
LUXOMATIC | 92531 | EC001744 | EF012160 | false | 7.0
LUXOMATIC | 92531 | EC001744 | EF012161 | false | 7.0
LUXOMATIC | 92531 | EC001744 | EF001265 | false | 7.0
LUXOMATIC | 92531 | EC001744 | EF012162 | false | 7.0
LUXOMATIC | 92531 | EC001744 | EF012170 | EV000278 | 7.0
LUXOMATIC | 92531 | EC001744 | EF021180 | false | 7.0
LUXOMATIC | 92531 | EC001744 | EF012167 | false | 7.0
LUXOMATIC | 92531 | EC001744 | EF012168 | false | 7.0
LUXOMATIC | 92531 | EC001744 | EF012169 | true | 7.0
LUXOMATIC | 92531 | EC001744 | EF000036 | EV000657 | 7.0
LUXOMATIC | 92531 | EC001744 | EF005474 | EV006418 | 7.0
LUXOMATIC | 92531 | EC001744 | EF009352 | false | 7.0
LUXOMATIC | 92531 | EC001744 | EF009353 | false | 7.0
LUXOMATIC | 92531 | EC001744 | EF000280 | 6 | 7.0
LUXOMATIC | 92531 | EC001744 | EF009347 | 6 | 7.0
LUXOMATIC | 92531 | EC001744 | EF000004 | EV000583 | 7.0
LUXOMATIC | 92531 | EC001744 | EF012090 | 0 | 7.0
LUXOMATIC | 92531 | EC001744 | EF009350 | EV000202 | 7.0
LUXOMATIC | 92531 | EC001744 | EF009346 | 3000 | 7.0
LUXOMATIC | 92531 | EC001744 | EF001456 | 218 | 7.0
LUXOMATIC | 92531 | EC001744 | EF001438 | 136 | 7.0
LUXOMATIC | 92531 | EC001744 | EF009354 | false | 7.0
LUXOMATIC | 92531 | EC001744 | EF000008 | 125 | 7.0
LUXOMATIC | 92531 | EC001744 | EF009470 | false | 7.0
LUXOMATIC | 92531 | EC001744 | EF008200 | 1.5 | 7.0
LUXOMATIC | 92531 | EC001744 | EF008200 | 2.5 | 7.0
LUXOMATIC | 92531 | EC001744 | EF011868 | EV015019 | 7.0
LUXOMATIC | 92531 | EC001744 | EF006423 | false | 7.0
LUXOMATIC | 92531 | EC001744 | EF000124 | EV001008 | 7.0
LUXOMAT | 92790 | EC000133 | EF000040 | 100 | 7.0
LUXOMAT | 92790 | EC000133 | EF000551 | 117 | 7.0
LUXOMAT | 92790 | EC000133 | EF003876 | true | 7.0
LUXOMAT | 92790 | EC000133 | EF003920 | true | 7.0
LUXOMAT | 92790 | EC000133 | EF000147 | true | 7.0
LUXOMAT | 92790 | EC000133 | EF000010 | EV004050 | 7.0
LUXOMAT | 92790 | EC000133 | EF003904 | false | 7.0
LUXOMAT | 92790 | EC000133 | EF008011 | 2.5 | 7.0
LUXOMAT | 92790 | EC000133 | EF003843 | 24 | 7.0
LUXOMAT | 92790 | EC000133 | EF001198 | false | 7.0
LUXOMAT | 92790 | EC000133 | EF001323 | 12 | 7.0
LUXOMAT | 92790 | EC000133 | EF012569 | 32 | 7.0
LUXOMAT | 92790 | EC000133 | EF003890 | false | 7.0
LUXOMAT | 92790 | EC000133 | EF003898 | false | 7.0
LUXOMAT | 92790 | EC000133 | EF021180 | true | 7.0
LUXOMAT | 92790 | EC000133 | EF006644 | false | 7.0
LUXOMAT | 92790 | EC000133 | EF003848 | false | 7.0
LUXOMAT | 92790 | EC000133 | EF000483 | false | 7.0
LUXOMAT | 92790 | EC000133 | EF003429 | true | 7.0
LUXOMAT | 92790 | EC000133 | EF007575 | true | 7.0
LUXOMAT | 92790 | EC000133 | EF002169 | EV000139 | 7.0
LUXOMAT | 92790 | EC000133 | EF001257 | EV000154 | 7.0
LUXOMAT | 92790 | EC000133 | EF000139 | EV006034 | 7.0
LUXOMAT | 92790 | EC000133 | EF003808 | false | 7.0
LUXOMAT | 92790 | EC000133 | EF000003 | EV000154 | 7.0
LUXOMAT | 92790 | EC000133 | EF009569 | true | 7.0
LUXOMAT | 92790 | EC000133 | EF005474 | EV006405 | 7.0
LUXOMAT | 92790 | EC000133 | EF006569 | EV000146 | 7.0
LUXOMAT | 92790 | EC000133 | EF023790 | false | 7.0
LUXOMAT | 92790 | EC000133 | EF000007 | EV000202 | 7.0
LUXOMAT | 92790 | EC000133 | EF003882 | 9010 | 7.0
LUXOMAT | 92790 | EC000133 | EF006589 | 15 | 7.0
LUXOMAT | 92790 | EC000133 | EF006590 | 30 | 7.0
LUXOMAT | 92790 | EC000133 | EF000187 | EV000460 | 7.0
LUXOMAT | 92790 | EC000133 | EF000416 | 50 | 7.0
LUXOMAT | 92790 | EC000133 | EF000416 | 60 | 7.0
LUXOMAT | 92790 | EC000133 | EF000002 | 240 | 7.0
LUXOMAT | 92790 | EC000133 | EF003814 | 10 | 7.0
LUXOMAT | 92790 | EC000133 | EF003814 | 2000 | 7.0
LUXOMAT | 92790 | EC000133 | EF006582 | 0 | 7.0
LUXOMAT | 92790 | EC000133 | EF006582 | 360 | 7.0
LUXOMAT | 92790 | EC000133 | EF003858 | false | 7.0
LUXOMAT | 92790 | EC000133 | EF001731 | -25 | 7.0
LUXOMAT | 92790 | EC000133 | EF001731 | 50 | 7.0
LUXOMAT | 92732 | EC000688 | EF001499 | false | 7.0
LUXOMAT | 92732 | EC000688 | EF001504 | true | 7.0
LUXOMAT | 92732 | EC000688 | EF009766 | false | 7.0
LUXOMAT | 92732 | EC000688 | EF003840 | 16 | 7.0
LUXOMAT | 92732 | EC000688 | EF003033 | EV000461 | 7.0
LUXOMAT | 92732 | EC000688 | EF003809 | false | 7.0
LUXOMAT | 92732 | EC000688 | EF005474 | EV006405 | 7.0
LUXOMAT | 92732 | EC000688 | EF003866 | false | 7.0
LUXOMAT | 92732 | EC000688 | EF005950 | false | 7.0
LUXOMAT | 92732 | EC000688 | EF000318 | 4 | 7.0
LUXOMAT | 92732 | EC000688 | EF001501 | false | 7.0
LUXOMAT | 92732 | EC000688 | EF003811 | EV000154 | 7.0
LUXOMAT | 92732 | EC000688 | EF009466 | false | 7.0
LUXOMAT | 92732 | EC000688 | EF000003 | EV000383 | 7.0
LUXOMAT | 92732 | EC000688 | EF008855 | false | 7.0
LUXOMAT | 92732 | EC000688 | EF001500 | false | 7.0
LUXOMAT | 92732 | EC000688 | EF003831 | false | 7.0
LUXOMAT | 92942 | EC001580 | EF000215 | EV000154 | 7.0
LUXOMAT | 92942 | EC001580 | EF000007 | EV000205 | 7.0
LUXOMAT | 92991 | EC001580 | EF000215 | EV000154 | 7.0
LUXOMAT | 92991 | EC001580 | EF000007 | EV000202 | 7.0
LUXOMAT | 92992 | EC001580 | EF000215 | EV000154 | 7.0
LUXOMAT | 92992 | EC001580 | EF000007 | EV000202 | 7.0
LUXOMAT | 93016 | EC000189 | EF003948 | EV000466 | 7.0
LUXOMAT | 93016 | EC000189 | EF000003 | EV000384 | 7.0
LUXOMAT | 93016 | EC000189 | EF000301 | false | 7.0
LUXOMAT | 93016 | EC000189 | EF002169 | EV000139 | 7.0
LUXOMAT | 93016 | EC000189 | EF000007 | EV000206 | 7.0
LUXOMAT | 93016 | EC000189 | EF006243 | false | 7.0
LUXOMAT | 93016 | EC000189 | EF001257 | EV000154 | 7.0
LUXOMAT | 93016 | EC000189 | EF000025 | true | 7.0
LUXOMAT | 93016 | EC000189 | EF000139 | EV000154 | 7.0
LUXOMAT | 93016 | EC000189 | EF006569 | EV000146 | 7.0
LUXOMAT | 93016 | EC000189 | EF006755 | EV006419 | 7.0
LUXOMAT | 93016 | EC000189 | EF003841 | 20 | 7.0
LUXOMAT | 93016 | EC000189 | EF003841 | 1000 | 7.0
LUXOMAT | 93016 | EC000189 | EF000002 | 240 | 7.0
LUXOMAT | 93016 | EC000189 | EF001325 | 10 | 7.0
LUXOMAT | 93016 | EC000189 | EF002393 | -25 | 7.0
LUXOMAT | 93016 | EC000189 | EF002393 | 50 | 7.0
LUXOMAT | 93016 | EC000189 | EF001503 | 2300 | 7.0
LUXOMAT | 93016 | EC000189 | EF003832 | true | 7.0
LUXOMAT | 93016 | EC000189 | EF009564 | false | 7.0
LUXOMAT | 93016 | EC000189 | EF003825 | 20 | 7.0
LUXOMAT | 93016 | EC000189 | EF003825 | 1000 | 7.0
LUXOMAT | 93016 | EC000189 | EF000194 | 40 | 7.0
LUXOMAT | 93016 | EC000189 | EF000193 | 10 | 7.0
LUXOMATIC | 93077 | EC002892 | EF000136 | EV000202 | 7.0
LUXOMATIC | 93077 | EC002892 | EF000187 | EV000460 | 7.0
LUXOMATIC | 93077 | EC002892 | EF007556 | true | 7.0
LUXOMATIC | 93077 | EC002892 | EF012152 | false | 7.0
LUXOMATIC | 93077 | EC002892 | EF005127 | 200 | 7.0
LUXOMATIC | 93077 | EC002892 | EF005127 | 240 | 7.0
LUXOMATIC | 93077 | EC002892 | EF012150 | 1000 | 7.0
LUXOMATIC | 93077 | EC002892 | EF012156 | false | 7.0
LUXOMATIC | 93077 | EC002892 | EF012157 | false | 7.0
LUXOMATIC | 93077 | EC002892 | EF012158 | false | 7.0
LUXOMATIC | 93077 | EC002892 | EF012159 | false | 7.0
LUXOMATIC | 93077 | EC002892 | EF012153 | false | 7.0
LUXOMATIC | 93077 | EC002892 | EF012154 | true | 7.0
LUXOMATIC | 93077 | EC002892 | EF012155 | false | 7.0
LUXOMATIC | 93077 | EC002892 | EF012188 | false | 7.0
LUXOMATIC | 93077 | EC002892 | EF012163 | true | 7.0
LUXOMATIC | 93077 | EC002892 | EF012164 | false | 7.0
LUXOMATIC | 93077 | EC002892 | EF012165 | false | 7.0
LUXOMATIC | 93077 | EC002892 | EF012166 | false | 7.0
LUXOMATIC | 93077 | EC002892 | EF021180 | true | 7.0
LUXOMATIC | 93077 | EC002892 | EF012160 | false | 7.0
LUXOMATIC | 93077 | EC002892 | EF012161 | false | 7.0
LUXOMATIC | 93077 | EC002892 | EF012162 | false | 7.0
LUXOMATIC | 93077 | EC002892 | EF012169 | false | 7.0
LUXOMATIC | 93077 | EC002892 | EF012167 | false | 7.0
LUXOMATIC | 93077 | EC002892 | EF012168 | false | 7.0
LUXOMATIC | 93077 | EC002892 | EF012171 | true | 7.0
LUXOMATIC | 93077 | EC002892 | EF006760 | false | 7.0
LUXOMATIC | 93077 | EC002892 | EF007793 | false | 7.0
LUXOMATIC | 93077 | EC002892 | EF004282 | EV000090 | 7.0
LUXOMATIC | 93077 | EC002892 | EF005474 | EV006405 | 7.0
LUXOMATIC | 93077 | EC002892 | EF011871 | 60000 | 7.0
LUXOMATIC | 93077 | EC002892 | EF012090 | -20 | 7.0
LUXOMATIC | 93077 | EC002892 | EF012090 | 40 | 7.0
LUXOMATIC | 93077 | EC002892 | EF004275 | false | 7.0
LUXOMATIC | 93077 | EC002892 | EF000197 | false | 7.0
LUXOMATIC | 93077 | EC002892 | EF001203 | false | 7.0
LUXOMATIC | 93077 | EC002892 | EF000004 | EV000583 | 7.0
LUXOMATIC | 93077 | EC002892 | EF004274 | false | 7.0
LUXOMATIC | 93077 | EC002892 | EF009347 | 45 | 7.0
LUXOMATIC | 93077 | EC002892 | EF009349 | 3850 | 7.0
LUXOMATIC | 93077 | EC002892 | EF012172 | 86 | 7.0
LUXOMATIC | 93077 | EC002892 | EF000008 | 1245 | 7.0
LUXOMATIC | 93077 | EC002892 | EF001456 | 10 | 7.0
LUXOMATIC | 93077 | EC002892 | EF009350 | EV000202 | 7.0
LUXOMATIC | 93077 | EC002892 | EF009346 | 2700 | 7.0
LUXOMATIC | 93077 | EC002892 | EF009346 | 6500 | 7.0
LUXOMATIC | 93077 | EC002892 | EF000442 | EV003581 | 7.0
LUXOMATIC | 93077 | EC002892 | EF001438 | 307 | 7.0
LUXOMATIC | 93077 | EC002892 | EF002423 | EV000154 | 7.0
LUXOMATIC | 93077 | EC002892 | EF005905 | false | 7.0
LUXOMATIC | 93066 | EC002892 | EF000136 | EV000202 | 7.0
LUXOMATIC | 93066 | EC002892 | EF000187 | EV000460 | 7.0
LUXOMATIC | 93066 | EC002892 | EF001265 | false | 7.0
LUXOMATIC | 93066 | EC002892 | EF007556 | true | 7.0
LUXOMATIC | 93066 | EC002892 | EF012152 | false | 7.0
LUXOMATIC | 93066 | EC002892 | EF005127 | 200 | 7.0
LUXOMATIC | 93066 | EC002892 | EF005127 | 240 | 7.0
LUXOMATIC | 93066 | EC002892 | EF012150 | 1000 | 7.0
LUXOMATIC | 93066 | EC002892 | EF012156 | false | 7.0
LUXOMATIC | 93066 | EC002892 | EF012157 | false | 7.0
LUXOMATIC | 93066 | EC002892 | EF012158 | false | 7.0
LUXOMATIC | 93066 | EC002892 | EF012159 | false | 7.0
LUXOMATIC | 93066 | EC002892 | EF012153 | false | 7.0
LUXOMATIC | 93066 | EC002892 | EF012154 | true | 7.0
LUXOMATIC | 93066 | EC002892 | EF012155 | false | 7.0
LUXOMATIC | 93066 | EC002892 | EF012188 | false | 7.0
LUXOMATIC | 93066 | EC002892 | EF012163 | true | 7.0
LUXOMATIC | 93066 | EC002892 | EF012164 | false | 7.0
LUXOMATIC | 93066 | EC002892 | EF012165 | false | 7.0
LUXOMATIC | 93066 | EC002892 | EF012166 | false | 7.0
LUXOMATIC | 93066 | EC002892 | EF021180 | true | 7.0
LUXOMATIC | 93066 | EC002892 | EF012160 | false | 7.0
LUXOMATIC | 93066 | EC002892 | EF012161 | false | 7.0
LUXOMATIC | 93066 | EC002892 | EF012162 | false | 7.0
LUXOMATIC | 93066 | EC002892 | EF012169 | false | 7.0
LUXOMATIC | 93066 | EC002892 | EF012167 | false | 7.0
LUXOMATIC | 93066 | EC002892 | EF012168 | false | 7.0
LUXOMATIC | 93066 | EC002892 | EF012171 | false | 7.0
LUXOMATIC | 93066 | EC002892 | EF006760 | false | 7.0
LUXOMATIC | 93066 | EC002892 | EF007793 | false | 7.0
LUXOMATIC | 93066 | EC002892 | EF004282 | EV000090 | 7.0
LUXOMATIC | 93066 | EC002892 | EF005474 | EV006405 | 7.0
LUXOMATIC | 93066 | EC002892 | EF011871 | 60000 | 7.0
LUXOMATIC | 93066 | EC002892 | EF012090 | -20 | 7.0
LUXOMATIC | 93066 | EC002892 | EF012090 | 40 | 7.0
LUXOMATIC | 93066 | EC002892 | EF004275 | false | 7.0
LUXOMATIC | 93066 | EC002892 | EF000197 | false | 7.0
LUXOMATIC | 93066 | EC002892 | EF001203 | false | 7.0
LUXOMATIC | 93066 | EC002892 | EF000004 | EV000583 | 7.0
LUXOMATIC | 93066 | EC002892 | EF004274 | false | 7.0
LUXOMATIC | 93066 | EC002892 | EF009347 | 45 | 7.0
LUXOMATIC | 93066 | EC002892 | EF009349 | 3850 | 7.0
LUXOMATIC | 93066 | EC002892 | EF012172 | 86 | 7.0
LUXOMATIC | 93066 | EC002892 | EF000008 | 1195 | 7.0
LUXOMATIC | 93066 | EC002892 | EF001456 | 10 | 7.0
LUXOMATIC | 93066 | EC002892 | EF009350 | EV000202 | 7.0
LUXOMATIC | 93066 | EC002892 | EF009346 | 2700 | 7.0
LUXOMATIC | 93066 | EC002892 | EF009346 | 6500 | 7.0
LUXOMATIC | 93066 | EC002892 | EF000442 | EV003581 | 7.0
LUXOMATIC | 93066 | EC002892 | EF001438 | 295 | 7.0
LUXOMATIC | 93066 | EC002892 | EF002423 | EV011515 | 7.0
LUXOMATIC | 93066 | EC002892 | EF005905 | false | 7.0
LUXOMATIC | 93098 | EC001744 | EF007793 | false | 7.0
LUXOMATIC | 93098 | EC001744 | EF002423 | EV000154 | 7.0
LUXOMATIC | 93098 | EC001744 | EF005905 | true | 7.0
LUXOMATIC | 93098 | EC001744 | EF000048 | EV000494 | 7.0
LUXOMATIC | 93098 | EC001744 | EF012176 | false | 7.0
LUXOMATIC | 93098 | EC001744 | EF009351 | EV011545 | 7.0
LUXOMATIC | 93098 | EC001744 | EF000197 | false | 7.0
LUXOMATIC | 93098 | EC001744 | EF001203 | false | 7.0
LUXOMATIC | 93098 | EC001744 | EF000187 | EV000460 | 7.0
LUXOMATIC | 93098 | EC001744 | EF005127 | 200 | 7.0
LUXOMATIC | 93098 | EC001744 | EF005127 | 240 | 7.0
LUXOMATIC | 93098 | EC001744 | EF006760 | true | 7.0
LUXOMATIC | 93098 | EC001744 | EF007556 | true | 7.0
LUXOMATIC | 93098 | EC001744 | EF012171 | false | 7.0
LUXOMATIC | 93098 | EC001744 | EF012152 | false | 7.0
LUXOMATIC | 93098 | EC001744 | EF006644 | false | 7.0
LUXOMATIC | 93098 | EC001744 | EF012156 | false | 7.0
LUXOMATIC | 93098 | EC001744 | EF012157 | false | 7.0
LUXOMATIC | 93098 | EC001744 | EF012158 | false | 7.0
LUXOMATIC | 93098 | EC001744 | EF012159 | false | 7.0
LUXOMATIC | 93098 | EC001744 | EF012153 | false | 7.0
LUXOMATIC | 93098 | EC001744 | EF012154 | false | 7.0
LUXOMATIC | 93098 | EC001744 | EF012155 | false | 7.0
LUXOMATIC | 93098 | EC001744 | EF012188 | false | 7.0
LUXOMATIC | 93098 | EC001744 | EF012163 | false | 7.0
LUXOMATIC | 93098 | EC001744 | EF012164 | false | 7.0
LUXOMATIC | 93098 | EC001744 | EF012165 | false | 7.0
LUXOMATIC | 93098 | EC001744 | EF012166 | false | 7.0
LUXOMATIC | 93098 | EC001744 | EF012160 | false | 7.0
LUXOMATIC | 93098 | EC001744 | EF012161 | false | 7.0
LUXOMATIC | 93098 | EC001744 | EF012162 | false | 7.0
LUXOMATIC | 93098 | EC001744 | EF021180 | true | 7.0
LUXOMATIC | 93098 | EC001744 | EF012167 | false | 7.0
LUXOMATIC | 93098 | EC001744 | EF012168 | false | 7.0
LUXOMATIC | 93098 | EC001744 | EF012169 | true | 7.0
LUXOMATIC | 93098 | EC001744 | EF005474 | EV006405 | 7.0
LUXOMATIC | 93098 | EC001744 | EF009352 | false | 7.0
LUXOMATIC | 93098 | EC001744 | EF011871 | 45000 | 7.0
LUXOMATIC | 93098 | EC001744 | EF011872 | 50000 | 7.0
LUXOMATIC | 93098 | EC001744 | EF009347 | 18 | 7.0
LUXOMATIC | 93098 | EC001744 | EF000004 | EV000583 | 7.0
LUXOMATIC | 93098 | EC001744 | EF012090 | -15 | 7.0
LUXOMATIC | 93098 | EC001744 | EF012090 | 35 | 7.0
LUXOMATIC | 93098 | EC001744 | EF011587 | 2000 | 7.0
LUXOMATIC | 93098 | EC001744 | EF011587 | 2200 | 7.0
LUXOMATIC | 93098 | EC001744 | EF009350 | EV000202 | 7.0
LUXOMATIC | 93098 | EC001744 | EF009346 | 3000 | 7.0
LUXOMATIC | 93098 | EC001744 | EF009346 | 5700 | 7.0
LUXOMATIC | 93098 | EC001744 | EF000442 | EV003581 | 7.0
LUXOMATIC | 93098 | EC001744 | EF001456 | 95 | 7.0
LUXOMATIC | 93098 | EC001744 | EF000015 | 172 | 7.0
LUXOMATIC | 93098 | EC001744 | EF001357 | 830 | 7.0
LUXOMATIC | 93098 | EC001744 | EF009354 | false | 7.0
LUXOMATIC | 93098 | EC001744 | EF009470 | false | 7.0
LUXOMATIC | 93098 | EC001744 | EF011948 | EV014021 | 7.0
LUXOMATIC | 93098 | EC001744 | EF012172 | 117 | 7.0
LUXOMAT | 93067 | EC001580 | EF000215 | EV006399 | 7.0
LUXOMAT | 93067 | EC001580 | EF000007 | EV000206 | 7.0
LUXOMATIC | 93128 | EC001744 | EF002423 | EV000154 | 7.0
LUXOMATIC | 93128 | EC001744 | EF005905 | true | 7.0
LUXOMATIC | 93128 | EC001744 | EF009351 | EV011545 | 7.0
LUXOMATIC | 93128 | EC001744 | EF000197 | false | 7.0
LUXOMATIC | 93128 | EC001744 | EF001203 | false | 7.0
LUXOMATIC | 93128 | EC001744 | EF000187 | EV000460 | 7.0
LUXOMATIC | 93128 | EC001744 | EF005127 | 200 | 7.0
LUXOMATIC | 93128 | EC001744 | EF005127 | 240 | 7.0
LUXOMATIC | 93128 | EC001744 | EF007556 | true | 7.0
LUXOMATIC | 93128 | EC001744 | EF012171 | false | 7.0
LUXOMATIC | 93128 | EC001744 | EF012152 | false | 7.0
LUXOMATIC | 93128 | EC001744 | EF006644 | false | 7.0
LUXOMATIC | 93128 | EC001744 | EF012156 | false | 7.0
LUXOMATIC | 93128 | EC001744 | EF012157 | false | 7.0
LUXOMATIC | 93128 | EC001744 | EF012158 | false | 7.0
LUXOMATIC | 93128 | EC001744 | EF012159 | false | 7.0
LUXOMATIC | 93128 | EC001744 | EF012153 | false | 7.0
LUXOMATIC | 93128 | EC001744 | EF012154 | false | 7.0
LUXOMATIC | 93128 | EC001744 | EF012155 | false | 7.0
LUXOMATIC | 93128 | EC001744 | EF012188 | false | 7.0
LUXOMATIC | 93128 | EC001744 | EF012163 | false | 7.0
LUXOMATIC | 93128 | EC001744 | EF012164 | false | 7.0
LUXOMATIC | 93128 | EC001744 | EF012165 | false | 7.0
LUXOMATIC | 93128 | EC001744 | EF012166 | false | 7.0
LUXOMATIC | 93128 | EC001744 | EF012160 | false | 7.0
LUXOMATIC | 93128 | EC001744 | EF012161 | false | 7.0
LUXOMATIC | 93128 | EC001744 | EF012162 | false | 7.0
LUXOMATIC | 93128 | EC001744 | EF012167 | false | 7.0
LUXOMATIC | 93128 | EC001744 | EF012168 | false | 7.0
LUXOMATIC | 93128 | EC001744 | EF005474 | EV006405 | 7.0
LUXOMATIC | 93128 | EC001744 | EF011871 | 45000 | 7.0
LUXOMATIC | 93128 | EC001744 | EF011872 | 50000 | 7.0
LUXOMATIC | 93128 | EC001744 | EF009347 | 18 | 7.0
LUXOMATIC | 93128 | EC001744 | EF000004 | EV000583 | 7.0
LUXOMATIC | 93128 | EC001744 | EF012090 | -15 | 7.0
LUXOMATIC | 93128 | EC001744 | EF012090 | 35 | 7.0
LUXOMATIC | 93128 | EC001744 | EF011587 | 1800 | 7.0
LUXOMATIC | 93128 | EC001744 | EF011587 | 2200 | 7.0
LUXOMATIC | 93128 | EC001744 | EF009350 | EV000202 | 7.0
LUXOMATIC | 93128 | EC001744 | EF009346 | 3000 | 7.0
LUXOMATIC | 93128 | EC001744 | EF009346 | 5700 | 7.0
LUXOMATIC | 93128 | EC001744 | EF001456 | 95 | 7.0
LUXOMATIC | 93128 | EC001744 | EF000015 | 172 | 7.0
LUXOMATIC | 93128 | EC001744 | EF001357 | 1530 | 7.0
LUXOMATIC | 93128 | EC001744 | EF011948 | EV014021 | 7.0
LUXOMATIC | 93128 | EC001744 | EF012172 | 111 | 7.0
LUXOMAT | 93194 | EC001580 | EF000215 | EV000154 | 7.0
LUXOMAT | 93194 | EC001580 | EF000007 | EV000202 | 7.0
LUXOMATIC | 93168 | EC001744 | EF002423 | EV000154 | 7.0
LUXOMATIC | 93168 | EC001744 | EF000187 | EV000460 | 7.0
LUXOMATIC | 93168 | EC001744 | EF005127 | 200 | 7.0
LUXOMATIC | 93168 | EC001744 | EF005127 | 240 | 7.0
LUXOMATIC | 93168 | EC001744 | EF006644 | false | 7.0
LUXOMATIC | 93168 | EC001744 | EF005474 | EV006405 | 7.0
LUXOMATIC | 93168 | EC001744 | EF011871 | 45000 | 7.0
LUXOMATIC | 93168 | EC001744 | EF011872 | 50000 | 7.0
LUXOMATIC | 93168 | EC001744 | EF000004 | EV000583 | 7.0
LUXOMATIC | 93168 | EC001744 | EF012090 | -15 | 7.0
LUXOMATIC | 93168 | EC001744 | EF012090 | 35 | 7.0
LUXOMATIC | 93168 | EC001744 | EF011587 | 1800 | 7.0
LUXOMATIC | 93168 | EC001744 | EF011587 | 2200 | 7.0
LUXOMATIC | 93168 | EC001744 | EF009346 | 3000 | 7.0
LUXOMATIC | 93168 | EC001744 | EF009346 | 5700 | 7.0
LUXOMATIC | 93168 | EC001744 | EF001456 | 95 | 7.0
LUXOMATIC | 93168 | EC001744 | EF000015 | 172 | 7.0
LUXOMATIC | 93168 | EC001744 | EF001357 | 975 | 7.0
LUXOMATIC | 93168 | EC001744 | EF012172 | 111 | 7.0
LUXOMAT | 93183 | EC001580 | EF000215 | EV000154 | 7.0
LUXOMAT | 93183 | EC001580 | EF000007 | EV000202 | 7.0
LUXOMAT | 93404 | EC000133 | EF000040 | 84 | 7.0
LUXOMAT | 93404 | EC000133 | EF000551 | 104.5 | 7.0
LUXOMAT | 93404 | EC000133 | EF000010 | EV004050 | 7.0
LUXOMAT | 93404 | EC000133 | EF003904 | false | 7.0
LUXOMAT | 93404 | EC000133 | EF008011 | 2.5 | 7.0
LUXOMAT | 93404 | EC000133 | EF003843 | 19 | 7.0
LUXOMAT | 93404 | EC000133 | EF001198 | false | 7.0
LUXOMAT | 93404 | EC000133 | EF001323 | 9.5 | 7.0
LUXOMAT | 93404 | EC000133 | EF012569 | 19 | 7.0
LUXOMAT | 93404 | EC000133 | EF003890 | false | 7.0
LUXOMAT | 93404 | EC000133 | EF003898 | true | 7.0
LUXOMAT | 93404 | EC000133 | EF021180 | true | 7.0
LUXOMAT | 93404 | EC000133 | EF006644 | false | 7.0
LUXOMAT | 93404 | EC000133 | EF003848 | true | 7.0
LUXOMAT | 93404 | EC000133 | EF000483 | false | 7.0
LUXOMAT | 93404 | EC000133 | EF003429 | true | 7.0
LUXOMAT | 93404 | EC000133 | EF007575 | true | 7.0
LUXOMAT | 93404 | EC000133 | EF002169 | EV000139 | 7.0
LUXOMAT | 93404 | EC000133 | EF000139 | EV006034 | 7.0
LUXOMAT | 93404 | EC000133 | EF003808 | false | 7.0
LUXOMAT | 93404 | EC000133 | EF000003 | EV000154 | 7.0
LUXOMAT | 93404 | EC000133 | EF009569 | false | 7.0
LUXOMAT | 93404 | EC000133 | EF005474 | EV006405 | 7.0
LUXOMAT | 93404 | EC000133 | EF006569 | EV000146 | 7.0
LUXOMAT | 93404 | EC000133 | EF023790 | false | 7.0
LUXOMAT | 93404 | EC000133 | EF003882 | 9010 | 7.0
LUXOMAT | 93404 | EC000133 | EF000187 | EV000460 | 7.0
LUXOMAT | 93404 | EC000133 | EF000416 | 50 | 7.0
LUXOMAT | 93404 | EC000133 | EF000416 | 60 | 7.0
LUXOMAT | 93404 | EC000133 | EF000002 | 240 | 7.0
LUXOMAT | 93404 | EC000133 | EF003814 | 10 | 7.0
LUXOMAT | 93404 | EC000133 | EF003814 | 2000 | 7.0
LUXOMAT | 93404 | EC000133 | EF006582 | 0 | 7.0
LUXOMAT | 93404 | EC000133 | EF006582 | 360 | 7.0
LUXOMAT | 93404 | EC000133 | EF003858 | false | 7.0
LUXOMAT | 93404 | EC000133 | EF001731 | -25 | 7.0
LUXOMAT | 93404 | EC000133 | EF001731 | 50 | 7.0
LUXOMAT | 93404 | EC000133 | EF001503 | 1000 | 7.0
LUXOMATnet | 93396 | EC000688 | EF001499 | false | 7.0
LUXOMATnet | 93396 | EC000688 | EF001504 | true | 7.0
LUXOMATnet | 93396 | EC000688 | EF009766 | false | 7.0
LUXOMATnet | 93396 | EC000688 | EF003840 | 10 | 7.0
LUXOMATnet | 93396 | EC000688 | EF003840 | 22 | 7.0
LUXOMATnet | 93396 | EC000688 | EF003033 | EV000461 | 7.0
LUXOMATnet | 93396 | EC000688 | EF003809 | false | 7.0
LUXOMATnet | 93396 | EC000688 | EF005474 | EV006405 | 7.0
LUXOMATnet | 93396 | EC000688 | EF003866 | true | 7.0
LUXOMATnet | 93396 | EC000688 | EF005950 | true | 7.0
LUXOMATnet | 93396 | EC000688 | EF000318 | 4 | 7.0
LUXOMATnet | 93396 | EC000688 | EF001501 | false | 7.0
LUXOMATnet | 93396 | EC000688 | EF003811 | EV000154 | 7.0
LUXOMATnet | 93396 | EC000688 | EF009466 | false | 7.0
LUXOMATnet | 93396 | EC000688 | EF000003 | EV000383 | 7.0
LUXOMATnet | 93396 | EC000688 | EF012278 | 40 | 7.0
LUXOMATnet | 93396 | EC000688 | EF008855 | false | 7.0
LUXOMATnet | 93396 | EC000688 | EF001500 | false | 7.0
LUXOMATnet | 93396 | EC000688 | EF003831 | false | 7.0
LUXOMATnet | 93398 | EC001580 | EF000215 | EV006399 | 7.0
LUXOMATnet | 93398 | EC001580 | EF000007 | EV000154 | 7.0
LUXOMATnet | 93545 | EC001582 | EF002169 | EV000139 | 7.0
LUXOMATnet | 93545 | EC001582 | EF001257 | EV000154 | 7.0
LUXOMATnet | 93545 | EC001582 | EF000139 | EV000154 | 7.0
LUXOMATnet | 93545 | EC001582 | EF006569 | EV000146 | 7.0
LUXOMATnet | 93545 | EC001582 | EF001499 | false | 7.0
LUXOMATnet | 93545 | EC001582 | EF003876 | false | 7.0
LUXOMATnet | 93545 | EC001582 | EF000147 | true | 7.0
LUXOMATnet | 93545 | EC001582 | EF008855 | false | 7.0
LUXOMATnet | 93545 | EC001582 | EF004530 | false | 7.0
LUXOMATnet | 93545 | EC001582 | EF000007 | EV000202 | 7.0
LUXOMATnet | 93545 | EC001582 | EF003882 | 9010 | 7.0
LUXOMATnet | 93545 | EC001582 | EF006243 | false | 7.0
LUXOMATnet | 93545 | EC001582 | EF001504 | true | 7.0
LUXOMATnet | 93545 | EC001582 | EF007667 | false | 7.0
LUXOMATnet | 93545 | EC001582 | EF008011 | 14 | 7.0
LUXOMATnet | 93545 | EC001582 | EF001323 | 22 | 7.0
LUXOMATnet | 93545 | EC001582 | EF001322 | 30 | 7.0
LUXOMATnet | 93545 | EC001582 | EF006311 | false | 7.0
LUXOMATnet | 93545 | EC001582 | EF001098 | true | 7.0
LUXOMATnet | 93545 | EC001582 | EF007575 | false | 7.0
LUXOMATnet | 93545 | EC001582 | EF003898 | false | 7.0
LUXOMATnet | 93545 | EC001582 | EF006582 | 0 | 7.0
LUXOMATnet | 93545 | EC001582 | EF006582 | 360 | 7.0
LUXOMATnet | 93545 | EC001582 | EF000259 | 1 | 7.0
LUXOMATnet | 93545 | EC001582 | EF003817 | 0 | 7.0
LUXOMATnet | 93545 | EC001582 | EF003843 | 30 | 7.0
LUXOMATnet | 93545 | EC001582 | EF001500 | false | 7.0
LUXOMATnet | 93545 | EC001582 | EF006581 | 0 | 7.0
LUXOMATnet | 93545 | EC001582 | EF006581 | 180 | 7.0
LUXOMATnet | 93545 | EC001582 | EF003831 | false | 7.0
LUXOMATnet | 93545 | EC001582 | EF001501 | false | 7.0
LUXOMATnet | 93545 | EC001582 | EF003811 | EV000154 | 7.0
LUXOMATnet | 93545 | EC001582 | EF009466 | false | 7.0
LUXOMATnet | 93545 | EC001582 | EF006589 | 1 | 7.0
LUXOMATnet | 93545 | EC001582 | EF006590 | 30 | 7.0
LUXOMATnet | 93545 | EC001582 | EF000010 | EV000154 | 7.0
LUXOMATnet | 93545 | EC001582 | EF000003 | EV000384 | 7.0
LUXOMAT | 93563 | EC002455 | EF008451 | true | 7.0
LUXOMAT | 93563 | EC002455 | EF008455 | false | 7.0
LUXOMAT | 93563 | EC002455 | EF008452 | false | 7.0
LUXOMAT | 93563 | EC002455 | EF008456 | false | 7.0
LUXOMAT | 93563 | EC002455 | EF008450 | false | 7.0
LUXOMAT | 93563 | EC002455 | EF008457 | true | 7.0
LUXOMAT | 93563 | EC002455 | EF008072 | false | 7.0
LUXOMAT | 93563 | EC002455 | EF005006 | EV001007 | 7.0
LUXOMAT | 93563 | EC002455 | EF008242 | EV000460 | 7.0
LUXOMAT | 93563 | EC002455 | EF000111 | 230 | 7.0
LUXOMAT | 93563 | EC002455 | EF000007 | EV000202 | 7.0
LUXOMAT | 93563 | EC002455 | EF007753 | false | 7.0
LUXOMAT | 93563 | EC002455 | EF007717 | true | 7.0
LUXOMAT | 93563 | EC002455 | EF007840 | false | 7.0
LUXOMAT | 93563 | EC002455 | EF000003 | EV000154 | 7.0
LUXOMAT | 93563 | EC002455 | EF000551 | 83 | 7.0
LUXOMAT | 93563 | EC002455 | EF008454 | true | 7.0
LUXOMAT | 93563 | EC002455 | EF008449 | false | 7.0
LUXOMAT | 93563 | EC002455 | EF008448 | false | 7.0
LUXOMAT | 93563 | EC002455 | EF008453 | false | 7.0
LUXOMAT | 93563 | EC002455 | EF000040 | 86 | 7.0
LUXOMATnet | 93546 | EC001582 | EF002169 | EV000139 | 7.0
LUXOMATnet | 93546 | EC001582 | EF001257 | EV000154 | 7.0
LUXOMATnet | 93546 | EC001582 | EF000139 | EV006034 | 7.0
LUXOMATnet | 93546 | EC001582 | EF006569 | EV000146 | 7.0
LUXOMATnet | 93546 | EC001582 | EF001499 | false | 7.0
LUXOMATnet | 93546 | EC001582 | EF003876 | false | 7.0
LUXOMATnet | 93546 | EC001582 | EF000147 | true | 7.0
LUXOMATnet | 93546 | EC001582 | EF008855 | false | 7.0
LUXOMATnet | 93546 | EC001582 | EF004530 | false | 7.0
LUXOMATnet | 93546 | EC001582 | EF000007 | EV000202 | 7.0
LUXOMATnet | 93546 | EC001582 | EF003882 | 9010 | 7.0
LUXOMATnet | 93546 | EC001582 | EF006243 | false | 7.0
LUXOMATnet | 93546 | EC001582 | EF001504 | true | 7.0
LUXOMATnet | 93546 | EC001582 | EF007667 | false | 7.0
LUXOMATnet | 93546 | EC001582 | EF008011 | 2.5 | 7.0
LUXOMATnet | 93546 | EC001582 | EF001323 | 12 | 7.0
LUXOMATnet | 93546 | EC001582 | EF001322 | 4 | 7.0
LUXOMATnet | 93546 | EC001582 | EF006311 | false | 7.0
LUXOMATnet | 93546 | EC001582 | EF001098 | true | 7.0
LUXOMATnet | 93546 | EC001582 | EF007575 | false | 7.0
LUXOMATnet | 93546 | EC001582 | EF006582 | 0 | 7.0
LUXOMATnet | 93546 | EC001582 | EF006582 | 360 | 7.0
LUXOMATnet | 93546 | EC001582 | EF000259 | 1 | 7.0
LUXOMATnet | 93546 | EC001582 | EF003817 | 0 | 7.0
LUXOMATnet | 93546 | EC001582 | EF003843 | 24 | 7.0
LUXOMATnet | 93546 | EC001582 | EF001500 | false | 7.0
LUXOMATnet | 93546 | EC001582 | EF006581 | 0 | 7.0
LUXOMATnet | 93546 | EC001582 | EF006581 | 180 | 7.0
LUXOMATnet | 93546 | EC001582 | EF003831 | false | 7.0
LUXOMATnet | 93546 | EC001582 | EF001501 | false | 7.0
LUXOMATnet | 93546 | EC001582 | EF003811 | EV000154 | 7.0
LUXOMATnet | 93546 | EC001582 | EF009466 | false | 7.0
LUXOMATnet | 93546 | EC001582 | EF006589 | 1 | 7.0
LUXOMATnet | 93546 | EC001582 | EF006590 | 30 | 7.0
LUXOMATnet | 93546 | EC001582 | EF000010 | EV000154 | 7.0
LUXOMATnet | 93546 | EC001582 | EF000003 | EV000154 | 7.0
LUXOMATnet | 93542 | EC001582 | EF002169 | EV000139 | 7.0
LUXOMATnet | 93542 | EC001582 | EF001257 | EV000154 | 7.0
LUXOMATnet | 93542 | EC001582 | EF000139 | EV006034 | 7.0
LUXOMATnet | 93542 | EC001582 | EF006569 | EV000146 | 7.0
LUXOMATnet | 93542 | EC001582 | EF001499 | false | 7.0
LUXOMATnet | 93542 | EC001582 | EF003876 | false | 7.0
LUXOMATnet | 93542 | EC001582 | EF000147 | true | 7.0
LUXOMATnet | 93542 | EC001582 | EF008855 | false | 7.0
LUXOMATnet | 93542 | EC001582 | EF004530 | false | 7.0
LUXOMATnet | 93542 | EC001582 | EF000007 | EV000202 | 7.0
LUXOMATnet | 93542 | EC001582 | EF003882 | 9010 | 7.0
LUXOMATnet | 93542 | EC001582 | EF006243 | false | 7.0
LUXOMATnet | 93542 | EC001582 | EF001504 | true | 7.0
LUXOMATnet | 93542 | EC001582 | EF007667 | false | 7.0
LUXOMATnet | 93542 | EC001582 | EF008011 | 2.5 | 7.0
LUXOMATnet | 93542 | EC001582 | EF001323 | 4.5 | 7.0
LUXOMATnet | 93542 | EC001582 | EF001322 | 6 | 7.0
LUXOMATnet | 93542 | EC001582 | EF006311 | false | 7.0
LUXOMATnet | 93542 | EC001582 | EF001098 | false | 7.0
LUXOMATnet | 93542 | EC001582 | EF007575 | false | 7.0
LUXOMATnet | 93542 | EC001582 | EF003898 | false | 7.0
LUXOMATnet | 93542 | EC001582 | EF006582 | 0 | 7.0
LUXOMATnet | 93542 | EC001582 | EF006582 | 360 | 7.0
LUXOMATnet | 93542 | EC001582 | EF000259 | 1 | 7.0
LUXOMATnet | 93542 | EC001582 | EF003817 | 0 | 7.0
LUXOMATnet | 93542 | EC001582 | EF003843 | 9 | 7.0
LUXOMATnet | 93542 | EC001582 | EF001500 | false | 7.0
LUXOMATnet | 93542 | EC001582 | EF006581 | 0 | 7.0
LUXOMATnet | 93542 | EC001582 | EF006581 | 180 | 7.0
LUXOMATnet | 93542 | EC001582 | EF003831 | false | 7.0
LUXOMATnet | 93542 | EC001582 | EF001501 | false | 7.0
LUXOMATnet | 93542 | EC001582 | EF003811 | EV000154 | 7.0
LUXOMATnet | 93542 | EC001582 | EF009466 | false | 7.0
LUXOMATnet | 93542 | EC001582 | EF006589 | 1 | 7.0
LUXOMATnet | 93542 | EC001582 | EF006590 | 30 | 7.0
LUXOMATnet | 93542 | EC001582 | EF000010 | EV000154 | 7.0
LUXOMATnet | 93542 | EC001582 | EF000003 | EV000154 | 7.0
LUXOMATnet | 93540 | EC001582 | EF002169 | EV000139 | 7.0
LUXOMATnet | 93540 | EC001582 | EF001257 | EV000154 | 7.0
LUXOMATnet | 93540 | EC001582 | EF000139 | EV006034 | 7.0
LUXOMATnet | 93540 | EC001582 | EF006569 | EV000146 | 7.0
LUXOMATnet | 93540 | EC001582 | EF001499 | false | 7.0
LUXOMATnet | 93540 | EC001582 | EF003876 | false | 7.0
LUXOMATnet | 93540 | EC001582 | EF000147 | false | 7.0
LUXOMATnet | 93540 | EC001582 | EF008855 | false | 7.0
LUXOMATnet | 93540 | EC001582 | EF004530 | false | 7.0
LUXOMATnet | 93540 | EC001582 | EF000007 | EV000154 | 7.0
LUXOMATnet | 93540 | EC001582 | EF003882 | 9010 | 7.0
LUXOMATnet | 93540 | EC001582 | EF006243 | false | 7.0
LUXOMATnet | 93540 | EC001582 | EF001504 | true | 7.0
LUXOMATnet | 93540 | EC001582 | EF007667 | false | 7.0
LUXOMATnet | 93540 | EC001582 | EF008011 | 1.1 | 7.0
LUXOMATnet | 93540 | EC001582 | EF001323 | 5 | 7.0
LUXOMATnet | 93540 | EC001582 | EF001322 | 3 | 7.0
LUXOMATnet | 93540 | EC001582 | EF006311 | false | 7.0
LUXOMATnet | 93540 | EC001582 | EF001098 | true | 7.0
LUXOMATnet | 93540 | EC001582 | EF007575 | false | 7.0
LUXOMATnet | 93540 | EC001582 | EF003898 | false | 7.0
LUXOMATnet | 93540 | EC001582 | EF006582 | 0 | 7.0
LUXOMATnet | 93540 | EC001582 | EF006582 | 180 | 7.0
LUXOMATnet | 93540 | EC001582 | EF000259 | 1 | 7.0
LUXOMATnet | 93540 | EC001582 | EF003817 | 0 | 7.0
LUXOMATnet | 93540 | EC001582 | EF003843 | 10 | 7.0
LUXOMATnet | 93540 | EC001582 | EF001500 | false | 7.0
LUXOMATnet | 93540 | EC001582 | EF006581 | 0 | 7.0
LUXOMATnet | 93540 | EC001582 | EF006581 | 60 | 7.0
LUXOMATnet | 93540 | EC001582 | EF003831 | false | 7.0
LUXOMATnet | 93540 | EC001582 | EF001501 | false | 7.0
LUXOMATnet | 93540 | EC001582 | EF003811 | EV000154 | 7.0
LUXOMATnet | 93540 | EC001582 | EF009466 | false | 7.0
LUXOMATnet | 93540 | EC001582 | EF000010 | EV000154 | 7.0
LUXOMATnet | 93540 | EC001582 | EF000003 | EV000383 | 7.0
LUXOMATnet | 93547 | EC001582 | EF002169 | EV000139 | 7.0
LUXOMATnet | 93547 | EC001582 | EF001257 | EV000154 | 7.0
LUXOMATnet | 93547 | EC001582 | EF000139 | EV000154 | 7.0
LUXOMATnet | 93547 | EC001582 | EF006569 | EV000146 | 7.0
LUXOMATnet | 93547 | EC001582 | EF001499 | false | 7.0
LUXOMATnet | 93547 | EC001582 | EF003876 | false | 7.0
LUXOMATnet | 93547 | EC001582 | EF000147 | true | 7.0
LUXOMATnet | 93547 | EC001582 | EF008855 | false | 7.0
LUXOMATnet | 93547 | EC001582 | EF004530 | false | 7.0
LUXOMATnet | 93547 | EC001582 | EF000007 | EV000202 | 7.0
LUXOMATnet | 93547 | EC001582 | EF003882 | 9010 | 7.0
LUXOMATnet | 93547 | EC001582 | EF006243 | false | 7.0
LUXOMATnet | 93547 | EC001582 | EF001504 | true | 7.0
LUXOMATnet | 93547 | EC001582 | EF007667 | false | 7.0
LUXOMATnet | 93547 | EC001582 | EF008011 | 2.5 | 7.0
LUXOMATnet | 93547 | EC001582 | EF001323 | 5 | 7.0
LUXOMATnet | 93547 | EC001582 | EF001322 | 6 | 7.0
LUXOMATnet | 93547 | EC001582 | EF006311 | false | 7.0
LUXOMATnet | 93547 | EC001582 | EF001098 | true | 7.0
LUXOMATnet | 93547 | EC001582 | EF007575 | false | 7.0
LUXOMATnet | 93547 | EC001582 | EF003898 | false | 7.0
LUXOMATnet | 93547 | EC001582 | EF006582 | 0 | 7.0
LUXOMATnet | 93547 | EC001582 | EF006582 | 360 | 7.0
LUXOMATnet | 93547 | EC001582 | EF000259 | 1 | 7.0
LUXOMATnet | 93547 | EC001582 | EF003817 | 0 | 7.0
LUXOMATnet | 93547 | EC001582 | EF003843 | 10 | 7.0
LUXOMATnet | 93547 | EC001582 | EF001500 | false | 7.0
LUXOMATnet | 93547 | EC001582 | EF006581 | 0 | 7.0
LUXOMATnet | 93547 | EC001582 | EF006581 | 180 | 7.0
LUXOMATnet | 93547 | EC001582 | EF003831 | false | 7.0
LUXOMATnet | 93547 | EC001582 | EF001501 | false | 7.0
LUXOMATnet | 93547 | EC001582 | EF003811 | EV000154 | 7.0
LUXOMATnet | 93547 | EC001582 | EF009466 | false | 7.0
LUXOMATnet | 93547 | EC001582 | EF006589 | 1 | 7.0
LUXOMATnet | 93547 | EC001582 | EF006590 | 30 | 7.0
LUXOMATnet | 93547 | EC001582 | EF000010 | EV000154 | 7.0
LUXOMATnet | 93547 | EC001582 | EF000003 | EV000154 | 7.0
LUXOMATIC | 93632 | EC002892 | EF000136 | EV000202 | 7.0
LUXOMATIC | 93632 | EC002892 | EF000187 | EV000460 | 7.0
LUXOMATIC | 93632 | EC002892 | EF006644 | true | 7.0
LUXOMATIC | 93632 | EC002892 | EF001596 | EV000139 | 7.0
LUXOMATIC | 93632 | EC002892 | EF000381 | EV005787 | 7.0
LUXOMATIC | 93632 | EC002892 | EF001265 | false | 7.0
LUXOMATIC | 93632 | EC002892 | EF007556 | false | 7.0
LUXOMATIC | 93632 | EC002892 | EF012152 | false | 7.0
LUXOMATIC | 93632 | EC002892 | EF005127 | 220 | 7.0
LUXOMATIC | 93632 | EC002892 | EF005127 | 240 | 7.0
LUXOMATIC | 93632 | EC002892 | EF012156 | false | 7.0
LUXOMATIC | 93632 | EC002892 | EF012157 | false | 7.0
LUXOMATIC | 93632 | EC002892 | EF012158 | false | 7.0
LUXOMATIC | 93632 | EC002892 | EF012159 | false | 7.0
LUXOMATIC | 93632 | EC002892 | EF012153 | false | 7.0
LUXOMATIC | 93632 | EC002892 | EF012154 | false | 7.0
LUXOMATIC | 93632 | EC002892 | EF012155 | false | 7.0
LUXOMATIC | 93632 | EC002892 | EF012188 | false | 7.0
LUXOMATIC | 93632 | EC002892 | EF012163 | false | 7.0
LUXOMATIC | 93632 | EC002892 | EF012164 | false | 7.0
LUXOMATIC | 93632 | EC002892 | EF012165 | false | 7.0
LUXOMATIC | 93632 | EC002892 | EF012166 | false | 7.0
LUXOMATIC | 93632 | EC002892 | EF021180 | true | 7.0
LUXOMATIC | 93632 | EC002892 | EF012160 | false | 7.0
LUXOMATIC | 93632 | EC002892 | EF012161 | false | 7.0
LUXOMATIC | 93632 | EC002892 | EF012162 | false | 7.0
LUXOMATIC | 93632 | EC002892 | EF012169 | true | 7.0
LUXOMATIC | 93632 | EC002892 | EF008157 | EV011534 | 7.0
LUXOMATIC | 93632 | EC002892 | EF012167 | false | 7.0
LUXOMATIC | 93632 | EC002892 | EF012168 | false | 7.0
LUXOMATIC | 93632 | EC002892 | EF012171 | false | 7.0
LUXOMATIC | 93632 | EC002892 | EF006760 | false | 7.0
LUXOMATIC | 93632 | EC002892 | EF007793 | true | 7.0
LUXOMATIC | 93632 | EC002892 | EF004282 | EV000090 | 7.0
LUXOMATIC | 93632 | EC002892 | EF005474 | EV006405 | 7.0
LUXOMATIC | 93632 | EC002892 | EF004293 | EV006814 | 7.0
LUXOMATIC | 93632 | EC002892 | EF011871 | 50000 | 7.0
LUXOMATIC | 93632 | EC002892 | EF012090 | -20 | 7.0
LUXOMATIC | 93632 | EC002892 | EF012090 | 45 | 7.0
LUXOMATIC | 93632 | EC002892 | EF004275 | false | 7.0
LUXOMATIC | 93632 | EC002892 | EF000197 | true | 7.0
LUXOMATIC | 93632 | EC002892 | EF001203 | true | 7.0
LUXOMATIC | 93632 | EC002892 | EF000004 | EV000583 | 7.0
LUXOMATIC | 93632 | EC002892 | EF004274 | false | 7.0
LUXOMATIC | 93632 | EC002892 | EF006420 | false | 7.0
LUXOMATIC | 93632 | EC002892 | EF009347 | 20 | 7.0
LUXOMATIC | 93632 | EC002892 | EF009349 | 1725 | 7.0
LUXOMATIC | 93632 | EC002892 | EF012172 | 86 | 7.0
LUXOMATIC | 93632 | EC002892 | EF001456 | 48 | 7.0
LUXOMATIC | 93632 | EC002892 | EF009350 | EV000202 | 7.0
LUXOMATIC | 93632 | EC002892 | EF009346 | 3000 | 7.0
LUXOMATIC | 93632 | EC002892 | EF009346 | 5700 | 7.0
LUXOMATIC | 93632 | EC002892 | EF000442 | EV003581 | 7.0
LUXOMATIC | 93632 | EC002892 | EF000015 | 300 | 7.0
LUXOMATIC | 93632 | EC002892 | EF002423 | EV011515 | 7.0
LUXOMATIC | 93632 | EC002892 | EF005905 | true | 7.0
LUXOMATIC | 93633 | EC002892 | EF000136 | EV000202 | 7.0
LUXOMATIC | 93633 | EC002892 | EF000187 | EV000460 | 7.0
LUXOMATIC | 93633 | EC002892 | EF006644 | true | 7.0
LUXOMATIC | 93633 | EC002892 | EF001596 | EV000139 | 7.0
LUXOMATIC | 93633 | EC002892 | EF000381 | EV005787 | 7.0
LUXOMATIC | 93633 | EC002892 | EF001265 | false | 7.0
LUXOMATIC | 93633 | EC002892 | EF007556 | false | 7.0
LUXOMATIC | 93633 | EC002892 | EF012152 | false | 7.0
LUXOMATIC | 93633 | EC002892 | EF005127 | 220 | 7.0
LUXOMATIC | 93633 | EC002892 | EF005127 | 240 | 7.0
LUXOMATIC | 93633 | EC002892 | EF012156 | false | 7.0
LUXOMATIC | 93633 | EC002892 | EF012157 | false | 7.0
LUXOMATIC | 93633 | EC002892 | EF012158 | false | 7.0
LUXOMATIC | 93633 | EC002892 | EF012159 | false | 7.0
LUXOMATIC | 93633 | EC002892 | EF012153 | false | 7.0
LUXOMATIC | 93633 | EC002892 | EF012154 | false | 7.0
LUXOMATIC | 93633 | EC002892 | EF012155 | false | 7.0
LUXOMATIC | 93633 | EC002892 | EF012188 | false | 7.0
LUXOMATIC | 93633 | EC002892 | EF012163 | false | 7.0
LUXOMATIC | 93633 | EC002892 | EF012164 | false | 7.0
LUXOMATIC | 93633 | EC002892 | EF012165 | false | 7.0
LUXOMATIC | 93633 | EC002892 | EF012166 | false | 7.0
LUXOMATIC | 93633 | EC002892 | EF021180 | true | 7.0
LUXOMATIC | 93633 | EC002892 | EF012160 | false | 7.0
LUXOMATIC | 93633 | EC002892 | EF012161 | false | 7.0
LUXOMATIC | 93633 | EC002892 | EF012162 | false | 7.0
LUXOMATIC | 93633 | EC002892 | EF012169 | true | 7.0
LUXOMATIC | 93633 | EC002892 | EF008157 | EV011534 | 7.0
LUXOMATIC | 93633 | EC002892 | EF012167 | false | 7.0
LUXOMATIC | 93633 | EC002892 | EF012168 | false | 7.0
LUXOMATIC | 93633 | EC002892 | EF012171 | false | 7.0
LUXOMATIC | 93633 | EC002892 | EF006760 | false | 7.0
LUXOMATIC | 93633 | EC002892 | EF007793 | true | 7.0
LUXOMATIC | 93633 | EC002892 | EF004282 | EV000090 | 7.0
LUXOMATIC | 93633 | EC002892 | EF005474 | EV006419 | 7.0
LUXOMATIC | 93633 | EC002892 | EF004293 | EV006814 | 7.0
LUXOMATIC | 93633 | EC002892 | EF011871 | 50000 | 7.0
LUXOMATIC | 93633 | EC002892 | EF012090 | -20 | 7.0
LUXOMATIC | 93633 | EC002892 | EF012090 | 45 | 7.0
LUXOMATIC | 93633 | EC002892 | EF004275 | false | 7.0
LUXOMATIC | 93633 | EC002892 | EF000197 | false | 7.0
LUXOMATIC | 93633 | EC002892 | EF001203 | false | 7.0
LUXOMATIC | 93633 | EC002892 | EF000004 | EV000583 | 7.0
LUXOMATIC | 93633 | EC002892 | EF004274 | false | 7.0
LUXOMATIC | 93633 | EC002892 | EF009349 | 1725 | 7.0
LUXOMATIC | 93633 | EC002892 | EF012172 | 86 | 7.0
LUXOMATIC | 93633 | EC002892 | EF001456 | 40 | 7.0
LUXOMATIC | 93633 | EC002892 | EF009350 | EV000202 | 7.0
LUXOMATIC | 93633 | EC002892 | EF009346 | 3000 | 7.0
LUXOMATIC | 93633 | EC002892 | EF009346 | 5700 | 7.0
LUXOMATIC | 93633 | EC002892 | EF000442 | EV003581 | 7.0
LUXOMATIC | 93633 | EC002892 | EF000015 | 300 | 7.0
LUXOMATIC | 93633 | EC002892 | EF002423 | EV011515 | 7.0
LUXOMATIC | 93633 | EC002892 | EF005905 | true | 7.0
LUXOMATnet | 93845 | EC001582 | EF002169 | EV000139 | 7.0
LUXOMATnet | 93845 | EC001582 | EF001257 | EV000154 | 7.0
LUXOMATnet | 93845 | EC001582 | EF000139 | EV006034 | 7.0
LUXOMATnet | 93845 | EC001582 | EF006569 | EV000146 | 7.0
LUXOMATnet | 93845 | EC001582 | EF004530 | false | 7.0
LUXOMATnet | 93845 | EC001582 | EF000007 | EV000202 | 7.0
LUXOMATnet | 93845 | EC001582 | EF008011 | 14 | 7.0
LUXOMATnet | 93845 | EC001582 | EF001323 | 22 | 7.0
LUXOMATnet | 93845 | EC001582 | EF007575 | false | 7.0
LUXOMATnet | 93845 | EC001582 | EF003898 | false | 7.0
LUXOMATnet | 93845 | EC001582 | EF006582 | 0 | 7.0
LUXOMATnet | 93845 | EC001582 | EF006582 | 360 | 7.0
LUXOMATnet | 93845 | EC001582 | EF003843 | 30 | 7.0
LUXOMATnet | 93845 | EC001582 | EF006581 | 0 | 7.0
LUXOMATnet | 93845 | EC001582 | EF006581 | 180 | 7.0
LUXOMATnet | 93845 | EC001582 | EF003811 | EV000154 | 7.0
LUXOMATnet | 93845 | EC001582 | EF000010 | EV004050 | 7.0
LUXOMATnet | 93845 | EC001582 | EF000003 | EV000384 | 7.0
LUXOMATnet | 93908 | EC001582 | EF001257 | EV000154 | 7.0
LUXOMATnet | 93908 | EC001582 | EF004530 | false | 7.0
LUXOMATnet | 93908 | EC001582 | EF000007 | EV000202 | 7.0
LUXOMATnet | 93908 | EC001582 | EF008011 | 2.5 | 7.0
LUXOMATnet | 93908 | EC001582 | EF001323 | 5 | 7.0
LUXOMATnet | 93908 | EC001582 | EF001322 | 6 | 7.0
LUXOMATnet | 93908 | EC001582 | EF007575 | false | 7.0
LUXOMATnet | 93908 | EC001582 | EF003898 | false | 7.0
LUXOMATnet | 93908 | EC001582 | EF006582 | 0 | 7.0
LUXOMATnet | 93908 | EC001582 | EF006582 | 360 | 7.0
LUXOMATnet | 93908 | EC001582 | EF003843 | 10 | 7.0
LUXOMATnet | 93908 | EC001582 | EF006581 | 0 | 7.0
LUXOMATnet | 93908 | EC001582 | EF006581 | 180 | 7.0
LUXOMATnet | 93908 | EC001582 | EF003811 | EV000154 | 7.0
LUXOMATnet | 93908 | EC001582 | EF000010 | EV004050 | 7.0
LUXOMATnet | 93908 | EC001582 | EF000003 | EV000154 | 7.0
LUXOMATnet | 93806 | EC001101 | EF005950 | true | 7.0
LUXOMATnet | 93377 | EC001582 | EF002169 | EV000139 | 7.0
LUXOMATnet | 93377 | EC001582 | EF000139 | EV006034 | 7.0
LUXOMATnet | 93377 | EC001582 | EF006569 | EV000146 | 7.0
LUXOMATnet | 93377 | EC001582 | EF004530 | false | 7.0
LUXOMATnet | 93377 | EC001582 | EF003882 | 9010 | 7.0
LUXOMATnet | 93377 | EC001582 | EF008011 | 2.5 | 7.0
LUXOMATnet | 93377 | EC001582 | EF001323 | 12 | 7.0
LUXOMATnet | 93377 | EC001582 | EF001322 | 4 | 7.0
LUXOMATnet | 93377 | EC001582 | EF007575 | false | 7.0
LUXOMATnet | 93377 | EC001582 | EF003898 | false | 7.0
LUXOMATnet | 93377 | EC001582 | EF006582 | 0 | 7.0
LUXOMATnet | 93377 | EC001582 | EF006582 | 360 | 7.0
LUXOMATnet | 93377 | EC001582 | EF003843 | 24 | 7.0
LUXOMATnet | 93377 | EC001582 | EF006581 | 0 | 7.0
LUXOMATnet | 93377 | EC001582 | EF006581 | 180 | 7.0
LUXOMATnet | 93377 | EC001582 | EF003811 | EV000154 | 7.0
LUXOMAT | 93454 | EC001580 | EF000215 | EV006338 | 7.0
LUXOMAT | 93454 | EC001580 | EF000007 | EV000202 | 7.0
LUXOMAT | 93465 | EC001580 | EF000215 | EV006338 | 7.0
LUXOMAT | 93465 | EC001580 | EF000007 | EV000202 | 7.0
LUXOMAT | 93459 | EC000133 | EF000007 | EV000202 | 7.0
LUXOMAT | 93459 | EC000133 | EF001099 | false | 7.0
LUXOMAT | 93459 | EC000133 | EF000483 | false | 7.0
LUXOMAT | 93459 | EC000133 | EF001098 | true | 7.0
LUXOMAT | 93459 | EC000133 | EF006589 | 60 | 7.0
LUXOMAT | 93459 | EC000133 | EF000002 | 230 | 7.0
LUXOMAT | 93459 | EC000133 | EF001257 | EV000154 | 7.0
LUXOMAT | 93459 | EC000133 | EF003832 | false | 7.0
LUXOMAT | 93459 | EC000133 | EF003876 | true | 7.0
LUXOMAT | 93459 | EC000133 | EF000003 | EV000154 | 7.0
LUXOMAT | 93459 | EC000133 | EF000124 | EV006494 | 7.0
LUXOMAT | 93459 | EC000133 | EF006590 | 30 | 7.0
LUXOMAT | 93459 | EC000133 | EF006311 | false | 7.0
LUXOMAT | 93459 | EC000133 | EF008011 | 2.5 | 7.0
LUXOMAT | 93459 | EC000133 | EF003814 | 10 | 7.0
LUXOMAT | 93459 | EC000133 | EF003814 | 2500 | 7.0
LUXOMAT | 93459 | EC000133 | EF000416 | 50 | 7.0
LUXOMAT | 93459 | EC000133 | EF000139 | EV006034 | 7.0
LUXOMAT | 93459 | EC000133 | EF003848 | true | 7.0
LUXOMAT | 93459 | EC000133 | EF003808 | false | 7.0
LUXOMAT | 93459 | EC000133 | EF000010 | EV004050 | 7.0
LUXOMAT | 93459 | EC000133 | EF011072 | false | 7.0
LUXOMAT | 93459 | EC000133 | EF003882 | 9010.0 | 7.0
LUXOMAT | 93459 | EC000133 | EF003843 | 9 | 7.0
LUXOMAT | 93459 | EC000133 | EF003920 | true | 7.0
LUXOMAT | 93459 | EC000133 | EF001731 | -25 | 7.0
LUXOMAT | 93459 | EC000133 | EF001731 | 50 | 7.0
LUXOMAT | 93459 | EC000133 | EF007575 | true | 7.0
LUXOMAT | 93459 | EC000133 | EF003890 | false | 7.0
LUXOMAT | 93459 | EC000133 | EF005474 | EV006405 | 7.0
LUXOMAT | 93459 | EC000133 | EF006243 | false | 7.0
LUXOMAT | 93459 | EC000133 | EF021180 | true | 7.0
LUXOMAT | 93459 | EC000133 | EF003858 | false | 7.0
LUXOMAT | 93459 | EC000133 | EF001198 | false | 7.0
LUXOMAT | 93459 | EC000133 | EF003894 | 4 | 7.0
LUXOMAT | 93459 | EC000133 | EF006644 | false | 7.0
LUXOMAT | 93459 | EC000133 | EF000187 | EV000460 | 7.0
LUXOMAT | 93459 | EC000133 | EF003898 | true | 7.0
LUXOMAT | 93459 | EC000133 | EF000025 | true | 7.0
LUXOMAT | 93459 | EC000133 | EF002169 | EV000139 | 7.0
LUXOMAT | 93459 | EC000133 | EF000147 | true | 7.0
LUXOMAT | 93459 | EC000133 | EF006569 | EV000146 | 7.0
LUXOMAT | 93459 | EC000133 | EF012569 | 7.0 | 7.0
LUXOMAT | 93459 | EC000133 | EF011991 | false | 7.0
LUXOMAT | 93459 | EC000133 | EF023790 | false | 7.0
LUXOMAT | 93459 | EC000133 | EF003429 | true | 7.0
LUXOMAT | 93459 | EC000133 | EF003904 | false | 7.0
LUXOMAT | 93459 | EC000133 | EF000551 | 43.0 | 7.0
LUXOMAT | 93459 | EC000133 | EF001323 | 4.5 | 7.0
LUXOMAT | 93459 | EC000133 | EF009569 | true | 7.0
LUXOMAT | 93459 | EC000133 | EF001322 | 3 | 7.0
LUXOMAT | 93459 | EC000133 | EF003863 | true | 7.0
LUXOMAT | 93459 | EC000133 | EF000040 | 48.0 | 7.0
LUXOMAT | 93459 | EC000133 | EF020270 | EV007611 | 7.0
LUXOMAT | 93460 | EC000133 | EF000007 | EV000202 | 7.0
LUXOMAT | 93460 | EC000133 | EF001099 | false | 7.0
LUXOMAT | 93460 | EC000133 | EF000483 | false | 7.0
LUXOMAT | 93460 | EC000133 | EF001098 | true | 7.0
LUXOMAT | 93460 | EC000133 | EF006589 | 60 | 7.0
LUXOMAT | 93460 | EC000133 | EF000002 | 230 | 7.0
LUXOMAT | 93460 | EC000133 | EF001257 | EV000154 | 7.0
LUXOMAT | 93460 | EC000133 | EF003832 | false | 7.0
LUXOMAT | 93460 | EC000133 | EF003876 | true | 7.0
LUXOMAT | 93460 | EC000133 | EF000003 | EV000154 | 7.0
LUXOMAT | 93460 | EC000133 | EF000124 | EV006494 | 7.0
LUXOMAT | 93460 | EC000133 | EF006590 | 30 | 7.0
LUXOMAT | 93460 | EC000133 | EF006311 | false | 7.0
LUXOMAT | 93460 | EC000133 | EF008011 | 2.5 | 7.0
LUXOMAT | 93460 | EC000133 | EF003814 | 10 | 7.0
LUXOMAT | 93460 | EC000133 | EF003814 | 2500 | 7.0
LUXOMAT | 93460 | EC000133 | EF000416 | 50 | 7.0
LUXOMAT | 93460 | EC000133 | EF000139 | EV006034 | 7.0
LUXOMAT | 93460 | EC000133 | EF003848 | true | 7.0
LUXOMAT | 93460 | EC000133 | EF003808 | false | 7.0
LUXOMAT | 93460 | EC000133 | EF000010 | EV004050 | 7.0
LUXOMAT | 93460 | EC000133 | EF011072 | false | 7.0
LUXOMAT | 93460 | EC000133 | EF003882 | 9010.0 | 7.0
LUXOMAT | 93460 | EC000133 | EF003843 | 24 | 7.0
LUXOMAT | 93460 | EC000133 | EF003920 | true | 7.0
LUXOMAT | 93460 | EC000133 | EF001731 | -25 | 7.0
LUXOMAT | 93460 | EC000133 | EF001731 | 50 | 7.0
LUXOMAT | 93460 | EC000133 | EF007575 | true | 7.0
LUXOMAT | 93460 | EC000133 | EF003890 | false | 7.0
LUXOMAT | 93460 | EC000133 | EF005474 | EV006405 | 7.0
LUXOMAT | 93460 | EC000133 | EF006243 | false | 7.0
LUXOMAT | 93460 | EC000133 | EF021180 | true | 7.0
LUXOMAT | 93460 | EC000133 | EF003858 | false | 7.0
LUXOMAT | 93460 | EC000133 | EF001198 | false | 7.0
LUXOMAT | 93460 | EC000133 | EF003894 | 4 | 7.0
LUXOMAT | 93460 | EC000133 | EF006644 | false | 7.0
LUXOMAT | 93460 | EC000133 | EF000187 | EV000460 | 7.0
LUXOMAT | 93460 | EC000133 | EF003898 | true | 7.0
LUXOMAT | 93460 | EC000133 | EF000025 | true | 7.0
LUXOMAT | 93460 | EC000133 | EF002169 | EV000139 | 7.0
LUXOMAT | 93460 | EC000133 | EF000147 | true | 7.0
LUXOMAT | 93460 | EC000133 | EF006569 | EV000146 | 7.0
LUXOMAT | 93460 | EC000133 | EF012569 | 32.0 | 7.0
LUXOMAT | 93460 | EC000133 | EF011991 | false | 7.0
LUXOMAT | 93460 | EC000133 | EF023790 | false | 7.0
LUXOMAT | 93460 | EC000133 | EF003429 | true | 7.0
LUXOMAT | 93460 | EC000133 | EF003904 | false | 7.0
LUXOMAT | 93460 | EC000133 | EF000551 | 106.0 | 7.0
LUXOMAT | 93460 | EC000133 | EF001323 | 12 | 7.0
LUXOMAT | 93460 | EC000133 | EF009569 | true | 7.0
LUXOMAT | 93460 | EC000133 | EF001322 | 4 | 7.0
LUXOMAT | 93460 | EC000133 | EF003863 | true | 7.0
LUXOMAT | 93460 | EC000133 | EF000040 | 95.0 | 7.0
LUXOMAT | 93460 | EC000133 | EF020270 | EV007611 | 7.0
LUXOMAT | 93463 | EC000133 | EF000007 | EV000202 | 7.0
LUXOMAT | 93463 | EC000133 | EF001099 | false | 7.0
LUXOMAT | 93463 | EC000133 | EF000483 | false | 7.0
LUXOMAT | 93463 | EC000133 | EF001098 | true | 7.0
LUXOMAT | 93463 | EC000133 | EF006589 | 60 | 7.0
LUXOMAT | 93463 | EC000133 | EF000002 | 230 | 7.0
LUXOMAT | 93463 | EC000133 | EF001257 | EV000154 | 7.0
LUXOMAT | 93463 | EC000133 | EF003832 | false | 7.0
LUXOMAT | 93463 | EC000133 | EF003876 | true | 7.0
LUXOMAT | 93463 | EC000133 | EF000003 | EV000154 | 7.0
LUXOMAT | 93463 | EC000133 | EF000124 | EV006494 | 7.0
LUXOMAT | 93463 | EC000133 | EF006590 | 30 | 7.0
LUXOMAT | 93463 | EC000133 | EF006311 | false | 7.0
LUXOMAT | 93463 | EC000133 | EF008011 | 2.5 | 7.0
LUXOMAT | 93463 | EC000133 | EF003814 | 10 | 7.0
LUXOMAT | 93463 | EC000133 | EF003814 | 2500 | 7.0
LUXOMAT | 93463 | EC000133 | EF000416 | 50 | 7.0
LUXOMAT | 93463 | EC000133 | EF001503 | 2300 | 7.0
LUXOMAT | 93463 | EC000133 | EF000139 | EV006034 | 7.0
LUXOMAT | 93463 | EC000133 | EF003848 | true | 7.0
LUXOMAT | 93463 | EC000133 | EF003808 | false | 7.0
LUXOMAT | 93463 | EC000133 | EF000010 | EV004050 | 7.0
LUXOMAT | 93463 | EC000133 | EF011072 | false | 7.0
LUXOMAT | 93463 | EC000133 | EF003882 | 9010.0 | 7.0
LUXOMAT | 93463 | EC000133 | EF003843 | 24 | 7.0
LUXOMAT | 93463 | EC000133 | EF003920 | true | 7.0
LUXOMAT | 93463 | EC000133 | EF001731 | -25 | 7.0
LUXOMAT | 93463 | EC000133 | EF001731 | 50 | 7.0
LUXOMAT | 93463 | EC000133 | EF007575 | true | 7.0
LUXOMAT | 93463 | EC000133 | EF003890 | false | 7.0
LUXOMAT | 93463 | EC000133 | EF005474 | EV006405 | 7.0
LUXOMAT | 93463 | EC000133 | EF006243 | false | 7.0
LUXOMAT | 93463 | EC000133 | EF021180 | true | 7.0
LUXOMAT | 93463 | EC000133 | EF003858 | true | 7.0
LUXOMAT | 93463 | EC000133 | EF001198 | false | 7.0
LUXOMAT | 93463 | EC000133 | EF003894 | 4 | 7.0
LUXOMAT | 93463 | EC000133 | EF006644 | false | 7.0
LUXOMAT | 93463 | EC000133 | EF000187 | EV000460 | 7.0
LUXOMAT | 93463 | EC000133 | EF003898 | true | 7.0
LUXOMAT | 93463 | EC000133 | EF000025 | true | 7.0
LUXOMAT | 93463 | EC000133 | EF002169 | EV000139 | 7.0
LUXOMAT | 93463 | EC000133 | EF000147 | true | 7.0
LUXOMAT | 93463 | EC000133 | EF006569 | EV000146 | 7.0
LUXOMAT | 93463 | EC000133 | EF012569 | 32.0 | 7.0
LUXOMAT | 93463 | EC000133 | EF011991 | false | 7.0
LUXOMAT | 93463 | EC000133 | EF023790 | false | 7.0
LUXOMAT | 93463 | EC000133 | EF003429 | true | 7.0
LUXOMAT | 93463 | EC000133 | EF003904 | false | 7.0
LUXOMAT | 93463 | EC000133 | EF000551 | 106.0 | 7.0
LUXOMAT | 93463 | EC000133 | EF001323 | 12 | 7.0
LUXOMAT | 93463 | EC000133 | EF009569 | true | 7.0
LUXOMAT | 93463 | EC000133 | EF001322 | 4 | 7.0
LUXOMAT | 93463 | EC000133 | EF003863 | true | 7.0
LUXOMAT | 93463 | EC000133 | EF000040 | 95.0 | 7.0
LUXOMAT | 93463 | EC000133 | EF020270 | EV007611 | 7.0
LUXOMAT | 93470 | EC000133 | EF000007 | EV000202 | 7.0
LUXOMAT | 93470 | EC000133 | EF001099 | false | 7.0
LUXOMAT | 93470 | EC000133 | EF000483 | false | 7.0
LUXOMAT | 93470 | EC000133 | EF001098 | true | 7.0
LUXOMAT | 93470 | EC000133 | EF006589 | 60 | 7.0
LUXOMAT | 93470 | EC000133 | EF000002 | 230 | 7.0
LUXOMAT | 93470 | EC000133 | EF001257 | EV000154 | 7.0
LUXOMAT | 93470 | EC000133 | EF003832 | false | 7.0
LUXOMAT | 93470 | EC000133 | EF003876 | true | 7.0
LUXOMAT | 93470 | EC000133 | EF000003 | EV000154 | 7.0
LUXOMAT | 93470 | EC000133 | EF000124 | EV006494 | 7.0
LUXOMAT | 93470 | EC000133 | EF006590 | 30 | 7.0
LUXOMAT | 93470 | EC000133 | EF006311 | false | 7.0
LUXOMAT | 93470 | EC000133 | EF008011 | 2.5 | 7.0
LUXOMAT | 93470 | EC000133 | EF003814 | 10 | 7.0
LUXOMAT | 93470 | EC000133 | EF003814 | 2500 | 7.0
LUXOMAT | 93470 | EC000133 | EF000416 | 50 | 7.0
LUXOMAT | 93470 | EC000133 | EF000139 | EV006034 | 7.0
LUXOMAT | 93470 | EC000133 | EF003848 | true | 7.0
LUXOMAT | 93470 | EC000133 | EF003808 | false | 7.0
LUXOMAT | 93470 | EC000133 | EF000010 | EV004050 | 7.0
LUXOMAT | 93470 | EC000133 | EF011072 | false | 7.0
LUXOMAT | 93470 | EC000133 | EF003882 | 9010.0 | 7.0
LUXOMAT | 93470 | EC000133 | EF003843 | 10 | 7.0
LUXOMAT | 93470 | EC000133 | EF003920 | true | 7.0
LUXOMAT | 93470 | EC000133 | EF001731 | -25 | 7.0
LUXOMAT | 93470 | EC000133 | EF001731 | 50 | 7.0
LUXOMAT | 93470 | EC000133 | EF007575 | true | 7.0
LUXOMAT | 93470 | EC000133 | EF003890 | false | 7.0
LUXOMAT | 93470 | EC000133 | EF005474 | EV006405 | 7.0
LUXOMAT | 93470 | EC000133 | EF006243 | false | 7.0
LUXOMAT | 93470 | EC000133 | EF021180 | true | 7.0
LUXOMAT | 93470 | EC000133 | EF003858 | false | 7.0
LUXOMAT | 93470 | EC000133 | EF001198 | false | 7.0
LUXOMAT | 93470 | EC000133 | EF003894 | 4 | 7.0
LUXOMAT | 93470 | EC000133 | EF006644 | false | 7.0
LUXOMAT | 93470 | EC000133 | EF000187 | EV000460 | 7.0
LUXOMAT | 93470 | EC000133 | EF003898 | true | 7.0
LUXOMAT | 93470 | EC000133 | EF000025 | true | 7.0
LUXOMAT | 93470 | EC000133 | EF002169 | EV000139 | 7.0
LUXOMAT | 93470 | EC000133 | EF000147 | true | 7.0
LUXOMAT | 93470 | EC000133 | EF006569 | EV000146 | 7.0
LUXOMAT | 93470 | EC000133 | EF012569 | 12.0 | 7.0
LUXOMAT | 93470 | EC000133 | EF011991 | false | 7.0
LUXOMAT | 93470 | EC000133 | EF023790 | false | 7.0
LUXOMAT | 93470 | EC000133 | EF003429 | true | 7.0
LUXOMAT | 93470 | EC000133 | EF003904 | false | 7.0
LUXOMAT | 93470 | EC000133 | EF000551 | 45.0 | 7.0
LUXOMAT | 93470 | EC000133 | EF001323 | 5 | 7.0
LUXOMAT | 93470 | EC000133 | EF009569 | true | 7.0
LUXOMAT | 93470 | EC000133 | EF001322 | 3 | 7.0
LUXOMAT | 93470 | EC000133 | EF003863 | true | 7.0
LUXOMAT | 93470 | EC000133 | EF000040 | 28.0 | 7.0
LUXOMAT | 93470 | EC000133 | EF020270 | EV007611 | 7.0
LUXOMAT | 93455 | EC000133 | EF000007 | EV000202 | 7.0
LUXOMAT | 93455 | EC000133 | EF001099 | false | 7.0
LUXOMAT | 93455 | EC000133 | EF000483 | false | 7.0
LUXOMAT | 93455 | EC000133 | EF001098 | true | 7.0
LUXOMAT | 93455 | EC000133 | EF006589 | 60 | 7.0
LUXOMAT | 93455 | EC000133 | EF000002 | 230 | 7.0
LUXOMAT | 93455 | EC000133 | EF001257 | EV000154 | 7.0
LUXOMAT | 93455 | EC000133 | EF003832 | false | 7.0
LUXOMAT | 93455 | EC000133 | EF003876 | true | 7.0
LUXOMAT | 93455 | EC000133 | EF000003 | EV000154 | 7.0
LUXOMAT | 93455 | EC000133 | EF000124 | EV006494 | 7.0
LUXOMAT | 93455 | EC000133 | EF006590 | 30 | 7.0
LUXOMAT | 93455 | EC000133 | EF006311 | false | 7.0
LUXOMAT | 93455 | EC000133 | EF008011 | 2.5 | 7.0
LUXOMAT | 93455 | EC000133 | EF003814 | 10 | 7.0
LUXOMAT | 93455 | EC000133 | EF003814 | 2500 | 7.0
LUXOMAT | 93455 | EC000133 | EF000416 | 50 | 7.0
LUXOMAT | 93455 | EC000133 | EF001503 | 2300 | 7.0
LUXOMAT | 93455 | EC000133 | EF000139 | EV006034 | 7.0
LUXOMAT | 93455 | EC000133 | EF003848 | true | 7.0
LUXOMAT | 93455 | EC000133 | EF003808 | false | 7.0
LUXOMAT | 93455 | EC000133 | EF000010 | EV004050 | 7.0
LUXOMAT | 93455 | EC000133 | EF011072 | false | 7.0
LUXOMAT | 93455 | EC000133 | EF003882 | 9010.0 | 7.0
LUXOMAT | 93455 | EC000133 | EF003843 | 10 | 7.0
LUXOMAT | 93455 | EC000133 | EF003920 | true | 7.0
LUXOMAT | 93455 | EC000133 | EF001731 | -25 | 7.0
LUXOMAT | 93455 | EC000133 | EF001731 | 50 | 7.0
LUXOMAT | 93455 | EC000133 | EF007575 | true | 7.0
LUXOMAT | 93455 | EC000133 | EF003890 | false | 7.0
LUXOMAT | 93455 | EC000133 | EF005474 | EV006405 | 7.0
LUXOMAT | 93455 | EC000133 | EF006243 | false | 7.0
LUXOMAT | 93455 | EC000133 | EF021180 | true | 7.0
LUXOMAT | 93455 | EC000133 | EF003858 | true | 7.0
LUXOMAT | 93455 | EC000133 | EF001198 | false | 7.0
LUXOMAT | 93455 | EC000133 | EF003894 | 4 | 7.0
LUXOMAT | 93455 | EC000133 | EF006644 | false | 7.0
LUXOMAT | 93455 | EC000133 | EF000187 | EV000460 | 7.0
LUXOMAT | 93455 | EC000133 | EF003898 | true | 7.0
LUXOMAT | 93455 | EC000133 | EF000025 | true | 7.0
LUXOMAT | 93455 | EC000133 | EF002169 | EV000139 | 7.0
LUXOMAT | 93455 | EC000133 | EF000147 | true | 7.0
LUXOMAT | 93455 | EC000133 | EF006569 | EV000146 | 7.0
LUXOMAT | 93455 | EC000133 | EF012569 | 12.0 | 7.0
LUXOMAT | 93455 | EC000133 | EF011991 | false | 7.0
LUXOMAT | 93455 | EC000133 | EF023790 | false | 7.0
LUXOMAT | 93455 | EC000133 | EF003429 | true | 7.0
LUXOMAT | 93455 | EC000133 | EF003904 | false | 7.0
LUXOMAT | 93455 | EC000133 | EF000551 | 84.0 | 7.0
LUXOMAT | 93455 | EC000133 | EF001323 | 5 | 7.0
LUXOMAT | 93455 | EC000133 | EF009569 | true | 7.0
LUXOMAT | 93455 | EC000133 | EF001322 | 3 | 7.0
LUXOMAT | 93455 | EC000133 | EF003863 | true | 7.0
LUXOMAT | 93455 | EC000133 | EF000040 | 85.0 | 7.0
LUXOMAT | 93455 | EC000133 | EF020270 | EV007611 | 7.0
LUXOMAT | 93452 | EC000133 | EF000007 | EV000202 | 7.0
LUXOMAT | 93452 | EC000133 | EF001099 | false | 7.0
LUXOMAT | 93452 | EC000133 | EF000483 | false | 7.0
LUXOMAT | 93452 | EC000133 | EF001098 | true | 7.0
LUXOMAT | 93452 | EC000133 | EF006589 | 60 | 7.0
LUXOMAT | 93452 | EC000133 | EF000002 | 230 | 7.0
LUXOMAT | 93452 | EC000133 | EF001257 | EV000154 | 7.0
LUXOMAT | 93452 | EC000133 | EF003832 | false | 7.0
LUXOMAT | 93452 | EC000133 | EF003876 | true | 7.0
LUXOMAT | 93452 | EC000133 | EF000003 | EV000154 | 7.0
LUXOMAT | 93452 | EC000133 | EF000124 | EV006494 | 7.0
LUXOMAT | 93452 | EC000133 | EF006590 | 30 | 7.0
LUXOMAT | 93452 | EC000133 | EF006311 | false | 7.0
LUXOMAT | 93452 | EC000133 | EF008011 | 2.5 | 7.0
LUXOMAT | 93452 | EC000133 | EF003814 | 10 | 7.0
LUXOMAT | 93452 | EC000133 | EF003814 | 2500 | 7.0
LUXOMAT | 93452 | EC000133 | EF000416 | 50 | 7.0
LUXOMAT | 93452 | EC000133 | EF000139 | EV006034 | 7.0
LUXOMAT | 93452 | EC000133 | EF003848 | true | 7.0
LUXOMAT | 93452 | EC000133 | EF003808 | false | 7.0
LUXOMAT | 93452 | EC000133 | EF000010 | EV004050 | 7.0
LUXOMAT | 93452 | EC000133 | EF011072 | false | 7.0
LUXOMAT | 93452 | EC000133 | EF003882 | 9010.0 | 7.0
LUXOMAT | 93452 | EC000133 | EF003843 | 10 | 7.0
LUXOMAT | 93452 | EC000133 | EF003920 | true | 7.0
LUXOMAT | 93452 | EC000133 | EF001731 | -25 | 7.0
LUXOMAT | 93452 | EC000133 | EF001731 | 50 | 7.0
LUXOMAT | 93452 | EC000133 | EF007575 | true | 7.0
LUXOMAT | 93452 | EC000133 | EF003890 | false | 7.0
LUXOMAT | 93452 | EC000133 | EF005474 | EV006405 | 7.0
LUXOMAT | 93452 | EC000133 | EF006243 | false | 7.0
LUXOMAT | 93452 | EC000133 | EF021180 | true | 7.0
LUXOMAT | 93452 | EC000133 | EF003858 | false | 7.0
LUXOMAT | 93452 | EC000133 | EF001198 | false | 7.0
LUXOMAT | 93452 | EC000133 | EF003894 | 4 | 7.0
LUXOMAT | 93452 | EC000133 | EF006644 | false | 7.0
LUXOMAT | 93452 | EC000133 | EF000187 | EV000460 | 7.0
LUXOMAT | 93452 | EC000133 | EF003898 | true | 7.0
LUXOMAT | 93452 | EC000133 | EF000025 | true | 7.0
LUXOMAT | 93452 | EC000133 | EF002169 | EV000139 | 7.0
LUXOMAT | 93452 | EC000133 | EF000147 | true | 7.0
LUXOMAT | 93452 | EC000133 | EF006569 | EV000146 | 7.0
LUXOMAT | 93452 | EC000133 | EF012569 | 12.0 | 7.0
LUXOMAT | 93452 | EC000133 | EF011991 | false | 7.0
LUXOMAT | 93452 | EC000133 | EF023790 | false | 7.0
LUXOMAT | 93452 | EC000133 | EF003429 | true | 7.0
LUXOMAT | 93452 | EC000133 | EF003904 | false | 7.0
LUXOMAT | 93452 | EC000133 | EF000551 | 84.0 | 7.0
LUXOMAT | 93452 | EC000133 | EF001323 | 5 | 7.0
LUXOMAT | 93452 | EC000133 | EF009569 | true | 7.0
LUXOMAT | 93452 | EC000133 | EF001322 | 3 | 7.0
LUXOMAT | 93452 | EC000133 | EF003863 | true | 7.0
LUXOMAT | 93452 | EC000133 | EF000040 | 85.0 | 7.0
LUXOMAT | 93452 | EC000133 | EF020270 | EV007611 | 7.0
LUXOMAT | 93469 | EC000133 | EF000007 | EV000202 | 7.0
LUXOMAT | 93469 | EC000133 | EF001099 | false | 7.0
LUXOMAT | 93469 | EC000133 | EF000483 | false | 7.0
LUXOMAT | 93469 | EC000133 | EF001098 | true | 7.0
LUXOMAT | 93469 | EC000133 | EF006589 | 60 | 7.0
LUXOMAT | 93469 | EC000133 | EF000002 | 230 | 7.0
LUXOMAT | 93469 | EC000133 | EF001257 | EV000154 | 7.0
LUXOMAT | 93469 | EC000133 | EF003832 | false | 7.0
LUXOMAT | 93469 | EC000133 | EF003876 | true | 7.0
LUXOMAT | 93469 | EC000133 | EF000003 | EV000384 | 7.0
LUXOMAT | 93469 | EC000133 | EF000124 | EV006494 | 7.0
LUXOMAT | 93469 | EC000133 | EF006590 | 30 | 7.0
LUXOMAT | 93469 | EC000133 | EF006311 | false | 7.0
LUXOMAT | 93469 | EC000133 | EF008011 | 10 | 7.0
LUXOMAT | 93469 | EC000133 | EF003814 | 10 | 7.0
LUXOMAT | 93469 | EC000133 | EF003814 | 2500 | 7.0
LUXOMAT | 93469 | EC000133 | EF000416 | 50 | 7.0
LUXOMAT | 93469 | EC000133 | EF000139 | EV006034 | 7.0
LUXOMAT | 93469 | EC000133 | EF003848 | true | 7.0
LUXOMAT | 93469 | EC000133 | EF003808 | false | 7.0
LUXOMAT | 93469 | EC000133 | EF000010 | EV004050 | 7.0
LUXOMAT | 93469 | EC000133 | EF011072 | false | 7.0
LUXOMAT | 93469 | EC000133 | EF003882 | 9010.0 | 7.0
LUXOMAT | 93469 | EC000133 | EF003843 | 30 | 7.0
LUXOMAT | 93469 | EC000133 | EF003920 | true | 7.0
LUXOMAT | 93469 | EC000133 | EF001731 | -25 | 7.0
LUXOMAT | 93469 | EC000133 | EF001731 | 50 | 7.0
LUXOMAT | 93469 | EC000133 | EF007575 | true | 7.0
LUXOMAT | 93469 | EC000133 | EF003890 | false | 7.0
LUXOMAT | 93469 | EC000133 | EF005474 | EV006405 | 7.0
LUXOMAT | 93469 | EC000133 | EF006243 | false | 7.0
LUXOMAT | 93469 | EC000133 | EF021180 | true | 7.0
LUXOMAT | 93469 | EC000133 | EF003858 | false | 7.0
LUXOMAT | 93469 | EC000133 | EF001198 | false | 7.0
LUXOMAT | 93469 | EC000133 | EF003894 | 4 | 7.0
LUXOMAT | 93469 | EC000133 | EF006644 | false | 7.0
LUXOMAT | 93469 | EC000133 | EF000187 | EV000460 | 7.0
LUXOMAT | 93469 | EC000133 | EF003898 | true | 7.0
LUXOMAT | 93469 | EC000133 | EF000025 | true | 7.0
LUXOMAT | 93469 | EC000133 | EF002169 | EV000139 | 7.0
LUXOMAT | 93469 | EC000133 | EF000147 | true | 7.0
LUXOMAT | 93469 | EC000133 | EF006569 | EV000146 | 7.0
LUXOMAT | 93469 | EC000133 | EF012569 | 0 | 7.0
LUXOMAT | 93469 | EC000133 | EF011991 | false | 7.0
LUXOMAT | 93469 | EC000133 | EF023790 | false | 7.0
LUXOMAT | 93469 | EC000133 | EF003429 | true | 7.0
LUXOMAT | 93469 | EC000133 | EF003904 | false | 7.0
LUXOMAT | 93469 | EC000133 | EF000551 | 101.0 | 7.0
LUXOMAT | 93469 | EC000133 | EF001323 | 15 | 7.0
LUXOMAT | 93469 | EC000133 | EF009569 | true | 7.0
LUXOMAT | 93469 | EC000133 | EF001322 | 15 | 7.0
LUXOMAT | 93469 | EC000133 | EF003863 | true | 7.0
LUXOMAT | 93469 | EC000133 | EF000040 | 76.0 | 7.0
LUXOMAT | 93469 | EC000133 | EF020270 | EV007611 | 7.0
Note on A1: Nom de la marque de commercialisation de la référence
Note on B1: Référence commerciale unique identifiant le produit
Note on C1: Code de classe ETIM EC de la référence
Note on D1: Code de propriété ou d'attribut ETIM EF du produit
Note on E1: Valeur ou code de valeur ETIM EV du produit
Note on F1: Version du modèle ETIM

## 24_SUBSTITUTION
MARQUE | SUBT | LIBELLEOLD | SUBQO | REFCIALEOLD | SUBQN | REFCIALE | LIBELLENEW | SUBCOMM | SUBP | SUBL
LUXOMAT | 1 | Luxomat Rcplus130 Next 130° Blanc | 1 | 97001 | 1 | 93321 | RC-plus next N 130 Blanc | Nouveau Design, la nouvelle ref s'adapte sur le socle de l'ancien modèle
LUXOMAT | 1 | Luxomat Rcplus230 Next 230° Blanc | 1 | 97002 | 1 | 93331 | RC-plus next N 230 Blanc | Nouveau Design, la nouvelle ref s'adapte sur le socle de l'ancien modèle
LUXOMAT | 1 | Luxomat Rcplus280 Next 280° Blanc | 1 | 97003 | 1 | 93341 | RC-plus next N 280 Blanc | Nouveau Design, la nouvelle ref s'adapte sur le socle de l'ancien modèle
LUXOMAT | 1 | Luxomat Rcplus130 Next 130° Brun | 1 | 97011 | 1 | 93324 | RC-plus next N 130 Brun | Nouveau Design, la nouvelle ref s'adapte sur le socle de l'ancien modèle
LUXOMAT | 1 | Luxomat Rcplus230 Next 230° Brun | 1 | 97012 | 1 | 93334 | RC-plus next N 230 Brun | Nouveau Design, la nouvelle ref s'adapte sur le socle de l'ancien modèle
LUXOMAT | 1 | Luxomat Rcplus280 Next 280° Brun | 1 | 97013 | 1 | 93344 | RC-plus next N 280 Brun | Nouveau Design, la nouvelle ref s'adapte sur le socle de l'ancien modèle
LUXOMAT | 1 | Luxomat Rcplus130 Next 130° Noir | 1 | 97021 | 1 | 93323 | RC-plus next N 130 Noir | Nouveau Design, la nouvelle ref s'adapte sur le socle de l'ancien modèle
LUXOMAT | 1 | Luxomat Rcplus230 Next 230° Noir | 1 | 97022 | 1 | 93333 | RC-plus next N 230 Noir | Nouveau Design, la nouvelle ref s'adapte sur le socle de l'ancien modèle
LUXOMAT | 1 | Luxomat Rcplus280 Next 280° Noir | 1 | 97023 | 1 | 93343 | RC-plus next N 280 Noir | Nouveau Design, la nouvelle ref s'adapte sur le socle de l'ancien modèle
LUXOMAT | 1 | Luxomat Rcplus230 Next 230° Argent | 1 | 97042 | 1 | 93346 | RC-plus next N 230 Argent | Nouveau Design, la nouvelle ref s'adapte sur le socle de l'ancien modèle
CHRONOLUX | 1 | TS-DW2 | 1 | 92658 | 1 | 93152 | TS-DW-2-NFC
CHRONOLUX | 1 | TS-DW3 | 1 | 92659 | 1 | 93153 | TS-DW-3-NFC
CHRONOLUX | 1 | TS-ASTRO2 | 1 | 92671 | 1 | 93142 | TS-ASTRO-2-NFC
CHRONOLUX | 1 | TS-ASTRO3 | 1 | 92673 | 1 | 93143 | TS-ASTRO-3-NFC
LUXOMAT | 1 | PD4-M-HCL-FP | 1 | 93006 | 1 | 93484 | PD4-M-HCL2-FP | Nouveau code, car nouvelle version du soft
LUXOMAT | 1 | PD4-M-HCL-FP | 1 | 93007 | 1 | 93485 | PD4-M-HCL2-AP | Nouveau code, car nouvelle version du soft
LUXOMAT | 1 | PD4-M-DALI/DSI-AP | 1 | 92279 | 1 | 93460 | PD4N-M-DACO DALI-2 | Ajouter le KIT Apparent REF 93465, Fonctions ajoutées, certifié DALI-2, aspect différent, préparation au montage différente, accessoires nécessaires, pas de DIP/potentiomètres sur l'appareil
LUXOMAT | 1 | PD4-M-DALI/DSI-FP | 1 | 92275 | 1 | 93460 | PD4N-M-DACO DALI-2 | Fonctions ajoutées, certifié DALI-2, aspect différent, préparation au montage différente, accessoires nécessaires, pas de DIP/potentiomètres sur l'appareil
LUXOMAT | 1 | PD4-M-DALI/DSI-1C-AP | 1 | 92489 | 1 | 93463 | PD4N-M-DACO-1C DALI-2 | Ajouter le KIT saillie REF 93465, Fonctions ajoutées, certifié DALI-2, aspect différent, préparation au montage différente, accessoires nécessaires, pas de DIP/potentiomètres sur l'appareil
LUXOMAT | 1 | PD4-M-DALI/DSI-1C-FP | 1 | 92488 | 1 | 93463 | PD4N-M-DACO-1C DALI-2 | Fonctions ajoutées, certification DALI-2, aspect différent, le relais est libre de potentiel, pas de DIP/potentiomètres sur l'appareil
LUXOMAT | 1 | PD4-M-DALI/DSI-HKL-FP | 1 | 92699 | 1 | 93463 | PD4N-M-DACO-1C DALI-2 | Fonctions ajoutées, certifié DALI-2, aspect différent, pas de DIP/potentiomètres sur l'appareil
LUXOMAT | 1 | PD4-M-DALI/DSI-GH-AP | 1 | 93015 | 1 | 93469 | PD4-M-DACO-GH-SM DALI-2 | Fonctions ajoutées, certifiées DALI-2, pas de DIP/potentiomètres sur l'appareil
LUXOMAT | 1 | PD4-M-DALI/DSI-K-AP | 1 | 92530 | 1 | 93460 | PD4N-M-DACO DALI-2 | Ajouter KIT saillie 93465 + Lentille Couloir 93073 Fonctions ajoutées, certifié DALI-2, aspect différent, préparation au montage différente, accessoires nécessaires, pas de DIP/potentiomètres sur l'appareil
LUXOMAT | 1 | PD4-M-DALI/DSI-K-FP | 1 | 92328 | 1 | 93460 | PD4N-M-DACO DALI-2 | Rajouter la lentille Couloir 93073 Fonctions ajoutées, certifié DALI-2, aspect différent, préparation au montage différente, accessoires nécessaires, pas de DIP/potentiomètres sur l'appareil
LUXOMAT | 1 | PD2-M-DALI/DSI-AP | 1 | 92280 | 1 | 93452 | PD2N-M-DACO DALI-2 | Rajouter le KIT sallie 93454 Fonctions ajoutées, certifié DALI-2, aspect différent, préparation au montage différente, accessoires nécessaires, pas de DIP/potentiomètres sur l'appareil
LUXOMAT | 1 | PD2-M-DALI/DSI-FP | 1 | 92258 | 1 | 93452 | PD2N-M-DACO DALI-2 | Fonctions ajoutées, certifié DALI-2, pas de DIP/potentiomètres sur l'appareil
LUXOMAT | 1 | PD2-M-DALI/DSI-1C-AP | 1 | 93033 | 1 | 93455 | PD2N-M-DACO-1C DALI-2 | Rajouter le Kit saliie 93454 Fonctions ajoutées, certifié DALI-2, aspect différent, préparation au montage différente, accessoires nécessaires, le relais est libre de potentiel, pas de DIP/potentiomètres sur l'appareil
LUXOMAT | 1 | PD2-M-DALI/DSI-1C-FP | 1 | 92486 | 1 | 93455 | PD2N-M-DACO-1C DALI-2 | Fonctions ajoutées, certifié DALI-2, le relais est libre de potentiel, pas de DIP/potentiomètres sur l'appareil
LUXOMAT | 1 | PD2-M-DALI/DSI-HKL-FP | 1 | 92698 | 1 | 93455 | PD2N-M-DACO-1C DALI-2 | Fonctions ajoutées, certifié DALI-2, pas de DIP/potentiomètres sur l'appareil
LUXOMAT | 1 | PD9-M-DALI/DSI-FP | 1 | 92920 | 1 | 93470 | PD9-M-DACO-FC DALI-2 | Fonctions ajoutées, certifiées DALI-2, autres dimensions du module de puissance
LUXOMAT | 1 | CdS-DALI-FP | 1 | 92562 | 1 | 93459 | PD11-M-DACO-FC DALI-2 | Fonctions ajoutées, certifiées DALI-2, aspect différent, préparation au montage différente, le module de puissance est nécessaire, pas de DIP/potentiomètres sur l'appareil
LUXOMAT | 1 | CdS-DALI-AP | 1 | 92563 | 1 | 93452 | PD2N-M-DACO DALI-2 | Ajouter le KIT saillie 92454 Fonctions ajoutées, certifié DALI-2, aspect différent, préparation au montage différente, accessoire nécessaire, pas de DIP/potentiomètres sur l'appareil
Note on A1: Nom de la marque de commercialisation de la référence
Note on B1: Type de substitution : 1= un pour un, 2 = un pour un lot, 3 = un pour un des lots
Note on C1: Libellé de l'ancienne référence
Note on D1: Indique la quantité de l'ancienne référence nécessaire à la substitution.
Note on E1: Référence commerciale unique identifiant l'ancien produit
Note on F1: Indique la quantité de référence nouvelle nécessaire à la substitution.
Note on G1: Référence commerciale unique identifiant le nouveau produit
Note on H1: Libellé de la nouvelle référence
Note on I1: Commentaires sur la compatibilité entre l'ancienne et nouvelle gamme.
Note on J1: Probabilité de substitution
Note on K1: Lot de substitution

## 22_PYRAMIDE
NIV | MKTC | MKT | MKTL | GAMME | MARQUE
Note on A1: Niveau dans la pyramide de la nomenclature marketing
Note on B1: Code de la nomenclature Marketing, code complet
Note on C1: Code de la nomenclature Marketing, code tronqué en fonction du niveau
Note on D1: Code du certificat Libellé du code de la nomenclature Marketing
Note on E1: Nom de la gamme à laquelle appartient l'offre
Note on F1: Nom de la marque de commercialisation de la référence

## 26_CORRESPONDANCE
MARQUE | CORT | REFCIALECOR | CORQ | REFCIALE | CORCOMM | CORL
Note on A1: Nom de la marque de commercialisation de la référence
Note on B1: 3 type de correspondance : Références associées ; composé/composant ; juste assez/universel
Note on C1: Référence commerciale "produit de base" ou "composé" ou "juste assez"
Note on D1: Indique la quantité de REFCIALE nécessaire à la correspondance.
Note on E1: Référence commerciale "accessoire ou auxiliaire, …" ou "composant" ou "universel"
Note on F1: Commentaires ou explications particulières sur la correspondance
Note on G1: Codage des lots de produits "universel" correspondant au produit "juste assez"